## Stavba
#RTSROZP# | Soupis stavebních prací, dodávek a služeb
| Stavba: |  | 6219_1 | KLATOVY - RETENČNÍ NÁDRŽ PŘED ČOV
| Zadavatel |  | Město Klatovy |  |  |  | IČO: | 00255661
|  |  | nám. Míru 62 |  |  |  | DIČ: | CZ00255661
|  |  | 33901 | Klatovy-Klatovy I
| Projektant: |  | AQUA PROCON s.r.o. |  |  |  | IČO: | 46964371
|  |  | Palackého třída 768/12 |  |  |  | DIČ: | CZ46964371
|  |  | 61200 | Brno-Královo Pole
| Zhotovitel: | [5 empty] | IČO:
DIČ:
Vypracoval:
| Rozpis ceny | [6 empty] | Celkem
HSV | HSV | [6 empty] | 0
PSV | PSV | [6 empty] | 0
MON | MON | [6 empty] | 0
VN | Vedlejší náklady | [6 empty] | 0
ON | Ostatní náklady | [6 empty] | 0
| Celkem | [6 empty] | 0
Rekapitulace daní
| Základ pro sníženou DPH |  |  | 15 | % | 0 |  |  | CZK
| Snížená DPH |  |  | 15 | % | 0 |  |  | CZK
| Základ pro základní DPH |  |  | 21 | % | 0 |  |  | CZK
| Základní DPH |  |  | 21 | % | 0 |  |  | CZK
0 | Zaokrouhlení |  |  |  |  | 0 |  |  | CZK
0 | Cena celkem bez DPH |  |  |  |  | 0 |  |  | CZK
| Cena celkem s DPH |  |  |  |  | 0 |  |  | CZK
|  | v |  |  | dne
|  |  | Za zhotovitele |  |  |  | Za objednatele
Rekapitulace dílčích částí
#CASTI>> | Číslo | Název |  |  | Základ pro sníženou DPH | Základ pro základní DPH | DPH celkem | Cena celkem | %
1 | Stavba |  |  |  | 0 | 0 |  | 0
2 |  | Ostatní a vedlejší náklady |  |  | 0 | 0 |  | 0
3 | 99.01 | Ostatní a vedlejší náklady |  |  | 0 | 0 |  | 0
2 |  | Inženýrský objekt
2 | IO 01-1 | RN - Retenční nádrž a čerpací stanice - vlastní objekt |  |  | 0 | 0 |  | 0
3 | 01.1.1 | RN+ČS stavební část |  |  | 0 | 0 |  | 0
3 | 01.1.2 | RN+ČS - vzduchotechnika |  |  | 0 | 0 |  | 0
2 | IO 01-2 | RN - Areálový kabelový rozvod |  |  | 0 | 0 |  | 0
3 | 01.2.1 | Areálový kabelový rozvod |  |  | 0 | 0 |  | 0
2 | IO 01-3 | RN - Areálový rozvod vody |  |  | 0 | 0 |  | 0
3 | 01.3.1 | Areálový rozvod vody |  |  | 0 | 0 |  | 0
2 | IO 02 | Elektropřípojka |  |  | 0 | 0 |  | 0
3 | 02.1 | Elektropřípojka |  |  | 0 | 0 |  | 0
2 | IO 04 | Odlehčovací komora OK A (nová) |  |  | 0 | 0 |  | 0
3 | 04.1 | Odlehčovací komora OK A |  |  | 0 | 0 |  | 0
3 | 04.2 | Úpravy na kmenové stoce A |  |  | 0 | 0 |  | 0
2 | IO 05 | Přívodní stoka A |  |  | 0 | 0 |  | 0
3 | 05.1 | Přívodní stoka A |  |  | 0 | 0 |  | 0
2 | IO 06 | Odlehčovací komora OK B (nová) |  |  | 0 | 0 |  | 0
3 | 06.1 | Odlehčovací komora OK B |  |  | 0 | 0 |  | 0
3 | 06.2 | Přívodní stoka B a úpravy na sběrači B |  |  | 0 | 0 |  | 0
2 | IO 07 | Přívodní stoka do RN |  |  | 0 | 0 |  | 0
3 | 07.1 | Přívodní stoka do RN |  |  | 0 | 0 |  | 0
2 | IO 08 | Odpad z ČS |  |  | 0 | 0 |  | 0
3 | 08.1 | Odpad z ČS |  |  | 0 | 0 |  | 0
2 | IO 09 | Vodovodní přípojka |  |  | 0 | 0 |  | 0
3 | 09.1 | Vodovodní přípojka |  |  | 0 | 0 |  | 0
2 | IO 10 | Obslužná komunikace - obnova |  |  | 0 | 0 |  | 0
3 | 10.1 | Obslužná komunikace - obnova |  |  | 0 | 0 |  | 0
2 | SO 01-4 | RN - Terénní a sadové úpravy, zpevněné plochy |  |  | 0 | 0 |  | 0
3 | 01.4.1 | RN - terénní a sadové úpravy, zpevněné plochy |  |  | 0 | 0 |  | 0
2 | SO 01-5 | RN - Oplocení |  |  | 0 | 0 |  | 0
3 | 01.5.1 | RN - oplocení |  |  | 0 | 0 |  | 0
2 |  | Provozní soubor
2 | DPS 01.1 | RN - Strojní část |  |  | 0 | 0 |  | 0
3 | 01.1.1: | RN - Strojní část |  |  | 0 | 0 |  | 0
2 | DPS 01.2 | RN - Elektročást, ASŘTP |  |  | 0 | 0 |  | 0
3 | 01.2.1 | RN - Elektročást, ASŘTP |  |  | 0 | 0 |  | 0
2 | DPS 02.1 | Odlehčovací komora OK A (nová) - strojní část |  |  | 0 | 0 |  | 0
3 | DPS 02.1 | OK-A - strojní část |  |  | 0 | 0 |  | 0
2 | DPS 02.2 | OK-A - Elektročást |  |  | 0 | 0 |  | 0
3 | 02.2.1 | OK-A - Elektročást RMA |  |  | 0 | 0 |  | 0
2 | DPS 03.1 | Odlehčovací komora OK B (nová) - strojní část |  |  | 0 | 0 |  | 0
3 | DPS 03.1 | OK-B - strojní část |  |  | 0 | 0 |  | 0
2 | DPS 03.2 | OK-B - Elektročást |  |  | 0 | 0 |  | 0
3 | 03.2.1 | OK-B - Elektročást RMB |  |  | 0 | 0 |  | 0
| Celkem za stavbu |  |  |  | 0 | 0 | 0 | 0 | 0
#POPS | Popis stavby: 6219_1 - KLATOVY - RETENČNÍ NÁDRŽ PŘED ČOV
#POPO | Popis objektu: DPS 01.1 - RN - Strojní část
#POPR | Popis rozpočtu: 01.1.1: - RN - Strojní část
#POPO | Popis objektu: DPS 01.2 - RN - Elektročást, ASŘTP
#POPR | Popis rozpočtu: 01.2.1 - RN - Elektročást, ASŘTP
#POPO | Popis objektu: DPS 02.1 - Odlehčovací komora OK A (nová) - strojní část
#POPR | Popis rozpočtu: DPS 02.1 - OK-A - strojní část
#POPO | Popis objektu: DPS 02.2 - OK-A - Elektročást
#POPR | Popis rozpočtu: 02.2.1 - OK-A - Elektročást RMA
#POPO | Popis objektu: DPS 03.1 - Odlehčovací komora OK B (nová) - strojní část
#POPR | Popis rozpočtu: DPS 03.1 - OK-B - strojní část
#POPO | Popis objektu: DPS 03.2 - OK-B - Elektročást
#POPR | Popis rozpočtu: 03.2.1 - OK-B - Elektročást RMB
#POPO | Popis objektu: IO 01-1 - RN - Retenční nádrž a čerpací stanice - vlastní objekt
#POPR | Popis rozpočtu: 01.1.1 - RN+ČS stavební část
#POPR | Popis rozpočtu: 01.1.2 - RN+ČS - vzduchotechnika
#POPO | Popis objektu: IO 01-2 - RN - Areálový kabelový rozvod
#POPR | Popis rozpočtu: 01.2.1 - Areálový kabelový rozvod
#POPO | Popis objektu: IO 01-3 - RN - Areálový rozvod vody
#POPR | Popis rozpočtu: 01.3.1 - Areálový rozvod vody
#POPO | Popis objektu: IO 02 - Elektropřípojka
#POPR | Popis rozpočtu: 02.1 - Elektropřípojka
#POPO | Popis objektu: IO 04 - Odlehčovací komora OK A (nová)
#POPR | Popis rozpočtu: 04.1 - Odlehčovací komora OK A
#POPR | Popis rozpočtu: 04.2 - Úpravy na kmenové stoce A
#POPO | Popis objektu: IO 05 - Přívodní stoka A
#POPR | Popis rozpočtu: 05.1 - Přívodní stoka A
#POPO | Popis objektu: IO 06 - Odlehčovací komora OK B (nová)
#POPR | Popis rozpočtu: 06.1 - Odlehčovací komora OK B
#POPR | Popis rozpočtu: 06.2 - Přívodní stoka B a úpravy na sběrači B
#POPO | Popis objektu: IO 07 - Přívodní stoka do RN
#POPR | Popis rozpočtu: 07.1 - Přívodní stoka do RN
#POPO | Popis objektu: IO 08 - Odpad z ČS
#POPR | Popis rozpočtu: 08.1 - Odpad z ČS
#POPO | Popis objektu: IO 09 - Vodovodní přípojka
#POPR | Popis rozpočtu: 09.1 - Vodovodní přípojka
#POPO | Popis objektu: IO 10 - Obslužná komunikace - obnova
#POPR | Popis rozpočtu: 10.1 - Obslužná komunikace - obnova
#POPO | Popis objektu: SO 01-4 - RN - Terénní a sadové úpravy, zpevněné plochy
#POPR | Popis rozpočtu: 01.4.1 - RN - terénní a sadové úpravy, zpevněné plochy
#POPO | Popis objektu: SO 01-5 - RN - Oplocení
#POPR | Popis rozpočtu: 01.5.1 - RN - oplocení
#POPO | Popis objektu: SO 99 - Ostatní a vedlejší náklady
#POPR | Popis rozpočtu: 99.01 - Ostatní a vedlejší náklady
Rekapitulace dílů
| Číslo | Název |  |  | Typ dílu |  |  | Celkem | %
| 01 | Stroje a zařízení |  |  | HSV |  |  | 0
| 1 | Zemní práce |  |  | HSV |  |  | 0
| 11 | Přípravné a přidružené práce |  |  | HSV |  |  | 0
| 11a | Přípravné a přidružené práce - živice |  |  | HSV |  |  | 0
| 15 | Roubení |  |  | HSV |  |  | 0
| 18 | Povrchové úpravy terénu |  |  | HSV |  |  | 0
| 2 | Základy a zvláštní zakládání |  |  | HSV |  |  | 0
| 21 | Úprava podloží a základ.spáry |  |  | HSV |  |  | 0
| 3 | Svislé a kompletní konstrukce |  |  | HSV |  |  | 0
| 38 | Kompletní konstrukce |  |  | HSV |  |  | 0
| 4 | Vodorovné konstrukce |  |  | HSV |  |  | 0
| 45 | Podkladní a vedlejší konstrukce |  |  | HSV |  |  | 0
| 5 | Komunikace |  |  | HSV |  |  | 0
| 61 | Úpravy povrchů vnitřní |  |  | HSV |  |  | 0
| 62 | Úpravy povrchů vnější |  |  | HSV |  |  | 0
| 63 | Podlahy a podlahové konstrukce |  |  | HSV |  |  | 0
| 8 | Trubní vedení |  |  | HSV |  |  | 0
| 880 | STROJE A ZAŘÍZENÍ |  |  | HSV |  |  | 0
| 881 | ARMATURY |  |  | HSV |  |  | 0
| 882 | POTRUBÍ A DROBNÉ ARMATURY |  |  | HSV |  |  | 0
| 883 | NÁTĚRY A BAREVNÉ ZNAČENÍ |  |  | HSV |  |  | 0
| 9 | Ostatní konstrukce, bourání |  |  | HSV |  |  | 0
| 91 | Doplňující práce na komunikaci |  |  | HSV |  |  | 0
| 93 | Dokončovací práce inženýrských staveb |  |  | HSV |  |  | 0
| 94 | Lešení a stavební výtahy |  |  | HSV |  |  | 0
| 96 | Bourání konstrukcí |  |  | HSV |  |  | 0
| 99 | Staveništní přesun hmot |  |  | HSV |  |  | 0
| 711 | Izolace proti vodě |  |  | PSV |  |  | 0
| 713 | Izolace tepelné |  |  | PSV |  |  | 0
| 721 | Vnitřní kanalizace |  |  | PSV |  |  | 0
| 722 | Vnitřní vodovod |  |  | PSV |  |  | 0
| 725 | Zařizovací předměty |  |  | PSV |  |  | 0
| 728 | Vzduchotechnika |  |  | PSV |  |  | 0
| 762 | Konstrukce tesařské |  |  | PSV |  |  | 0
| 764 | Konstrukce klempířské |  |  | PSV |  |  | 0
| 767 | Konstrukce zámečnické |  |  | PSV |  |  | 0
| 769 | Otvorové prvky z plastu |  |  | PSV |  |  | 0
| 771 | Podlahy z dlaždic a obklady |  |  | PSV |  |  | 0
| 781 | Obklady keramické |  |  | PSV |  |  | 0
| 783 | Nátěry |  |  | PSV |  |  | 0
| 784 | Malby |  |  | PSV |  |  | 0
| _1 | Zařízení 1 - větrání prostoru nádrží |  |  | MON |  |  | 0
| _2 | Zařízení 2 - provozní místnost |  |  | MON |  |  | 0
| _3 | Zařízení 3 - rozvodna |  |  | MON |  |  | 0
| _4 | Ostatní práce a dodávky VZT |  |  | MON |  |  | 0
| M1 | Specifikace rozvaděčů a vystrojení |  |  | MON |  |  | 0
| M2 | Ostatní |  |  | MON |  |  | 0
| M2 | Specifikac el. zařízení |  |  | MON |  |  | 0
| M2 | Zemní práce |  |  | MON |  |  | 0
| M22 | Montáž sdělovací a zabezp. techniky |  |  | MON |  |  | 0
| M3 | Ostatní |  |  | MON |  |  | 0
| M3 | Specifikace zařízení SKŘ |  |  | MON |  |  | 0
| M4 | Specifikace EZS |  |  | MON |  |  | 0
| M46 | Zemní práce při montážích |  |  | MON |  |  | 0
| M5 | Specifikace SW |  |  | MON |  |  | 0
| M6 | Specifikace stavební elektroinstalace |  |  | MON |  |  | 0
| M7 | Specifikace kabeláží |  |  | MON |  |  | 0
| M8 | Ostatní |  |  | MON |  |  | 0
| OVN | Ostatní a vedlejší náklady |  |  | VN |  |  | 0
| Cena celkem | [6 empty] | 0 | 0
Note on D11: Název
Note on I11: IČO
Note on D12: Ulice
Note on I12: DIČ
Note on D13: PSČ
Note on E13: Místo

## VzorPolozky (hidden)
Položkový rozpočet
S:
O:
R:

## Pokyny pro vyplnění
Pokyny pro vyplnění
Ve všech listech tohoto souboru můžete měnit pouze buňky s modrým pozadím. Jedná se o tyto údaje : - údaje o firmě - jednotkové ceny položek zadané na maximálně dvě desetinná místa

## SO 99 99.01 Naklady
Soupis vedlejších a ostatních nákladů | [27 empty] | #TypZaznamu#
S: | 6219_1 | KLATOVY - RETENČNÍ NÁDRŽ PŘED ČOV | [25 empty] | STA
O: | SO 99 | Ostatní a vedlejší náklady | [22 empty] | NAK |  |  | OBJ
R: | 99.01 | Ostatní a vedlejší náklady | [25 empty] | ROZ
P.č. | Číslo položky | Název položky | MJ | Množství | Cena / MJ | Celkem | Dodávka | Dodávka celk. | Montáž | Montáž celk. | DPH | Cena s DPH | Hmotnost / MJ | Hmotnost celk.(t) | Dem. hmotnost / MJ | Dem. hmotnost celk.(t) | Ceník | Cen. soustava / platnost | Cenová úroveň | Nhod / MJ | Nhod celk. | Dodavatel | Typ položky | Stav položky
Díl: | OVN | Ostatní a vedlejší náklady |  |  |  | 0 |  | 0 |  | 0 |  | 0 |  | 0 |  | 0 |  |  |  |  | 0 | [6 empty] | DIL
1 | 2.01 | Vytyčení stavby | soubor | 1 |  | 0 |  | 0 |  | 0 | 21 | 0 | 0 | 0 | 0 | 0 |  | Vlastní | Indiv | 0 | 0 |  | VRN | Běžná |  |  |  | POL99_8
|  | viz příloha 4.1 | [25 empty] | POP
2 | 2.02 | Zařízení staveniště | soubor | 1 |  | 0 |  | 0 |  | 0 | 21 | 0 | 0 | 0 | 0 | 0 |  | Vlastní | Indiv | 0 | 0 |  | VRN | Běžná |  |  |  | POL99_8
|  | viz příloha 4.1 | [25 empty] | POP
3 | 2.03 | Dopracování realizační dokumentace | soubor | 1 |  | 0 |  | 0 |  | 0 | 21 | 0 | 0 | 0 | 0 | 0 |  | Vlastní | Indiv | 0 | 0 |  | VRN | Běžná |  |  |  | POL99_8
|  | viz příloha 4.1 | [25 empty] | POP
4 | 2.04 | Náhradní transport odpadních vod a provizorní propojení a čerpání při rekonstrukcích | soubor | 1 |  | 0 |  | 0 |  | 0 | 21 | 0 | 0 | 0 | 0 | 0 |  | Vlastní | Indiv | 0 | 0 |  | VRN | Běžná |  |  |  | POL99_8
|  | viz příloha 4.1 | [25 empty] | POP
5 | 2.05 | Dočasná dopravní opatření | soubor | 1 |  | 0 |  | 0 |  | 0 | 21 | 0 | 0 | 0 | 0 | 0 |  | Vlastní | Indiv | 0 | 0 |  | VRN | Běžná |  |  |  | POL99_8
|  | viz příloha 4.1 | [25 empty] | POP
6 | 2.06 | Zajištění archeologického průzkumu | soubor | 1 |  | 0 |  | 0 |  | 0 | 21 | 0 | 0 | 0 | 0 | 0 |  | Vlastní | Indiv | 0 | 0 |  | VRN | Běžná |  |  |  | POL99_8
|  | viz příloha 4.1 | [25 empty] | POP
7 | 2.07 | Havarijní a povodňový plán | soubor | 1 |  | 0 |  | 0 |  | 0 | 21 | 0 | 0 | 0 | 0 | 0 |  | Vlastní | Indiv | 0 | 0 |  | VRN | Běžná |  |  |  | POL99_8
|  | viz příloha 4.1 | [25 empty] | POP
8 | 2.08 | Zaškolení obsluhy | soubor | 1 |  | 0 |  | 0 |  | 0 | 21 | 0 | 0 | 0 | 0 | 0 |  | Vlastní | Indiv | 0 | 0 |  | VRN | Běžná |  |  |  | POL99_8
|  | viz příloha 4.1 | [25 empty] | POP
9 | 2.09 | Komplexní zkoušky | soubor | 1 |  | 0 |  | 0 |  | 0 | 21 | 0 | 0 | 0 | 0 | 0 |  | Vlastní | Indiv | 0 | 0 |  | VRN | Běžná |  |  |  | POL99_8
|  | viz příloha 4.1 | [25 empty] | POP
10 | 2.10 | Provozní řády | soubor | 1 |  | 0 |  | 0 |  | 0 | 21 | 0 | 0 | 0 | 0 | 0 |  | Vlastní | Indiv | 0 | 0 |  | VRN | Běžná |  |  |  | POL99_8
|  | viz příloha 4.1 | [25 empty] | POP
11 | 2.11 | Geodetické zaměření skutečného provedení | soubor | 1 |  | 0 |  | 0 |  | 0 | 21 | 0 | 0 | 0 | 0 | 0 |  | Vlastní | Indiv | 0 | 0 |  | VRN | Běžná |  |  |  | POL99_8
|  | viz příloha 4.1 | [25 empty] | POP
12 | 2.12 | Dokumentace skutečného provedení | soubor | 1 |  | 0 |  | 0 |  | 0 | 21 | 0 | 0 | 0 | 0 | 0 |  | Vlastní | Indiv | 0 | 0 |  | VRN | Běžná |  |  |  | POL99_8
|  | viz příloha 4.1 | [25 empty] | POP
13 | 2.13 | Zkušební provoz | soubor | 1 |  | 0 |  | 0 |  | 0 | 21 | 0 | 0 | 0 | 0 | 0 |  | Vlastní | Indiv | 0 | 0 |  | VRN | Běžná |  |  |  | POL99_8
|  | viz příloha 4.1 | [25 empty] | POP
14 | 2.14 | Informační panely | soubor | 1 |  | 0 |  | 0 |  | 0 | 21 | 0 | 0 | 0 | 0 | 0 |  | Vlastní | Indiv | 0 | 0 |  | VRN | Běžná |  |  |  | POL99_8
|  | viz příloha 4.1 | [25 empty] | POP
15 | 2.15 | Pamětní deska | soubor | 1 |  | 0 |  | 0 |  | 0 | 21 | 0 | 0 | 0 | 0 | 0 |  | Vlastní | Indiv | 0 | 0 |  | VRN | Běžná |  |  |  | POL99_8
|  | viz příloha 4.1 | [25 empty] | POP
[26 empty] | 15 | 21 | DPH
| Celkem |  |  |  |  | 0 | [19 empty] | 0 | 0 | SUM
END
Note on S6: Jedná se o informaci, zda se jedná o položku, která je do rozpočtu zadána z cenové soustavy RTS, nebo vlastní.
Note on T6: Jedná se o název CÚ, která je zadána u položky rozpočtu

## IO 01-1 01.1.1 Pol
Položkový soupis prací a dodávek | [27 empty] | #TypZaznamu#
S: | 6219_1 | KLATOVY - RETENČNÍ NÁDRŽ PŘED ČOV | [25 empty] | STA
O: | IO 01-1 | RN - Retenční nádrž a čerpací stanice - vlastní objekt | [22 empty] | ING |  |  | OBJ
R: | 01.1.1 | RN+ČS stavební část | [25 empty] | ROZ
P.č. | Číslo položky | Název položky | MJ | Množství | Cena / MJ | Celkem | Dodávka | Dodávka celk. | Montáž | Montáž celk. | DPH | Cena s DPH | Hmotnost / MJ | Hmotnost celk.(t) | Dem. hmotnost / MJ | Dem. hmotnost celk.(t) | Ceník | Cen. soustava / platnost | Cenová úroveň | Nhod / MJ | Nhod celk. | Dodavatel | Typ položky | Stav položky
Díl: | 1 | Zemní práce |  |  |  | 0 |  | 0 |  | 0 |  | 0 |  | 6.15 |  | 0 |  |  |  |  | 9609.19 | [6 empty] | DIL
1 | 115101201R00 | Čerpání vody na dopravní výšku do 10 m s uvažovaným průměrným přítokem do 500 l/min | h | 17520 |  | 0 |  | 0 |  | 0 | 21 | 0 | 0 | 0 | 0 | 0 | 800-1 | RTS 23/ II | RTS 23/ II | 0.2 | 3504 |  | Práce | Běžná |  |  |  | POL1_
|  | na vzdálenost od hladiny vody v jímce po výšku roviny proložené osou nejvyššího bodu výtlačného potrubí. Včetně odpadní potrubí v délce do 20 m. | [25 empty] | SPI |  | na vzdálenost od hladiny vody v jímce po výšku roviny proložené osou nejvyššího bodu výtlačného potrubí. Včetně odpadní potrubí v délce do 20 m.
|  | včetně likvidace odčerpaných vod | [25 empty] | POP
|  | stálé čerpání po celou dobu výstavby : 2*365*24 |  | 17520 | [23 empty] | VV | 0
2 | 115101301R00 | Pohotovost záložní čerpací soupravy na dopravní výšku do 10 m s uvažovaným průměrným přítokem do 500 l/min | den | 730 |  | 0 |  | 0 |  | 0 | 21 | 0 | 0 | 0 | 0 | 0 | 800-1 | RTS 23/ II | RTS 23/ II | 0 | 0 |  | Práce | Běžná |  |  |  | POL1_
|  | na vzdálenost (výšku) od hladiny vody v jímce po výšku roviny proložené osou nejvyššího bodu výtlačného potrubí. Včetně sacího a výtlačného potrubí, příp. odpadních žlabů, lešení pod čerpadlo a pod potrubí nebo pod odpadní žlaby a záložního zdroje energie. | [25 empty] | SPI |  | na vzdálenost (výšku) od hladiny vody v jímce po výšku roviny proložené osou nejvyššího bodu výtlačného potrubí. Včetně sacího a výtlačného potrubí, příp. odpadních žlabů, lešení pod čerpadlo a pod potrubí nebo pod odpadní žlaby a záložního zdroje energie.
|  | stálé čerpání po celou dobu výstavby : 365*2 |  | 730 | [23 empty] | VV | 0
3 | 121101100R00 | Sejmutí ornice s přemístěním na vzdálenost do 50 m | m3 | 350.5632 |  | 0 |  | 0 |  | 0 | 21 | 0 | 0 | 0 | 0 | 0 | 800-1 | RTS 23/ II | RTS 23/ II | 0.0952 | 33.37 |  | Práce | Běžná |  |  |  | POL1_1
|  | nebo lesní půdy, s vodorovným přemístěním na hromady v místě upotřebení nebo na dočasné či trvalé skládky se složením | [25 empty] | SPI |  | nebo lesní půdy, s vodorovným přemístěním na hromady v místě upotřebení nebo na dočasné či trvalé skládky se složením
|  | ornice : | [25 empty] | VV | 0
|  | jáma : 59,80*34,40*0,10 |  | 205.712 | [23 empty] | VV | 0
|  | 0,879*36,415*0,10 |  | 3.2009 | [23 empty] | VV | 0
|  | 1,094*61,658*0,10 |  | 6.7454 | [23 empty] | VV | 0
|  | 0,98*21,98*0,10 |  | 2.154 | [23 empty] | VV | 0
|  | 1,127*45,73*0,10 |  | 5.1538 | [23 empty] | VV | 0
|  | sjezd : 11,015*(13,245+10,00)*0,10 |  | 25.6044 | [23 empty] | VV | 0
|  | 2,00*(17,006+3,606)*0,10 |  | 4.1224 | [23 empty] | VV | 0
|  | 2,00*(8,959+3,606)*0,10 |  | 2.513 | [23 empty] | VV | 0
|  | Mezisoučet |  | 255.2058 | [23 empty] | VV | 1
|  | proviz.komunikace kolem jámy RN a sjezd do jámy : | [25 empty] | VV | 0
|  | kolem jámy : (24,00+22,00+68,00+42,00+52,00+8,485+3,00+21,00+8,00+11,373)*3,00*0,10 |  | 77.9574 | [23 empty] | VV | 0
|  | příjezd : (10,00-3,00*2)*3,00*0,10 |  | 1.2 | [23 empty] | VV | 0
|  | 27,00*6,00*0,10 |  | 16.2 | [23 empty] | VV | 0
|  | Mezisoučet |  | 95.3574 | [23 empty] | VV | 1
4 | 131101113R00 | Hloubení nezapažených jam a zářezů do 10000 m3, v hornině 1-2, hloubení strojně | m3 | 2167.6141 |  | 0 |  | 0 |  | 0 | 21 | 0 | 0 | 0 | 0 | 0 | 800-1 | RTS 23/ II | RTS 23/ II | 0.07 | 151.73 |  | Práce | Běžná |  |  |  | POL1_
|  | kromě zářezů se šikmými stěnami pro podzemní vedení, s urovnáním dna do předepsaného profilu a spádu, s případným nutným přemístěním ve výkopišti a dále buď s přemístěním výkopku na přilehlém terénu na vzdálenost do 3 m od okraje jámy nebo s naložením na dopravní prostředek, | [25 empty] | SPI |  | kromě zářezů se šikmými stěnami pro podzemní vedení, s urovnáním dna do předepsaného profilu a spádu, s případným nutným přemístěním ve výkopišti a dále buď s přemístěním výkopku na přilehlém terénu na vzdálenost do 3 m od okraje jámy nebo s naložením na dopravní prostředek,
|  | nepažená část výkopu : | [25 empty] | VV | 0
|  | jáma ... úroveň cca 389,90 až 388,90m ... prům.hl.cca 1,00m : (59,80*34,40)*1,00 |  | 2057.12 | [23 empty] | VV | 0
|  | svahy jámy : 0,879*1,00/2*36,415 |  | 16.0044 | [23 empty] | VV | 0
|  | 1,094*1,00/2*61,658 |  | 33.7269 | [23 empty] | VV | 0
|  | 0,98*1,00/22*21,98 |  | 0.97911 | [23 empty] | VV | 0
|  | 1,127*1,00/2*45,73 |  | 25.7689 | [23 empty] | VV | 0
|  | Mezisoučet |  | 2133.5993 | [23 empty] | VV | 1
|  | sjezd : 11,015*(13,245+10,00)*1,00 |  | 256.0437 | [23 empty] | VV | 0
|  | svahy sjezdu : 2,00*1,00/2*(17,006+3,606) |  | 20.612 | [23 empty] | VV | 0
|  | 2,00*1,00/2*(8,959+3,606) |  | 12.565 | [23 empty] | VV | 0
|  | Mezisoučet |  | 289.2207 | [23 empty] | VV | 1
|  | odpočet ornice : -59,80*34,40*0,10 |  | -205.712 | [23 empty] | VV | 0
|  | -0,879*36,415*0,10 |  | -3.2009 | [23 empty] | VV | 0
|  | -1,094*61,658*0,10 |  | -6.7454 | [23 empty] | VV | 0
|  | -0,98*21,98*0,10 |  | -2.154 | [23 empty] | VV | 0
|  | -1,127*45,73*0,10 |  | -5.1538 | [23 empty] | VV | 0
|  | -11,015*(13,245+10,00)*0,10 |  | -25.6044 | [23 empty] | VV | 0
|  | -2,00*(17,006+3,606)*0,10 |  | -4.1224 | [23 empty] | VV | 0
|  | -2,00*(8,959+3,606)*0,10 |  | -2.513 | [23 empty] | VV | 0
|  | Mezisoučet |  | -255.2058 | [23 empty] | VV | 1
5 | 131101204R00 | Hloubení zapažených jam a zářezů nad 10000 m3, v hornině 1-2 , strojně, s ručním dočištěním | m3 | 2736.2053 |  | 0 |  | 0 |  | 0 | 21 | 0 | 0 | 0 | 0 | 0 | 800-1 | RTS 23/ II | RTS 23/ II | 0.03 | 82.09 |  | Práce | Běžná |  |  |  | POL1_
|  | s urovnáním dna do předepsaného profilu a spádu, s případně nutným přemístěním výkopku ve výkopišti a dále buď s přemístěním výkopku na přilehlém terénu na vzdálenost do 3 m od kraje jámy nebo s naložením na dopravní prostředek | [25 empty] | SPI |  | s urovnáním dna do předepsaného profilu a spádu, s případně nutným přemístěním výkopku ve výkopišti a dále buď s přemístěním výkopku na přilehlém terénu na vzdálenost do 3 m od kraje jámy nebo s naložením na dopravní prostředek
|  | geologie h.2 ... 25% : 10944,82134*0,25 |  | 2736.2053 | [23 empty] | VV | 0
6 | 131201204R00 | Hloubení zapažených jam a zářezů nad 10000 m3, v hornině 3, strojně, s ručním dočištěním | m3 | 5472.4107 |  | 0 |  | 0 |  | 0 | 21 | 0 | 0 | 0 | 0 | 0 | 800-1 | RTS 23/ II | RTS 23/ II | 0.259 | 1417.35 |  | Práce | Běžná |  |  |  | POL1_
|  | s urovnáním dna do předepsaného profilu a spádu, s případně nutným přemístěním výkopku ve výkopišti a dále buď s přemístěním výkopku na přilehlém terénu na vzdálenost do 3 m od kraje jámy nebo s naložením na dopravní prostředek | [25 empty] | SPI |  | s urovnáním dna do předepsaného profilu a spádu, s případně nutným přemístěním výkopku ve výkopišti a dále buď s přemístěním výkopku na přilehlém terénu na vzdálenost do 3 m od kraje jámy nebo s naložením na dopravní prostředek
|  | Začátek provozního součtu | [25 empty] | VV
|  | vše z úrovně 387,47m ... po odkopání nepažené části výkopu : | [25 empty] | VV | 2
|  | na úroveň cca 381,644m ... prům.hl. (4,872+5,826)/2=5,30m : 58,40*33,00*5,30+2,00*10,00*4,872 |  | 10311.6 | [23 empty] | VV | 2
|  | na úroveň cca 380,010m : (8,40*25,40+3,50*8,90)*1,634 |  | 399.5293 | [23 empty] | VV | 2
|  | na úroveň cca 379,060m : 7,40*7,60*0,95 |  | 53.428 | [23 empty] | VV | 2
|  | Mezisoučet |  | 10764.5573 | [23 empty] | VV | 3
|  | sjezd ... pažená část : 18,50*4,872/2*4,00 |  | 180.264 | [23 empty] | VV | 2
|  | Mezisoučet |  | 180.264 | [23 empty] | VV | 3
[28 empty] | VV | 2
|  | odpočet ornice ... v nepažené části výkopu : | [25 empty] | VV | 2
|  | Mezisoučet | [25 empty] | VV | 3
|  | Konec provozního součtu | [25 empty] | VV
|  | geologie h.3 ... 50% : 10944,82134*0,5 |  | 5472.4107 | [23 empty] | VV | 0
7 | 131201209R00 | Hloubení zapažených jam a zářezů příplatek za lepivost, v hornině 3, | m3 | 3830.6875 |  | 0 |  | 0 |  | 0 | 21 | 0 | 0 | 0 | 0 | 0 | 800-1 | RTS 23/ II | RTS 23/ II | 0.107 | 409.88 |  | Práce | Běžná |  |  |  | POL1_
|  | s urovnáním dna do předepsaného profilu a spádu, s případně nutným přemístěním výkopku ve výkopišti a dále buď s přemístěním výkopku na přilehlém terénu na vzdálenost do 3 m od kraje jámy nebo s naložením na dopravní prostředek | [25 empty] | SPI |  | s urovnáním dna do předepsaného profilu a spádu, s případně nutným přemístěním výkopku ve výkopišti a dále buď s přemístěním výkopku na přilehlém terénu na vzdálenost do 3 m od kraje jámy nebo s naložením na dopravní prostředek
|  | lepivost 70% : | [25 empty] | VV | 0
|  | Odkaz na mn. položky pořadí 6 : 5472,41067*0,7 |  | 3830.6875 | [23 empty] | VV | 5
8 | 131301204R00 | Hloubení zapažených jam a zářezů nad 10000 m3, v hornině 4, strojně, s ručním dočištěním | m3 | 2188.9643 |  | 0 |  | 0 |  | 0 | 21 | 0 | 0 | 0 | 0 | 0 | 800-1 | RTS 23/ II | RTS 23/ II | 0.333 | 728.93 |  | Práce | Běžná |  |  |  | POL1_
|  | s urovnáním dna do předepsaného profilu a spádu, s případně nutným přemístěním výkopku ve výkopišti a dále buď s přemístěním výkopku na přilehlém terénu na vzdálenost do 3 m od kraje jámy nebo s naložením na dopravní prostředek | [25 empty] | SPI |  | s urovnáním dna do předepsaného profilu a spádu, s případně nutným přemístěním výkopku ve výkopišti a dále buď s přemístěním výkopku na přilehlém terénu na vzdálenost do 3 m od kraje jámy nebo s naložením na dopravní prostředek
|  | geologie h.4 ... 20% : 10944,82134*0,2 |  | 2188.9643 | [23 empty] | VV | 0
9 | 131301209R00 | Hloubení zapažených jam a zářezů příplatek za lepivost, v hornině 4, | m3 | 1532.275 |  | 0 |  | 0 |  | 0 | 21 | 0 | 0 | 0 | 0 | 0 | 800-1 | RTS 23/ II | RTS 23/ II | 0.154 | 235.97 |  | Práce | Běžná |  |  |  | POL1_
|  | s urovnáním dna do předepsaného profilu a spádu, s případně nutným přemístěním výkopku ve výkopišti a dále buď s přemístěním výkopku na přilehlém terénu na vzdálenost do 3 m od kraje jámy nebo s naložením na dopravní prostředek | [25 empty] | SPI |  | s urovnáním dna do předepsaného profilu a spádu, s případně nutným přemístěním výkopku ve výkopišti a dále buď s přemístěním výkopku na přilehlém terénu na vzdálenost do 3 m od kraje jámy nebo s naložením na dopravní prostředek
|  | lepivost 70% : | [25 empty] | VV | 0
|  | geologie h.4 ... 20% : 10944,82134*0,2*0,7 |  | 1532.275 | [23 empty] | VV | 0
10 | 131401204R00 | Hloubení zapažených jam a zářezů nad 10000 m3, v hornině 5, s použitím trhavin | m3 | 328.3446 |  | 0 |  | 0 |  | 0 | 21 | 0 | 0.00823 | 2.7 | 0 | 0 | 800-1 | RTS 23/ II | RTS 23/ II | 0.381 | 125.1 |  | Práce | Běžná |  |  |  | POL1_
|  | s urovnáním dna do předepsaného profilu a spádu, s případně nutným přemístěním výkopku ve výkopišti a dále buď s přemístěním výkopku na přilehlém terénu na vzdálenost do 3 m od kraje jámy nebo s naložením na dopravní prostředek | [25 empty] | SPI |  | s urovnáním dna do předepsaného profilu a spádu, s případně nutným přemístěním výkopku ve výkopišti a dále buď s přemístěním výkopku na přilehlém terénu na vzdálenost do 3 m od kraje jámy nebo s naložením na dopravní prostředek
|  | geologie h.5 ... 3% : 10944,82134*0,03 |  | 328.3446 | [23 empty] | VV | 0
11 | 131501204R00 | Hloubení zapažených jam a zářezů nad 10000 m3, v hornině 6, s použitím trhavin | m3 | 218.8964 |  | 0 |  | 0 |  | 0 | 21 | 0 | 0.01544 | 3.38 | 0 | 0 | 800-1 | RTS 23/ II | RTS 23/ II | 0.607 | 132.87 |  | Práce | Běžná |  |  |  | POL1_
|  | s urovnáním dna do předepsaného profilu a spádu, s případně nutným přemístěním výkopku ve výkopišti a dále buď s přemístěním výkopku na přilehlém terénu na vzdálenost do 3 m od kraje jámy nebo s naložením na dopravní prostředek | [25 empty] | SPI |  | s urovnáním dna do předepsaného profilu a spádu, s případně nutným přemístěním výkopku ve výkopišti a dále buď s přemístěním výkopku na přilehlém terénu na vzdálenost do 3 m od kraje jámy nebo s naložením na dopravní prostředek
|  | geologie h.6 ... 2% : 10944,82134*0,02 |  | 218.8964 | [23 empty] | VV | 0
12 | 132301211R00 | Hloubení rýh šířky přes 60 do 200 cm do 100 m3, v hornině 4, hloubení strojně | m3 | 60.2 |  | 0 |  | 0 |  | 0 | 21 | 0 | 0 | 0 | 0 | 0 | 800-1 | RTS 23/ II | RTS 23/ II | 0.35 | 21.07 |  | Práce | Běžná |  |  |  | POL1_
|  | zapažených i nezapažených, s urovnáním dna do předepsaného profilu a spádu, s případně nutným přehozením výkopku na vzdálenost do 3 m ve výkopišti, s přehozením výkopku na přilehlém terénu na vzdálenost do 5 m od podélné osy rýhy nebo s naložením výkopku na dopravní prostředek. | [25 empty] | SPI |  | zapažených i nezapažených, s urovnáním dna do předepsaného profilu a spádu, s případně nutným přehozením výkopku na vzdálenost do 3 m ve výkopišti, s přehozením výkopku na přilehlém terénu na vzdálenost do 5 m od podélné osy rýhy nebo s naložením výkopku na dopravní prostředek.
|  | Začátek provozního součtu | [25 empty] | VV
|  | odvodnění dna jámy ... drenáž.potrubí : 59,80+34,40+45,00+8,841+14,956+7,785+11,015+6,00+21,98 |  | 209.777 | [23 empty] | VV | 2
|  | Mezisoučet |  | 209.777 | [23 empty] | VV | 3
|  | Konec provozního součtu | [25 empty] | VV
|  | odhad ... š.rýhy 90cm, zahloubení 30cm : 0,90*0,30*210,00 |  | 56.7 | [23 empty] | VV | 0
[28 empty] | VV | 0
|  | základ pro gabion.opěr.stěnu ... odhad hl. : 0,70*5,00*1,00 |  | 3.5 | [23 empty] | VV | 0
13 | 132301219R00 | Hloubení rýh šířky přes 60 do 200 cm příplatek za lepivost, v hornině 4, | m3 | 42.14 |  | 0 |  | 0 |  | 0 | 21 | 0 | 0 | 0 | 0 | 0 | 800-1 | RTS 23/ II | RTS 23/ II | 0.1483 | 6.25 |  | Práce | Běžná |  |  |  | POL1_
|  | zapažených i nezapažených, s urovnáním dna do předepsaného profilu a spádu, s případně nutným přehozením výkopku na vzdálenost do 3 m ve výkopišti, s přehozením výkopku na přilehlém terénu na vzdálenost do 5 m od podélné osy rýhy nebo s naložením výkopku na dopravní prostředek. | [25 empty] | SPI |  | zapažených i nezapažených, s urovnáním dna do předepsaného profilu a spádu, s případně nutným přehozením výkopku na vzdálenost do 3 m ve výkopišti, s přehozením výkopku na přilehlém terénu na vzdálenost do 5 m od podélné osy rýhy nebo s naložením výkopku na dopravní prostředek.
|  | lepivost 70% : | [25 empty] | VV | 0
|  | Odkaz na mn. položky pořadí 12 : 60,20000*0,7 |  | 42.14 | [23 empty] | VV | 5
14 | 133301101R00 | Hloubení šachet v hornině 4 do 100 m3 | m3 | 16 |  | 0 |  | 0 |  | 0 | 21 | 0 | 0 | 0 | 0 | 0 | 800-1 | RTS 23/ II | RTS 23/ II | 4.618 | 73.89 |  | Práce | Běžná |  |  |  | POL1_
|  | zapažených i nezapažených se svislým přemístění výkopku a urovnáním dna do předepsaného profilu a spádu, s případným nutným přemístěním výkopku ve výkopišti, s přehozením výkopku na přilehlém terénu na vzdálenost do 5 m od hrany šachty nebo s naložením na dopravní prostředek, | [25 empty] | SPI |  | zapažených i nezapažených se svislým přemístění výkopku a urovnáním dna do předepsaného profilu a spádu, s případným nutným přemístěním výkopku ve výkopišti, s přehozením výkopku na přilehlém terénu na vzdálenost do 5 m od hrany šachty nebo s naložením na dopravní prostředek,
|  | čerpací studny : 2,00*2,00*2,00*2 |  | 16 | [23 empty] | VV | 0
15 | 133301109R00 | Hloubení šachet v hornině 4 příplatek za lepivost horniny | m3 | 11.2 |  | 0 |  | 0 |  | 0 | 21 | 0 | 0 | 0 | 0 | 0 | 800-1 | RTS 23/ II | RTS 23/ II | 0.747 | 8.37 |  | Práce | Běžná |  |  |  | POL1_
|  | zapažených i nezapažených se svislým přemístění výkopku a urovnáním dna do předepsaného profilu a spádu, s případným nutným přemístěním výkopku ve výkopišti, s přehozením výkopku na přilehlém terénu na vzdálenost do 5 m od hrany šachty nebo s naložením na dopravní prostředek, | [25 empty] | SPI |  | zapažených i nezapažených se svislým přemístění výkopku a urovnáním dna do předepsaného profilu a spádu, s případným nutným přemístěním výkopku ve výkopišti, s přehozením výkopku na přilehlém terénu na vzdálenost do 5 m od hrany šachty nebo s naložením na dopravní prostředek,
|  | lepivost 70% : | [25 empty] | VV | 0
|  | Odkaz na mn. položky pořadí 14 : 16,00000*0,7 |  | 11.2 | [23 empty] | VV | 5
16 | 138401101R00 | Dolamování hloubených vykopávek jam nebo zářezů ve vrstvě tloušťky do 1 000 mm v hornině 5 | m3 | 164.1723 |  | 0 |  | 0 |  | 0 | 21 | 0 | 0 | 0 | 0 | 0 | 800-1 | RTS 23/ II | RTS 23/ II | 4.503 | 739.27 |  | Práce | Běžná |  |  |  | POL1_
|  | zapažených i nezapažených v hornině tř. 5 - 7 s případným nutným přemístěním výkopku ve výkopišti, bez naložení, s přehozením výkopku na přilehlém terénu na vzdálenost do 3 m od okraje jámy nebo zářezu, nebo do 5 m od osy rýhy, nebo do 5 m od hrany šachty. | [25 empty] | SPI |  | zapažených i nezapažených v hornině tř. 5 - 7 s případným nutným přemístěním výkopku ve výkopišti, bez naložení, s přehozením výkopku na přilehlém terénu na vzdálenost do 3 m od okraje jámy nebo zářezu, nebo do 5 m od osy rýhy, nebo do 5 m od hrany šachty.
|  | odhad cca 30% z výkopu v hor.5+6 : | [25 empty] | VV | 0
|  | Odkaz na mn. položky pořadí 10 : 328,34463*0,3 |  | 98.5034 | [23 empty] | VV | 5
|  | Odkaz na mn. položky pořadí 11 : 218,89643*0,3 |  | 65.6689 | [23 empty] | VV | 5
17 | 161101101R00 | Svislé přemístění výkopku z horniny 1 až 4, při hloubce výkopu přes 1 do 2,5 m | m3 | 141.2284 |  | 0 |  | 0 |  | 0 | 21 | 0 | 0 | 0 | 0 | 0 | 800-1 | RTS 23/ II | RTS 23/ II | 0.345 | 48.72 |  | Práce | Běžná |  |  |  | POL1_
|  | bez naložení do dopravní nádoby, ale s vyprázdněním dopravní nádoby na hromadu nebo na dopravní prostředek, | [25 empty] | SPI |  | bez naložení do dopravní nádoby, ale s vyprázdněním dopravní nádoby na hromadu nebo na dopravní prostředek,
|  | jámy nepaž.h.2 nad 1000m3 do 2,5m ... 3% : | [25 empty] | VV | 0
|  | Odkaz na mn. položky pořadí 4 : 2167,61400*0,03 |  | 65.0284 | [23 empty] | VV | 5
[28 empty] | VV | 0
|  | rýhy h.4 do 100m3 do 2,5m ... 100% : 60,20 |  | 60.2 | [23 empty] | VV | 0
|  | šachty h.4 do 100m3 do 2,5m ... 100% : 16,00 |  | 16 | [23 empty] | VV | 0
18 | 161101104R00 | Svislé přemístění výkopku z horniny 1 až 4, při hloubce výkopu přes 6 do 8 m | m3 | 727.8306 |  | 0 |  | 0 |  | 0 | 21 | 0 | 0 | 0 | 0 | 0 | 800-1 | RTS 23/ II | RTS 23/ II | 0.831 | 604.83 |  | Práce | Běžná |  |  |  | POL1_
|  | bez naložení do dopravní nádoby, ale s vyprázdněním dopravní nádoby na hromadu nebo na dopravní prostředek, | [25 empty] | SPI |  | bez naložení do dopravní nádoby, ale s vyprázdněním dopravní nádoby na hromadu nebo na dopravní prostředek,
|  | jáma pažená h.1-4 nad 5000m3 do 8m ... 7% : 10944,82134*0,95*0,07 |  | 727.8306 | [23 empty] | VV | 0
19 | 161101154R00 | Svislé přemístění výkopku z horniny 5 až 7, při hloubce výkopu přes 6 do 8 m | m3 | 38.3069 |  | 0 |  | 0 |  | 0 | 21 | 0 | 0 | 0 | 0 | 0 | 800-1 | RTS 23/ II | RTS 23/ II | 1.092 | 41.83 |  | Práce | Běžná |  |  |  | POL1_
|  | bez naložení do dopravní nádoby, ale s vyprázdněním dopravní nádoby na hromadu nebo na dopravní prostředek, | [25 empty] | SPI |  | bez naložení do dopravní nádoby, ale s vyprázdněním dopravní nádoby na hromadu nebo na dopravní prostředek,
|  | jáma pažená h.5-7 nad 5000m3 do 8m ... 7% : 10944,82134*0,05*0,07 |  | 38.3069 | [23 empty] | VV | 0
20 | 162201102R00 | Vodorovné přemístění výkopku z horniny 1 až 4, na vzdálenost přes 20 do 50 m | m3 | 350.5632 |  | 0 |  | 0 |  | 0 | 21 | 0 | 0 | 0 | 0 | 0 | 800-1 | RTS 23/ II | RTS 23/ II | 0.074 | 25.94 |  | Práce | Běžná |  |  |  | POL1_
|  | po suchu, bez naložení výkopku, avšak se složením bez rozhrnutí, zpáteční cesta vozidla. | [25 empty] | SPI
|  | Odkaz na mn. položky pořadí 3 : 350,56324 |  | 350.5632 | [23 empty] | VV | 5
21 | 162301101R00 | Vodorovné přemístění výkopku z horniny 1 až 4, na vzdálenost přes 50 do 500 m | m3 | 8123.416 |  | 0 |  | 0 |  | 0 | 21 | 0 | 0 | 0 | 0 | 0 | 800-1 | RTS 23/ II | RTS 23/ II | 0.011 | 89.36 |  | Práce | Běžná |  |  |  | POL1_
|  | po suchu, bez naložení výkopku, avšak se složením bez rozhrnutí, zpáteční cesta vozidla. | [25 empty] | SPI
|  | Začátek provozního součtu | [25 empty] | VV
|  | záyp : 1884,988 |  | 1884.988 | [23 empty] | VV | 2
|  | násyp : 2176,72 |  | 2176.72 | [23 empty] | VV | 2
|  | Mezisoučet |  | 4061.708 | [23 empty] | VV | 3
|  | Konec provozního součtu | [25 empty] | VV
|  | meziskládka tam a zpět : 4061,708*2 |  | 8123.416 | [23 empty] | VV | 0
22 | 167101102R00 | Nakládání, skládání, překládání neulehlého výkopku nakládání výkopku přes 100 m3, z horniny 1 až 4 | m3 | 4061.708 |  | 0 |  | 0 |  | 0 | 21 | 0 | 0 | 0 | 0 | 0 | 800-1 | RTS 23/ II | RTS 23/ II | 0.05 | 203.09 |  | Práce | Běžná |  |  |  | POL1_
|  | meziskládka : 4061,708 |  | 4061.708 | [23 empty] | VV | 0
23 | 171101103R00 | Uložení sypaniny do násypů zhutněných s uzavřením povrchu násypu z hornin soudržných s předepsanou mírou zhutnění v procentech výsledků zkoušek Proctor-Standard přes 96 do 100 % PS | m3 | 2176.72 |  | 0 |  | 0 |  | 0 | 21 | 0 | 0 | 0 | 0 | 0 | 800-1 | RTS 23/ II | RTS 23/ II | 0.054 | 117.54 |  | Práce | Běžná |  |  |  | POL1_
|  | s rozprostřením sypaniny ve vrstvách a s hrubým urovnáním, | [25 empty] | SPI
|  | strop nad sekcemi RN pod zásypem zeminou ... prům.hl 1,4m : 53,00*29,60*1,40 |  | 2196.32 | [23 empty] | VV | 0
|  | -5,60*2,50*1,40 |  | -19.6 | [23 empty] | VV | 0
24 | 171151101R00 | Hutnění boků násypů z hornin soudržných a sypkých pro jakýkoliv sklon a pro jakoukoliv délku a míru zhutnění svahu. | m2 | 207.45 |  | 0 |  | 0 |  | 0 | 21 | 0 | 0 | 0 | 0 | 0 | 800-1 | RTS 23/ II | RTS 23/ II | 0.012 | 2.49 |  | Práce | Běžná |  |  |  | POL1_
|  | pro jakýkoliv sklon a pro jakoukoliv délku a míru zhutnění svahu, | [25 empty] | SPI
|  | strop nad sekcemi RN pod zásypem zeminou : | [25 empty] | VV | 0
|  | násyp u zadního zhlaví : 6,00*28,55 |  | 171.3 | [23 empty] | VV | 0
|  | násyp u předního zhlaví : 1,50*24,10 |  | 36.15 | [23 empty] | VV | 0
25 | 171201201R00 | Uložení sypaniny na dočasnou skládku tak, že na 1 m2 plochy připadá přes 2 m3 výkopku nebo ornice | m3 | 4061.708 |  | 0 |  | 0 |  | 0 | 21 | 0 | 0 | 0 | 0 | 0 | 800-1 | RTS 23/ II | RTS 23/ II | 0.01 | 40.62 |  | Práce | Běžná |  |  |  | POL1_
|  | mezisládka : | [25 empty] | VV | 0
|  | Odkaz na mn. položky pořadí 22 : 4061,70800 |  | 4061.708 | [23 empty] | VV | 5
26 | 174101101R00 | Zásyp sypaninou se zhutněním jam, šachet, rýh nebo kolem objektů v těchto vykopávkách | m3 | 1884.988 |  | 0 |  | 0 |  | 0 | 21 | 0 | 0 | 0 | 0 | 0 | 800-1 | RTS 23/ II | RTS 23/ II | 0.202 | 380.77 |  | Práce | Běžná |  |  |  | POL1_
|  | z jakékoliv horniny s uložením výkopku po vrstvách, | [25 empty] | SPI
|  | včetně strojního přemístění materiálu pro zásyp ze vzdálenosti do 10 m od okraje zásypu | [25 empty] | POP
|  | zásyp kolem objektu : | [25 empty] | VV | 0
|  | po rovnou část výkopu ... svahovaná část je zahrnuta v SO-04 : | [25 empty] | VV | 0
|  | jihovýchodní strana ... prům.výška 11,0m : 1,20*30,60*11,00 |  | 403.92 | [23 empty] | VV | 0
|  | severozápadní strana : 1,20*30,60*9,40 |  | 345.168 | [23 empty] | VV | 0
|  | jihozápadní strana ... u zadního zhlaví výška cca 9,4m : 1,20*1,70*9,40 |  | 19.176 | [23 empty] | VV | 0
|  | jihozápadní strana ... u předního zhlaví výška cca 10,5m : 1,20*2,50*10,50 |  | 31.5 | [23 empty] | VV | 0
|  | jihozápadní strana ... zbytek prům.výška cca 6,8m : 1,20*(56,00-1,70-2,50)*6,80 |  | 422.688 | [23 empty] | VV | 0
|  | severovýchodní strana .. u zadního zhlaví výška cca 7,2m : 1,20*3,80*7,20 |  | 32.832 | [23 empty] | VV | 0
|  | severovýchodní strana ... u přítoku výška cca 3,8m : 2,00*4,00*3,80 |  | 30.4 | [23 empty] | VV | 0
|  | severovýchodní strana ... u předního zhlaví výška cca 11,0m : 1,20*5,00*11,00 |  | 66 | [23 empty] | VV | 0
|  | severovýchodní strana ... zbytek prům.výška cca 8,8m : 1,20*(56,00-3,80-4,00-5,00)*8,80 |  | 456.192 | [23 empty] | VV | 0
|  | odskoky úrovní u předního zhlaví ... pod zákl.deskami : 1,20*30,60*(0,70+1,40) |  | 77.112 | [23 empty] | VV | 0
27 | 180401211R00 | Založení trávníku luční trávník, výsevem, v rovině nebo na svahu do 1:5 | m2 | 1554.8 |  | 0 |  | 0 |  | 0 | 21 | 0 | 0 | 0 | 0 | 0 | 823-1 | RTS 23/ II | RTS 23/ II | 0.021 | 32.65 |  | Práce | Běžná |  |  |  | POL1_1
|  | na půdě předem připravené s pokosením, naložením, odvozem odpadu do 20 km a se složením, | [25 empty] | SPI
|  | strop nad sekcemi RN pod zásypem zeminou ... zbytek součástí SO 01.4 terénní úpravy : 53,00*29,60-5,60*2,50 |  | 1554.8 | [23 empty] | VV | 0
28 | 180401213R00 | Založení trávníku luční trávník, výsevem, na svahu přes 1:2 do 1:1 | m2 | 207.45 |  | 0 |  | 0 |  | 0 | 21 | 0 | 0 | 0 | 0 | 0 | 823-1 | RTS 23/ II | RTS 23/ II | 0.073 | 15.14 |  | Práce | Běžná |  |  |  | POL1_1
|  | na půdě předem připravené s pokosením, naložením, odvozem odpadu do 20 km a se složením, | [25 empty] | SPI
|  | strop nad sekcemi RN pod zásypem zeminou : | [25 empty] | VV | 0
|  | násyp u zadního zhlaví : 6,00*28,55 |  | 171.3 | [23 empty] | VV | 0
|  | násyp u předního zhlaví : 1,50*24,10 |  | 36.15 | [23 empty] | VV | 0
29 | 181101102R00 | Úprava pláně v zářezech v hornině 1 až 4, se zhutněním | m2 | 1554.8 |  | 0 |  | 0 |  | 0 | 21 | 0 | 0 | 0 | 0 | 0 | 800-1 | RTS 23/ II | RTS 23/ II | 0.018 | 27.99 |  | Práce | Běžná |  |  |  | POL1_
|  | vyrovnáním výškových rozdílů, ploch vodorovných a ploch do sklonu 1 : 5. | [25 empty] | SPI
|  | strop nad sekcemi RN pod zásypem zeminou ... zbytek součástí SO 01.4 terénní úpravy : 53,00*29,60-5,60*2,50 |  | 1554.8 | [23 empty] | VV | 0
30 | 181301114R00 | Rozprostření a urovnání ornice v rovině v souvislé ploše přes 500 m2, tloušťka vrstvy přes 200 do 250 mm | m2 | 1554.8 |  | 0 |  | 0 |  | 0 | 21 | 0 | 0 | 0 | 0 | 0 | 800-1 | RTS 23/ II | RTS 23/ II | 0.04 | 62.19 |  | Práce | Běžná |  |  |  | POL1_
|  | s případným nutným přemístěním hromad nebo dočasných skládek na místo potřeby ze vzdálenosti do 30 m, v rovině nebo ve svahu do 1 : 5, | [25 empty] | SPI |  | s případným nutným přemístěním hromad nebo dočasných skládek na místo potřeby ze vzdálenosti do 30 m, v rovině nebo ve svahu do 1 : 5,
|  | strop nad sekcemi RN pod zásypem zeminou ... zbytek součástí SO 01.4 terénní úpravy : 53,00*29,60-5,60*2,50 |  | 1554.8 | [23 empty] | VV | 0
31 | 182201101R00 | Svahování násypů bez rozlišení horniny | m2 | 207.45 |  | 0 |  | 0 |  | 0 | 21 | 0 | 0 | 0 | 0 | 0 | 800-1 | RTS 23/ II | RTS 23/ II | 0.107 | 22.2 |  | Práce | Běžná |  |  |  | POL1_1
|  | trvalých svahů do projektovaných profilů s potřebným přemístěním výkopku při svahování v násypech, | [25 empty] | SPI
|  | strop nad sekcemi RN pod zásypem zeminou : | [25 empty] | VV | 0
|  | násyp u zadního zhlaví : 6,00*28,55 |  | 171.3 | [23 empty] | VV | 0
|  | násyp u předního zhlaví : 1,50*24,10 |  | 36.15 | [23 empty] | VV | 0
32 | 182301124R00 | Rozprostření a urovnání ornice ve svahu v souvislé ploše do 500 m2, tloušťka vrstvy přes 200 do 250 mm | m2 | 207.45 |  | 0 |  | 0 |  | 0 | 21 | 0 | 0 | 0 | 0 | 0 | 800-1 | RTS 23/ II | RTS 23/ II | 0.42 | 87.13 |  | Práce | Běžná |  |  |  | POL1_1
|  | s případným nutným přemístěním hromad nebo dočasných skládek na místo potřeby ze vzdálenosti do 30 m, ve svahu sklonu přes 1 : 5, | [25 empty] | SPI |  | s případným nutným přemístěním hromad nebo dočasných skládek na místo potřeby ze vzdálenosti do 30 m, ve svahu sklonu přes 1 : 5,
|  | strop nad sekcemi RN pod zásypem zeminou : | [25 empty] | VV | 0
|  | násyp u zadního zhlaví : 6,00*28,55 |  | 171.3 | [23 empty] | VV | 0
|  | násyp u předního zhlaví : 1,50*24,10 |  | 36.15 | [23 empty] | VV | 0
33 | 16270110R | Vodorovné přemístění výkopku nebo sypaniny po suchu na obvyklém dopravním prostředku, a jeho likvidace v souladu se zákonem 541/2020 Sb., vč. poplatku za jeho likvidaci | t | 13656.1996 |  | 0 |  | 0 |  | 0 | 21 | 0 | 0 | 0 | 0 | 0 |  | Vlastní | Indiv | 0.01 | 136.56 |  | Práce | Běžná |  |  |  | POL1_
|  | položka obsahuje veškěré náklady spojené s odvozy přebytečné zeminy z výkopových prací na skládku včetně poplatku | [25 empty] | POP |  | položka obsahuje veškěré náklady spojené s odvozy přebytečné zeminy z výkopových prací na skládku včetně poplatku
|  | Začátek provozního součtu | [25 empty] | VV
|  | skládka 1-4 : | [25 empty] | VV | 2
|  | výkop celkem : | [25 empty] | VV | 2
|  | jáma nepažená celá h.2 : 2167,61412 |  | 2167.6141 | [23 empty] | VV | 2
|  | jáma pažená h.1-4 ... 95% : 10944,82134*0,95 |  | 10397.5803 | [23 empty] | VV | 2
|  | rýhy h.4 : 60,20 |  | 60.2 | [23 empty] | VV | 2
|  | šachty h.4 : 16,00 |  | 16 | [23 empty] | VV | 2
|  | meziskládka : -4061,708 |  | -4061.708 | [23 empty] | VV | 2
|  | výkopek pro násypy v rámci SO-01.4 Terénní úpravy ... meziskládka v rámci SO-01.4 : -2463,00 |  | -2463 | [23 empty] | VV | 2
[28 empty] | VV | 2
|  | skládka 5-7 : | [25 empty] | VV | 2
|  | jáma pažená h.5-7 ... 5% : 10944,82134*0,05 |  | 547.2411 | [23 empty] | VV | 2
|  | dolamování h.5-7 : 164,17232 |  | 164.1723 | [23 empty] | VV | 2
|  | Mezisoučet |  | 6828.0998 | [23 empty] | VV | 3
|  | Konec provozního součtu | [25 empty] | VV
|  | přepočet na tuny : 6828,09978*2,0 |  | 13656.1996 | [23 empty] | VV | 0
34 | 00572460R | směs travní technická | kg | 72.9571 |  | 0 |  | 0 |  | 0 | 21 | 0 | 0.001 | 0.07 | 0 | 0 | SPCM | RTS 23/ II | RTS 23/ II | 0 | 0 |  | Specifikace | Běžná |  |  |  | POL3_0
|  | Začátek provozního součtu | [25 empty] | VV
|  | strop nad sekcemi RN pod zásypem zeminou ... zbytek součástí SO 01.4 terénní úpravy : 53,00*29,60-5,60*2,50 |  | 1554.8 | [23 empty] | VV | 2
[28 empty] | VV | 2
|  | svahy ... strop nad sekcemi RN pod zásypem zeminou : | [25 empty] | VV | 2
|  | násyp u zadního zhlaví : 6,00*28,55 |  | 171.3 | [23 empty] | VV | 2
|  | násyp u předního zhlaví : 1,50*24,10 |  | 36.15 | [23 empty] | VV | 2
|  | Mezisoučet |  | 1762.25 | [23 empty] | VV | 3
|  | Konec provozního součtu | [25 empty] | VV
|  | travní směs : | [25 empty] | VV | 0
|  | 1762,25*0,04*1,035 |  | 72.9571 | [23 empty] | VV | 0
Díl: | 11 | Přípravné a přidružené práce |  |  |  | 0 |  | 0 |  | 0 |  | 0 |  | 815.78 |  | 864.11 |  |  |  |  | 418.53 | [6 empty] | DIL
35 | 113106241R00 | Rozebrání vozovek a ploch s jakoukoliv výplní spár v jakékoliv ploše, ze silničních panelů jakýchkoliv rozměrů, kladených do jakéhokoliv lože a se spárami zalitými živicí nebo cementovou maltou | m2 | 1293.574 |  | 0 |  | 0 |  | 0 | 21 | 0 | 0 | 0 | 0.408 | 527.78 | 822-1 | RTS 23/ II | RTS 23/ II | 0.06 | 77.61 |  | Práce | Běžná |  |  |  | POL1_
|  | s přemístěním hmot na skládku na vzdálenost do 3 m nebo s naložením na dopravní prostředek | [25 empty] | SPI
|  | odstranění proviz.komunikací kolem jámy RN a sjezd do jámy : | [25 empty] | VV | 0
|  | kolem jámy : (24,00+22,00+68,00+42,00+52,00+8,485+3,00+21,00+8,00+11,373)*3,00 |  | 779.574 | [23 empty] | VV | 0
|  | sjezd do jámy+příjezd : (10,00-3,00*2)*3,00 |  | 12 | [23 empty] | VV | 0
|  | 27,00*6,00 |  | 162 | [23 empty] | VV | 0
|  | 34,00*10,00 |  | 340 | [23 empty] | VV | 0
36 | 113152112R00 | Odstranění podkladů zpevněných ploch kamenivo drcené | m3 | 258.7148 |  | 0 |  | 0 |  | 0 | 21 | 0 | 0 | 0 | 1.3 | 336.33 | 800-2 | RTS 23/ II | RTS 23/ II | 0.51 | 131.94 |  | Práce | Běžná |  |  |  | POL1_
|  | s přemístěním na skládku na vzdálenost do 20 m nebo s naložením na dopravní prostředek, | [25 empty] | SPI
|  | Odkaz na mn. položky pořadí 37 : 258,71480 |  | 258.7148 | [23 empty] | VV | 5
37 | 564791111R00 | Podklad z kameniva drceného podklad pro zpevněné plochy z kameniva drceného se zhutněním frakce 0 - 63 mm | m3 | 258.7148 |  | 0 |  | 0 |  | 0 | 21 | 0 | 2.204 | 570.21 | 0 | 0 | 800-2 | RTS 23/ II | RTS 23/ II | 0.19 | 49.16 |  | Práce | Běžná |  |  |  | POL1_
|  | pro zpevněné plochy se zhutněním, | [25 empty] | SPI
|  | Včetně kameniva, rozprostření a zhutnění podkladu. | [25 empty] | POP
|  | Začátek provozního součtu | [25 empty] | VV
|  | proviz.komunikace kolem jámy RN a sjezd do jámy : | [25 empty] | VV | 2
|  | kolem jámy : (24,00+22,00+68,00+42,00+52,00+8,485+3,00+21,00+8,00+11,373)*3,00 |  | 779.574 | [23 empty] | VV | 2
|  | sjezd do jámy+příjezd : (10,00-3,00*2)*3,00 |  | 12 | [23 empty] | VV | 2
|  | 27,00*6,00 |  | 162 | [23 empty] | VV | 2
|  | 34,00*10,00 |  | 340 | [23 empty] | VV | 2
|  | Mezisoučet |  | 1293.574 | [23 empty] | VV | 3
|  | Konec provozního součtu | [25 empty] | VV
|  | tl.cca 20cm : 1293,574*0,20 |  | 258.7148 | [23 empty] | VV | 0
38 | 584921121R00 | Zřízení zpev. ploch ze silničních panelů do lože zřízení zpevněné plochy ze silničních panelů osazených do lože z kameniva tl. 50 mm | m2 | 1293.574 |  | 0 |  | 0 |  | 0 | 21 | 0 | 0.0835 | 108.01 | 0 | 0 | 800-2 | RTS 23/ II | RTS 23/ II | 0.12 | 155.23 |  | Práce | Běžná |  |  |  | POL1_
|  | Včetně: | [25 empty] | POP
|  | - lože kamenivo frakce 0 - 32 mm, | [25 empty] | POP
|  | - rozprostření podkladu, | [25 empty] | POP
|  | - osazení silničních panelů. | [25 empty] | POP
|  | zřízení proviz.komunikací kolem jámy RN a sjezd do jámy ... předpoklad nové panely max cca 20-25% : | [25 empty] | VV | 0
|  | kolem jámy : (24,00+22,00+68,00+42,00+52,00+8,485+3,00+21,00+8,00+11,373)*3,00 |  | 779.574 | [23 empty] | VV | 0
|  | sjezd do jámy+příjezd : (10,00-3,00*2)*3,00 |  | 12 | [23 empty] | VV | 0
|  | 27,00*6,00 |  | 162 | [23 empty] | VV | 0
|  | 34,00*10,00 |  | 340 | [23 empty] | VV | 0
39 | 979082213R00 | Vodorovná doprava suti po suchu bez naložení, ale se složením a hrubým urovnáním na vzdálenost do 1 km | t | 458.7292 |  | 0 |  | 0 |  | 0 | 21 | 0 | 0 | 0 | 0 | 0 | 822-1 | RTS 23/ II | RTS 23/ II | 0.01 | 4.59 |  | Práce | Běžná |  |  |  | POL1_
|  | odstr.proviz.kom. : | [25 empty] | VV | 0
|  | panely : 122,40 |  | 122.4 | [23 empty] | VV | 0
|  | štěrk : 336,32924 |  | 336.3292 | [23 empty] | VV | 0
40 | 979082219R00 | Vodorovná doprava suti po suchu příplatek k ceně za každý další i započatý 1 km přes 1 km | t | 15596.7942 |  | 0 |  | 0 |  | 0 | 21 | 0 | 0 | 0 | 0 | 0 | 822-1 | RTS 23/ II | RTS 23/ II | 0 | 0 |  | Práce | Běžná |  |  |  | POL1_
|  | Odkaz na mn. položky pořadí 39 : 458,72924*34 |  | 15596.7942 | [23 empty] | VV | 5
41 | 979999973R00 | Poplatek za skládku za uložení, zemina a kamení, , skupina 17 05 04 z Katalogu odpadů | t | 336.3292 |  | 0 |  | 0 |  | 0 | 21 | 0 | 0 | 0 | 0 | 0 | 801-3 | RTS 23/ II | RTS 23/ II | 0 | 0 |  | Práce | Běžná |  |  |  | POL1_
|  | proviz.komunikace ... odstr.štěrk pod panely : 258,7148*1,30 |  | 336.3292 | [23 empty] | VV | 0
42 | 979999978R00 | Poplatek za skládku za recyklaci, beton lehce vyztužený, kusovost do 1600 cm2, skupina 17 01 01 z Katalogu odpadů | t | 122.4 |  | 0 |  | 0 |  | 0 | 21 | 0 | 0 | 0 | 0 | 0 | 801-3 | RTS 23/ II | RTS 23/ II | 0 | 0 |  | Práce | Běžná |  |  |  | POL1_
|  | panely 437ks : 3,00*1,00*100*0,408 |  | 122.4 | [23 empty] | VV | 0
43 | 59381233R | panel pro komunikace pro provizorní vozovku; železobetonový; IZD; l = 300,0 cm; š = 100,0 cm; h = 18,0 cm; užitné zatížení 6,00 kN/m2; beton C 25/30; XF1 | kus | 101 |  | 0 |  | 0 |  | 0 | 21 | 0 | 1.362 | 137.56 | 0 | 0 | SPCM | RTS 23/ II | RTS 23/ II | 0 | 0 |  | Specifikace | Běžná |  |  |  | POL3_
|  | odhad ... potřeba nových panelů max 20-25% z celk.počtu 437ks ... ztratné 1% : 100,00*1,01 |  | 101 | [23 empty] | VV | 0
Díl: | 15 | Roubení |  |  |  | 0 |  | 0 |  | 0 |  | 0 |  | 2926 |  | 0 |  |  |  |  | 41246.55 | [6 empty] | DIL
44 | 151823201R00 | Osazení zápor délky 14 m | m | 1313 |  | 0 |  | 0 |  | 0 | 21 | 0 | 0.07356 | 96.58 | 0 | 0 | 800-1 | RTS 23/ II | Indiv | 2.32 | 3046.16 |  | Práce | Běžná |  |  |  | POL1_
|  | ocelových jednoduchých, pro pažení hloubených vykopávek do předem provedených vrtů, se zabetonováním spodního konce, s případným nutným obsypem zápory pískem | [25 empty] | SPI |  | ocelových jednoduchých, pro pažení hloubených vykopávek do předem provedených vrtů, se zabetonováním spodního konce, s případným nutným obsypem zápory pískem
|  | Retenční nádrž : | [25 empty] | VV | 0
|  | dl 13 m : 13*34 |  | 442 | [23 empty] | VV | 0
|  | dl 11 m : 11*(50+11) |  | 671 | [23 empty] | VV | 0
|  | dl 10 m : 10*20 |  | 200 | [23 empty] | VV | 0
45 | 151825101R00 | Pažiny, převázky a vrchní kotvení zápor pažiny, z dřevěných fošen, tloušťky 6 cm | m2 | 505.6875 |  | 0 |  | 0 |  | 0 | 21 | 0 | 0.03828 | 19.36 | 0 | 0 | 800-1 | RTS 23/ II | Indiv | 0.98 | 495.57 |  | Práce | Běžná |  |  |  | POL1_
|  | pažiny, převázky a vrchní kotvení zápor - pažiny z dřevěných fošen - výdřeva tl.100mm | [25 empty] | POP
|  | Retenční nádrž : | [25 empty] | VV | 0
|  | pažiny - výdřeva tl. 100 mm : (46,9+34,4+59,9+22,16+13,25)*1,5 |  | 264.915 | [23 empty] | VV | 0
|  | (30*7,45/2*2)+(16,45*1,05) |  | 240.7725 | [23 empty] | VV | 0
46 | 151825203R01 | Převázka ocelová zdvojená U 300 - zřízení | m | 402.78 |  | 0 |  | 0 |  | 0 | 21 | 0 | 0.09887 | 39.82 | 0 | 0 |  | Vlastní | Indiv | 3.92 | 1578.9 |  | Práce | Běžná |  |  |  | POL1_
|  | včetně svařenců z tyče 2x U-č.320 nebo 2x U-č.350 | [25 empty] | POP
|  | Retenční nádrž : | [25 empty] | VV | 0
|  | převázky : 17*2,6*4 |  | 176.8 | [23 empty] | VV | 0
|  | 25*2,6*3 |  | 195 | [23 empty] | VV | 0
|  | 8,6*2 |  | 17.2 | [23 empty] | VV | 0
|  | rozpěra : 6,89*2 |  | 13.78 | [23 empty] | VV | 0
47 | 151825303R00 | Pažiny, převázky a vrchní kotvení zápor odstranění zdvojené převázky, ocelové, profil U č.300 | m | 402.78 |  | 0 |  | 0 |  | 0 | 21 | 0 | 0 | 0 | 0 | 0 | 800-1 | RTS 23/ II | Indiv | 0.6525 | 262.81 |  | Práce | Běžná |  |  |  | POL1_
|  | Retenční nádrž : | [25 empty] | VV | 0
|  | převázky : 17*2,6*4 |  | 176.8 | [23 empty] | VV | 0
|  | 25*2,6*3 |  | 195 | [23 empty] | VV | 0
|  | 8,6*2 |  | 17.2 | [23 empty] | VV | 0
|  | rozpěra : 6,89*2 |  | 13.78 | [23 empty] | VV | 0
48 | 151826541R00 | Vrty pro kotvení záporových stěn do průměru 195 mm, v hornině 5 | m | 1281.6 |  | 0 |  | 0 |  | 0 | 21 | 0 | 0.00508 | 6.51 | 0 | 0 | 800-1 | RTS 23/ II | Indiv | 6.936 | 8889.18 |  | Práce | Běžná |  |  |  | POL1_
|  | hloubky do 25 m | [25 empty] | SPI
|  | Retenční nádrž : | [25 empty] | VV | 0
|  | vrty pro kotvy : | [25 empty] | VV | 0
|  | Začátek provozního součtu | [25 empty] | VV
|  | 17 m : (17+25)*17 |  | 714 | [23 empty] | VV | 2
|  | 15 m : (17+25)*15 |  | 630 | [23 empty] | VV | 2
|  | 14 m : (17+25)*14 |  | 588 | [23 empty] | VV | 2
|  | 12 m : 17*12 |  | 204 | [23 empty] | VV | 2
|  | Mezisoučet |  | 2136 | [23 empty] | VV | 3
|  | Konec provozního součtu | [25 empty] | VV
|  | v hornině dle geologie h.5 ... 60% : 2136*0,6 |  | 1281.6 | [23 empty] | VV | 0
49 | 151826641R00 | Vrty pro kotvení záporových stěn do průměru 195 mm, v hornině 6 | m | 854.4 |  | 0 |  | 0 |  | 0 | 21 | 0 | 0.00613 | 5.24 | 0 | 0 | 800-1 | RTS 23/ II | Indiv | 8.373 | 7153.89 |  | Práce | Běžná |  |  |  | POL1_
|  | hloubky do 25 m | [25 empty] | SPI
|  | Retenční nádrž : | [25 empty] | VV | 0
|  | vrty pro kotvy : | [25 empty] | VV | 0
|  | Začátek provozního součtu | [25 empty] | VV
|  | 17 m : (17+25)*17 |  | 714 | [23 empty] | VV | 2
|  | 15 m : (17+25)*15 |  | 630 | [23 empty] | VV | 2
|  | 14 m : (17+25)*14 |  | 588 | [23 empty] | VV | 2
|  | 12 m : 17*12 |  | 204 | [23 empty] | VV | 2
|  | Mezisoučet |  | 2136 | [23 empty] | VV | 3
|  | Konec provozního součtu | [25 empty] | VV
|  | v hornině dle geologie h.6 ... 40% : 2136*0,4 |  | 854.4 | [23 empty] | VV | 0
50 | 151827106R00 | Kotvení záporových stěn kotvy pramencové, 6 lan, pro kotevní sílu do 930 kN | m | 2136 |  | 0 |  | 0 |  | 0 | 21 | 0 | 0.03133 | 66.92 | 0 | 0 | 800-1 | RTS 23/ II | Indiv | 3.456 | 7382.02 |  | Práce | Běžná |  |  |  | POL1_
|  | Včetně: | [25 empty] | POP
|  | - vyčištění vrtu nebo otvoru pro táhlo, | [25 empty] | POP
|  | - dodání a osazení hlavy kotvy, kotevní desky, distančních prvků | [25 empty] | POP
|  | - veškerých potřebných úprav kotev po napnutí | [25 empty] | POP
|  | - cementové zálivky | [25 empty] | POP
|  | Retenční nádrž : | [25 empty] | VV | 0
|  | kotvy : | [25 empty] | VV | 0
|  | 17 m : (17+25)*17 |  | 714 | [23 empty] | VV | 0
|  | 15 m : (17+25)*15 |  | 630 | [23 empty] | VV | 0
|  | 14 m : (17+25)*14 |  | 588 | [23 empty] | VV | 0
|  | 12 m : 17*12 |  | 204 | [23 empty] | VV | 0
51 | 151827305R00 | Kotvení záporových stěn napnutí pramencových kotev, , pro kotevní sílu do 930 kN | kus | 143 |  | 0 |  | 0 |  | 0 | 21 | 0 | 0.00902 | 1.29 | 0 | 0 | 800-1 | RTS 23/ II | Indiv | 38.281 | 5474.18 |  | Práce | Běžná |  |  |  | POL1_
|  | Retenční nádrž : | [25 empty] | VV | 0
|  | kotvy : | [25 empty] | VV | 0
|  | 17 m : (17+25) |  | 42 | [23 empty] | VV | 0
|  | 15 m : (17+25) |  | 42 | [23 empty] | VV | 0
|  | 14 m : (17+25) |  | 42 | [23 empty] | VV | 0
|  | 12 m : 17 |  | 17 | [23 empty] | VV | 0
52 | 264311512R00 | Vrty velkoprůměrové nezapažené, svislé průměr přes 650 do 850 mm, hloubka přes 5 m, hornina třídy 3 | m | 65 |  | 0 |  | 0 |  | 0 | 21 | 0 | 0.00179 | 0.12 | 0 | 0 | 800-2 | RTS 23/ II | Indiv | 0.94 | 61.1 |  | Práce | Běžná |  |  |  | POL1_
|  | Začátek provozního součtu | [25 empty] | VV
|  | Retenční nádrž : | [25 empty] | VV | 2
|  | dl 13 m : 13*34 |  | 442 | [23 empty] | VV | 2
|  | dl 11 m : 11*(50+11) |  | 671 | [23 empty] | VV | 2
|  | dl 10 m : 10*20 |  | 200 | [23 empty] | VV | 2
|  | Mezisoučet |  | 1313 | [23 empty] | VV | 3
|  | Konec provozního součtu | [25 empty] | VV
|  | odhad cca 5% délky : 65,00 |  | 65 | [23 empty] | VV | 0
53 | 264411512R00 | Vrty velkoprůměrové nezapažené, svislé průměr přes 650 do 850 mm, hloubka přes 5 m, hornina třídy 4 | m | 131 |  | 0 |  | 0 |  | 0 | 21 | 0 | 0.00723 | 0.95 | 0 | 0 | 800-2 | RTS 23/ II | Indiv | 1.25 | 163.75 |  | Práce | Běžná |  |  |  | POL1_
|  | Začátek provozního součtu | [25 empty] | VV
|  | Retenční nádrž : | [25 empty] | VV | 2
|  | dl 13 m : 13*34 |  | 442 | [23 empty] | VV | 2
|  | dl 11 m : 11*(50+11) |  | 671 | [23 empty] | VV | 2
|  | dl 10 m : 10*20 |  | 200 | [23 empty] | VV | 2
|  | Mezisoučet |  | 1313 | [23 empty] | VV | 3
|  | Konec provozního součtu | [25 empty] | VV
|  | odhad cca 10% délky : 131,00 |  | 131 | [23 empty] | VV | 0
54 | 264511512R00 | Vrty velkoprůměrové nezapažené, svislé průměr přes 650 do 850 mm, hloubka přes 5 m, hornina třídy 5 a 6 | m | 1117 |  | 0 |  | 0 |  | 0 | 21 | 0 | 0.01671 | 18.67 | 0 | 0 | 800-2 | RTS 23/ II | Indiv | 1.56 | 1742.52 |  | Práce | Běžná |  |  |  | POL1_
|  | Začátek provozního součtu | [25 empty] | VV
|  | Retenční nádrž : | [25 empty] | VV | 2
|  | dl 13 m : 13*34 |  | 442 | [23 empty] | VV | 2
|  | dl 11 m : 11*(50+11) |  | 671 | [23 empty] | VV | 2
|  | dl 10 m : 10*20 |  | 200 | [23 empty] | VV | 2
|  | Mezisoučet |  | 1313 | [23 empty] | VV | 3
|  | Konec provozního součtu | [25 empty] | VV
|  | 1313,00-65,00-131,00 |  | 1117 | [23 empty] | VV | 0
55 | 277311114R00 | Základové pilíře z betonu prostého beton C 12/15, | m3 | 634.6419 |  | 0 |  | 0 |  | 0 | 21 | 0 | 2.5856 | 1640.93 | 0 | 0 | 821-1 | RTS 23/ II | Indiv | 0.53 | 336.36 |  | Práce | Běžná |  |  |  | POL1_
|  | ve výkopu zapaženém nebo nezapaženém, popř. nad terénem, | [25 empty] | SPI
|  | Retenční nádrž : | [25 empty] | VV | 0
|  | beton zápor : | [25 empty] | VV | 0
|  | dl 13 m : 0,45^2*3,14*3,95*34*2 |  | 170.7893 | [23 empty] | VV | 0
|  | dl 11 m : 0,45^2*3,14*4,75*(50+11)*2 |  | 368.4751 | [23 empty] | VV | 0
|  | dl 10 m : 0,45^2*3,14*3,75*20*2 |  | 95.3775 | [23 empty] | VV | 0
56 | 282611117R00 | Dodání injekčních hmot pro injektování vysokotlaké cement struskoportlandský 325 | t | 815.732 |  | 0 |  | 0 |  | 0 | 21 | 0 | 1.0712 | 873.81 | 0 | 0 | 800-2 | RTS 23/ II | Indiv | 0 | 0 |  | Práce | Běžná |  |  |  | POL1_
|  | cement struskoportlandský 325 | [25 empty] | POP
|  | Retenční nádrž : | [25 empty] | VV | 0
|  | cement struskoportlandský : | [25 empty] | VV | 0
|  | dl 13 m : (13-3,95-1,5)*34*2*0,63585 |  | 326.4454 | [23 empty] | VV | 0
|  | dl 11 m : (11-4,75-1,5)*(50+11)*2*0,63585 |  | 368.4751 | [23 empty] | VV | 0
|  | dl 10 m : (10-3,75-1,5)*20*2*0,63585 |  | 120.8115 | [23 empty] | VV | 0
57 | 282603111R00 | Injektování vrtů vysokotlaké s dvojtým obturátorem tlak do 8 MPa, | h | 390.5148 |  | 0 |  | 0 |  | 0 | 21 | 0 | 0.0001 | 0.04 | 0 | 0 | 800-2 | RTS 23/ II | Indiv | 3.99 | 1558.15 |  | Práce | Běžná |  |  |  | POL1_
|  | Retenční nádrž : | [25 empty] | VV | 0
|  | cement struskoportlandský : | [25 empty] | VV | 0
|  | dl 13 m : (13-3,95-1,5)*34*2*0,3044 |  | 156.279 | [23 empty] | VV | 0
|  | dl 11 m : (11-4,75-1,5)*(50+11)*2*0,3044 |  | 176.3998 | [23 empty] | VV | 0
|  | dl 10 m : (10-3,75-1,5)*20*2*0,3044 |  | 57.836 | [23 empty] | VV | 0
58 | 282612111R00 | Trysková injektáž vrtů vzestupná tlak do 100 MPa | m | 1282.9 |  | 0 |  | 0 |  | 0 | 21 | 0 | 0 | 0 | 0 | 0 | 800-2 | RTS 23/ II | Indiv | 2.4 | 3078.96 |  | Práce | Běžná |  |  |  | POL1_
|  | provádění z povrchu území, | [25 empty] | SPI
|  | Retenční nádrž : | [25 empty] | VV | 0
|  | průměr 800 mm : | [25 empty] | VV | 0
|  | dl 13 m : (13-3,95-1,5)*34*2 |  | 513.4 | [23 empty] | VV | 0
|  | dl 11 m : (11-4,75-1,5)*(50+11)*2 |  | 579.5 | [23 empty] | VV | 0
|  | dl 10 m : (10-3,75-1,5)*20*2 |  | 190 | [23 empty] | VV | 0
59 | 16270311R | Vodorovné přemístění výkopku nebo sypaniny po suchu na obvyklém dopravním prostředku, a jeho likvidace v souladu se zákonem 541/2020 Sb., vč. poplatku za jeho likvidaci | m3 | 723.41 |  | 0 |  | 0 |  | 0 | 21 | 0 | 0 | 0 | 0 | 0 |  | Vlastní | Indiv | 0 | 0 |  | Práce | Běžná |  |  |  | POL1_
|  | položka obsahuje veškěré náklady spojené s odvozy přebytečné zeminy z výkopových prací na skládku včetně poplatku | [25 empty] | POP |  | položka obsahuje veškěré náklady spojené s odvozy přebytečné zeminy z výkopových prací na skládku včetně poplatku
|  | Retenční nádrž : | [25 empty] | VV | 0
|  | vrty pro zápory : | [25 empty] | VV | 0
|  | hl 13 m : 0,40^2*3,14*13*34 |  | 222.0608 | [23 empty] | VV | 0
|  | hl 11 m : 0,40^2*3,14*11*(50+11) |  | 337.1104 | [23 empty] | VV | 0
|  | hl 10 m : 0,40^2*3,14*10*20 |  | 100.48 | [23 empty] | VV | 0
[28 empty] | VV | 0
|  | vrty pro kotvy : | [25 empty] | VV | 0
|  | 17 m : 0,0975^2*3,14*(17+25)*17 |  | 21.3126 | [23 empty] | VV | 0
|  | 15 m : 0,0975^2*3,14*(17+25)*15 |  | 18.8053 | [23 empty] | VV | 0
|  | 14 m : 0,0975^2*3,14*(17+25)*14 |  | 17.5516 | [23 empty] | VV | 0
|  | 12 m : 0,0975^2*3,14*17*12 |  | 6.0893 | [23 empty] | VV | 0
60 | 2319422R | Řezání ocel. zápor podélné | kus | 115 |  | 0 |  | 0 |  | 0 | 21 | 0 | 2e-05 | 0 | 0 | 0 |  | Vlastní | Indiv | 0.2 | 23 |  | Práce | Běžná |  |  |  | POL1_
|  | Retenční nádrž : | [25 empty] | VV | 0
|  | dl 13 m : 34 |  | 34 | [23 empty] | VV | 0
|  | dl 11 m : 50+11 |  | 61 | [23 empty] | VV | 0
|  | dl 10 m : 20 |  | 20 | [23 empty] | VV | 0
61 | 13432550R | Tyč ocelová válcovaná za tepla průřez: rovnoramenné L; značka: S235JR (1.0038); a = 140 mm; b = 140 mm; t = 10,0 mm | t | 2.1401 |  | 0 |  | 0 |  | 0 | 21 | 0 | 1 | 2.14 | 0 | 0 | SPCM | RTS 23/ II | Indiv | 0 | 0 |  | Specifikace | Běžná |  |  |  | POL3_
|  | Retenční nádrž : | [25 empty] | VV | 0
|  | podpěra převázky : | [25 empty] | VV | 0
|  | hmotnost 21,38 kg/m : 17*2*4*0,35*0,02138 |  | 1.0177 | [23 empty] | VV | 0
|  | 25*2*3*0,35*0,02138 |  | 1.1224 | [23 empty] | VV | 0
62 | 13487140R | Tyč ocelová válcovaná za tepla průřez: HEB; značka: S235JR (1.0038); h = 300 mm; b = 300 mm; s = 11,0 mm; t = 19,0 mm | t | 153.621 |  | 0 |  | 0 |  | 0 | 21 | 0 | 1 | 153.62 | 0 | 0 | SPCM | RTS 23/ II | Indiv | 0 | 0 |  | Specifikace | Běžná |  |  |  | POL3_
|  | Retenční nádrž : | [25 empty] | VV | 0
|  | hmotnost 117,00 kg/m : | [25 empty] | VV | 0
|  | dl 13 m : 13*34*0,117 |  | 51.714 | [23 empty] | VV | 0
|  | dl 11 m : 11*(50+11)*0,117 |  | 78.507 | [23 empty] | VV | 0
|  | dl 10 m : 10*20*0,117 |  | 23.4 | [23 empty] | VV | 0
Díl: | 2 | Základy a zvláštní zakládání |  |  |  | 0 |  | 0 |  | 0 |  | 0 |  | 8543.49 |  | 0 |  |  |  |  | 29715.74 | [6 empty] | DIL
63 | 212572111R00 | Lože pro trativody ze štěrkopísku tříděného | m3 | 56.7 |  | 0 |  | 0 |  | 0 | 21 | 0 | 1.9205 | 108.89 | 0 | 0 | 800-2 | RTS 23/ II | RTS 23/ II | 1.231 | 69.8 |  | Práce | Běžná |  |  |  | POL1_
|  | Včetně vyčištění dna rýh. | [25 empty] | POP
|  | Začátek provozního součtu | [25 empty] | VV
|  | odvodnění dna jámy ... drenáž.potrubí : 59,80+34,40+45,00+8,841+14,956+7,785+11,015+6,00+21,98 |  | 209.777 | [23 empty] | VV | 2
|  | Mezisoučet |  | 209.777 | [23 empty] | VV | 3
|  | Konec provozního součtu | [25 empty] | VV
|  | odhad ... š.rýhy 90cm, zahloubení 30cm : 0,90*0,30*210,00 |  | 56.7 | [23 empty] | VV | 0
64 | 271531111R00 | Polštáře zhutněné pod základy kamenivo hrubé, drcené, frakce 16 - 63 mm | m3 | 316.68 |  | 0 |  | 0 |  | 0 | 21 | 0 | 2.16 | 684.03 | 0 | 0 | 800-2 | RTS 23/ II | RTS 23/ II | 1.09 | 345.18 |  | Práce | Běžná |  |  |  | POL1_
|  | platí i pro frakci 32-63 | [25 empty] | POP
|  | pod zákl.desku ... hrubý štěrk 32-63 tl.150mm : 60,00*34,60*0,15 |  | 311.4 | [23 empty] | VV | 0
|  | 11,60*2,00*0,15 |  | 3.48 | [23 empty] | VV | 0
|  | napojení přítoku k dilat.spáře : 3,0*3,00/2*0,15 |  | 0.675 | [23 empty] | VV | 0
[28 empty] | VV | 0
|  | podsyp pod odvod.studny tl.500mm ... na dně jámy na celou výšku : 1,50*1,50*0,50 |  | 1.125 | [23 empty] | VV | 0
65 | 271531114R00 | Polštáře zhutněné pod základy kamenivo drcené, frakce 8 - 16 mm | m3 | 210.37 |  | 0 |  | 0 |  | 0 | 21 | 0 | 2.16 | 454.4 | 0 | 0 | 800-2 | RTS 23/ II | RTS 23/ II | 1.085 | 228.25 |  | Práce | Běžná |  |  |  | POL1_
|  | pod zákl.desku ... štěrk 8-16 tl.100mm : 60,00*34,60*0,10 |  | 207.6 | [23 empty] | VV | 0
|  | 11,60*2,00*0,10 |  | 2.32 | [23 empty] | VV | 0
|  | napojení přítoku k dilat.spáře : 3,0*3,00/2*0,10 |  | 0.45 | [23 empty] | VV | 0
66 | 273321611R00 | Beton základových desek železový třídy C 30/37 | m3 | 918.03 |  | 0 |  | 0 |  | 0 | 21 | 0 | 2.525 | 2318.03 | 0 | 0 | 801-1 | RTS 23/ II | RTS 23/ II | 0.48 | 440.65 |  | Práce | Běžná |  |  |  | POL1_
|  | bez dodávky a uložení výztuže | [25 empty] | SPI
|  | beton tř. XA1, XC4 včetně utěsnění pracovních spar | [25 empty] | POP
|  | ŽB deska : (56,00+0,10+0,50)*(30,60+0,50*2)*0,50 |  | 894.28 | [23 empty] | VV | 0
|  | napojení přítoku k dilat.spáře : 3,0*3,00/2*0,30 |  | 1.35 | [23 empty] | VV | 0
|  | snížení dna před předním zhlaví na kótu -10,6m : (29,60-0,40*4)*1,60*0,50 |  | 22.4 | [23 empty] | VV | 0
67 | 273351215R00 | Bednění stěn základových desek zřízení | m2 | 136 |  | 0 |  | 0 |  | 0 | 21 | 0 | 0.0392 | 5.33 | 0 | 0 | 801-1 | RTS 23/ II | RTS 23/ II | 1.6 | 217.6 |  | Práce | Běžná |  |  |  | POL1_
|  | svislé nebo šikmé (odkloněné) , půdorysně přímé nebo zalomené, stěn základových desek ve volných nebo zapažených jámách, rýhách, šachtách, včetně případných vzpěr, | [25 empty] | SPI |  | svislé nebo šikmé (odkloněné) , půdorysně přímé nebo zalomené, stěn základových desek ve volných nebo zapažených jámách, rýhách, šachtách, včetně případných vzpěr,
|  | ŽB deska : (56,60+31,60)*2*0,50 |  | 88.2 | [23 empty] | VV | 0
|  | napojení přítoku k dilat.spáře : 2*3,0*0,50 |  | 3 | [23 empty] | VV | 0
|  | snížení dna před předním zhlaví na kótu -10,6m : (29,60-0,40*4)*1,60 |  | 44.8 | [23 empty] | VV | 0
68 | 273351216R00 | Bednění stěn základových desek odstranění | m2 | 136 |  | 0 |  | 0 |  | 0 | 21 | 0 | 0 | 0 | 0 | 0 | 801-1 | RTS 23/ II | RTS 23/ II | 0.32 | 43.52 |  | Práce | Běžná |  |  |  | POL1_
|  | svislé nebo šikmé (odkloněné) , půdorysně přímé nebo zalomené, stěn základových desek ve volných nebo zapažených jámách, rýhách, šachtách, včetně případných vzpěr, | [25 empty] | SPI |  | svislé nebo šikmé (odkloněné) , půdorysně přímé nebo zalomené, stěn základových desek ve volných nebo zapažených jámách, rýhách, šachtách, včetně případných vzpěr,
|  | Včetně očištění, vytřídění a uložení bednicího materiálu. | [25 empty] | POP
|  | Odkaz na mn. položky pořadí 67 : 136,00000 |  | 136 | [23 empty] | VV | 5
69 | 273361821R00 | Výztuž základových desek z betonářské oceli 10 505(R) | t | 137.7045 |  | 0 |  | 0 |  | 0 | 21 | 0 | 1.0217 | 140.7 | 0 | 0 | 801-1 | RTS 23/ II | RTS 23/ II | 23.531 | 3240.32 |  | Práce | Běžná |  |  |  | POL1_
|  | včetně distančních prvků | [25 empty] | SPI
|  | statika 150kg/m3 : | [25 empty] | VV | 0
|  | Odkaz na mn. položky pořadí 66 : 918,03000*0,15 |  | 137.7045 | [23 empty] | VV | 5
70 | 274313711R00 | Beton základových pasů prostý třídy C 25/30 | m3 | 4.135 |  | 0 |  | 0 |  | 0 | 21 | 0 | 2.525 | 10.44 | 0 | 0 | 801-1 | RTS 23/ II | RTS 23/ II | 0.477 | 1.97 |  | Práce | Běžná |  |  |  | POL1_
|  | Včetně dodávky a uložení betonu a kamene. | [25 empty] | POP
|  | základ venk.schodiště u zadního zhlaví : 2,05*1,25*0,20 |  | 0.5125 | [23 empty] | VV | 0
|  | základ pro gabion.opěr.stěnu ... odhad hl. ... betonáž do výkopu ... +3,5% : 0,70*5,00*1,00*1,035 |  | 3.6225 | [23 empty] | VV | 0
71 | 274351215R00 | Bednění stěn základových pasů zřízení | m2 | 5.125 |  | 0 |  | 0 |  | 0 | 21 | 0 | 0.03916 | 0.2 | 0 | 0 | 801-1 | RTS 23/ II | RTS 23/ II | 1.05 | 5.38 |  | Práce | Běžná |  |  |  | POL1_
|  | svislé nebo šikmé (odkloněné), půdorysně přímé nebo zalomené, stěn základových pasů ve volných nebo zapažených jámách, rýhách, šachtách, včetně případných vzpěr, | [25 empty] | SPI |  | svislé nebo šikmé (odkloněné), půdorysně přímé nebo zalomené, stěn základových pasů ve volných nebo zapažených jámách, rýhách, šachtách, včetně případných vzpěr,
|  | základ venk.schodiště u zadního zhlaví : 2,05*1,25*2 |  | 5.125 | [23 empty] | VV | 0
72 | 274351216R00 | Bednění stěn základových pasů odstranění | m2 | 5.125 |  | 0 |  | 0 |  | 0 | 21 | 0 | 0 | 0 | 0 | 0 | 801-1 | RTS 23/ II | RTS 23/ II | 0.32 | 1.64 |  | Práce | Běžná |  |  |  | POL1_
|  | svislé nebo šikmé (odkloněné), půdorysně přímé nebo zalomené, stěn základových pasů ve volných nebo zapažených jámách, rýhách, šachtách, včetně případných vzpěr, | [25 empty] | SPI |  | svislé nebo šikmé (odkloněné), půdorysně přímé nebo zalomené, stěn základových pasů ve volných nebo zapažených jámách, rýhách, šachtách, včetně případných vzpěr,
|  | Včetně očištění, vytřídění a uložení bednicího materiálu. | [25 empty] | POP
|  | Odkaz na mn. položky pořadí 71 : 5,12500 |  | 5.125 | [23 empty] | VV | 5
73 | 279321511R00 | Beton základových zdí železový třídy C 30/37 | m3 | 1597.437 |  | 0 |  | 0 |  | 0 | 21 | 0 | 2.525 | 4033.53 | 0 | 0 | 801-1 | RTS 23/ II | RTS 23/ II | 0.6 | 958.46 |  | Práce | Běžná |  |  |  | POL1_
|  | bez výztuže | [25 empty] | SPI
|  | včetně úpravy pracovních spar, pohledový beton | [25 empty] | POP
|  | obvodové zdi : | [25 empty] | VV | 0
|  | stěna jihozápadní : | [25 empty] | VV | 0
|  | spád z -7,55m na -8,55m ... prům.výška stěny 6,2m : (53,00-3,00)*6,20*0,50 |  | 155 | [23 empty] | VV | 0
|  | z hl. -8,55m na hl. -10,1m : 3,00*1,55*0,50 |  | 2.325 | [23 empty] | VV | 0
|  | z hl. -0,30m na hl. -10,1m : (1,50+0,50)*9,80*0,50 |  | 9.8 | [23 empty] | VV | 0
|  | zadní zhlaví dopočet na kótu +0,9m : (4,85-0,50)*1,70*0,50 |  | 3.6975 | [23 empty] | VV | 0
[28 empty] | VV | 0
|  | stěna severozápadní : | [25 empty] | VV | 0
|  | výška stěny 8,714-0,3=8,414m : 30,60*8,414*0,50 |  | 128.7342 | [23 empty] | VV | 0
[28 empty] | VV | 0
|  | stěna severovýchodní : | [25 empty] | VV | 0
|  | spád z -7,55m na -8,55m ... prům.výška stěny 6,2m s odpočtem přítoku : (43,303-3,00+3,894+3,303)*6,20*0,50-3,00*1,80*0,50 |  | 144.55 | [23 empty] | VV | 0
|  | přední zhlaví z hl. -8,50m na 10,1m : 3,00*1,60*0,50 |  | 2.4 | [23 empty] | VV | 0
|  | přední zhlaví z hl. -0,30m na 11,05m : (0,50+3,45+0,55)*10,75*0,50 |  | 24.1875 | [23 empty] | VV | 0
|  | zadní zhlaví z hl. dopočet na kótu +0,9m : (4,85-0,50)*1,70*0,50 |  | 3.6975 | [23 empty] | VV | 0
|  | zadní zhlaví stěna nad terén tl.50cm s odpočtem vrat : 4,85*2,85*0,50-2,00*1,70*0,50 |  | 5.2112 | [23 empty] | VV | 0
|  | zadní zhlaví stěna tl.35cm s odpočtem dveří : 30,60*2,85*0,35-0,90*2,10*0,35 |  | 29.862 | [23 empty] | VV | 0
|  | zadní zhlaví atika : (0,35+1,20+0,50)*0,80*0,35 |  | 0.574 | [23 empty] | VV | 0
[28 empty] | VV | 0
|  | betonové opěrné stěny kolem vstup.schodiště do zadního zhlaví : | [25 empty] | VV | 0
|  | odstupňovaná : (4,70+0,20)*3,00/2*0,35+0,30*0,20/2*0,35*7 |  | 2.646 | [23 empty] | VV | 0
|  | rovná : 1,20*1,25*0,20 |  | 0.3 | [23 empty] | VV | 0
[28 empty] | VV | 0
|  | stěna jihovýchodní : (0,50+4,20+0,50)*10,75*0,50 |  | 27.95 | [23 empty] | VV | 0
|  | (23,00+0,40+1,50+0,50)*9,80*0,50 |  | 124.46 | [23 empty] | VV | 0
[28 empty] | VV | 0
|  | vnitřní stěny : | [25 empty] | VV | 0
|  | přední zhlaví : (4,20+2,00)*9,80*0,50 |  | 30.38 | [23 empty] | VV | 0
|  | (6,60+6,50)*1,60*0,40 |  | 8.384 | [23 empty] | VV | 0
|  | (3,60+0,20+0,90+1,20+0,90)*1,60*0,20 |  | 2.176 | [23 empty] | VV | 0
|  | (0,80*2+2,60)*1,60*0,20*2 |  | 2.688 | [23 empty] | VV | 0
|  | 1,50*8,10*0,40 |  | 4.86 | [23 empty] | VV | 0
|  | (24,10-0,50)*9,80*0,50-2,00*1,50*0,50-0,60*1,20*0,50*4 |  | 112.7 | [23 empty] | VV | 0
|  | dělící stěny : 53,00*9,20*0,40*4-4,00*0,60*0,40*12 |  | 768.64 | [23 empty] | VV | 0
[28 empty] | VV | 0
|  | stěny nátoku do RN : (1,10+3,00)*1,80*0,30 |  | 2.214 | [23 empty] | VV | 0
74 | 279351105R00 | Bednění základových zdí oboustranné, zřízení | m2 | 7259.9878 |  | 0 |  | 0 |  | 0 | 21 | 0 | 0.03931 | 285.39 | 0 | 0 | 801-1 | RTS 23/ II | RTS 23/ II | 0.65 | 4718.99 |  | Práce | Běžná |  |  |  | POL1_
|  | bednění svislé nebo šikmé (odkloněné), půdorysně přímé nebo zalomené základových zdí ve volných nebo zapažených jámách, rýhách, šachtách, včetně případných vzpěr, | [25 empty] | SPI |  | bednění svislé nebo šikmé (odkloněné), půdorysně přímé nebo zalomené základových zdí ve volných nebo zapažených jámách, rýhách, šachtách, včetně případných vzpěr,
|  | obvodové zdi : | [25 empty] | VV | 0
|  | stěna jihozápadní : | [25 empty] | VV | 0
|  | spád z -7,55m na -8,55m ... prům.výška stěny 6,2m : (53,00-3,00)*6,20*2 |  | 620 | [23 empty] | VV | 0
|  | z hl. -8,55m na hl. -10,1m : 3,00*1,55*2 |  | 9.3 | [23 empty] | VV | 0
|  | z hl. -0,30m na hl. -10,1m : (1,50+2,50)*9,80 |  | 39.2 | [23 empty] | VV | 0
|  | zadní zhlaví dopočet na kótu +0,9m : (4,85+4,00)*1,70 |  | 15.045 | [23 empty] | VV | 0
[28 empty] | VV | 0
|  | stěna severozápadní : | [25 empty] | VV | 0
|  | výška stěny 8,714-0,3=8,414m : (30,60+29,60)*8,414 |  | 506.5228 | [23 empty] | VV | 0
[28 empty] | VV | 0
|  | stěna severovýchodní : | [25 empty] | VV | 0
|  | spád z -7,55m na -8,55m ... prům.výška stěny 6,2m : (43,303-3,00+3,894+3,303)*6,20*2-3,00*1,80*2 |  | 578.2 | [23 empty] | VV | 0
|  | přední zhlaví z hl. -8,50m na 10,1m : 3,00*1,60*2 |  | 9.6 | [23 empty] | VV | 0
|  | přední zhlaví z hl. -0,30m na 11,05m : (0,50+3,45+0,55+4,00)*10,75 |  | 91.375 | [23 empty] | VV | 0
|  | zadní zhlaví z hl. dopočet na kótu +0,9m : (4,85+4,00)*1,70 |  | 15.045 | [23 empty] | VV | 0
|  | zadní zhlaví stěna nad terén tl.50cm s odpočtem vrat : (4,85+4,00)*2,85-2,00*1,70*2 |  | 18.4225 | [23 empty] | VV | 0
|  | zadní zhlaví stěna tl.35cm s odpočtem dveří : (30,60+29,60)*2,85-0,90*2,10*2 |  | 167.79 | [23 empty] | VV | 0
|  | zadní zhlaví atika : (0,35+1,20+0,50)*0,80*2 |  | 3.28 | [23 empty] | VV | 0
[28 empty] | VV | 0
|  | betonové opěrné stěny kolem vstup.schodiště do zadního zhlaví : | [25 empty] | VV | 0
|  | odstupňovaná : (4,90+4,70)*3,00/2+0,30*0,20/2*7*2 |  | 14.82 | [23 empty] | VV | 0
|  | rovná : (2,05+1,20)*1,25 |  | 4.0625 | [23 empty] | VV | 0
[28 empty] | VV | 0
|  | stěna jihovýchodní : (0,50+4,20+0,50+4,70)*10,75 |  | 106.425 | [23 empty] | VV | 0
|  | (23,00*2+0,40+1,50+0,50+1,50)*9,80 |  | 489.02 | [23 empty] | VV | 0
[28 empty] | VV | 0
|  | vnitřní stěny : | [25 empty] | VV | 0
|  | přední zhlaví : (4,20+3,70+2,00+1,50)*9,80 |  | 111.72 | [23 empty] | VV | 0
|  | (6,00+6,50+6,50*2)*1,60 |  | 40.8 | [23 empty] | VV | 0
|  | (3,80+3,60+0,90+1,10+0,90+1,00+1,10+1,20)*1,60 |  | 21.76 | [23 empty] | VV | 0
|  | (0,80*4+2,60+1,00*2)*1,60*2 |  | 24.96 | [23 empty] | VV | 0
|  | 1,50*8,10*2 |  | 24.3 | [23 empty] | VV | 0
|  | (24,10+23,60)*9,80-2,00*1,50-0,60*1,20*4 |  | 461.58 | [23 empty] | VV | 0
|  | dělící stěny : 53,00*9,20*2*4-4,00*0,60*12 |  | 3872 | [23 empty] | VV | 0
[28 empty] | VV | 0
|  | stěny nátoku do RN : (1,10+3,00)*1,80*2 |  | 14.76 | [23 empty] | VV | 0
75 | 279351106R00 | Bednění základových zdí oboustranné, odstranění | m2 | 7259.9878 |  | 0 |  | 0 |  | 0 | 21 | 0 | 0 | 0 | 0 | 0 | 801-1 | RTS 23/ II | RTS 23/ II | 0.35 | 2541 |  | Práce | Běžná |  |  |  | POL1_
|  | bednění svislé nebo šikmé (odkloněné), půdorysně přímé nebo zalomené základových zdí ve volných nebo zapažených jámách, rýhách, šachtách, včetně případných vzpěr, | [25 empty] | SPI |  | bednění svislé nebo šikmé (odkloněné), půdorysně přímé nebo zalomené základových zdí ve volných nebo zapažených jámách, rýhách, šachtách, včetně případných vzpěr,
|  | Včetně očištění, vytřídění a uložení bednicího materiálu. | [25 empty] | POP
|  | Odkaz na mn. položky pořadí 74 : 7259,98780 |  | 7259.9878 | [23 empty] | VV | 5
76 | 279361821R00 | Výztuž základových zdí z betonářské oceli 10 505(R) | t | 239.6155 |  | 0 |  | 0 |  | 0 | 21 | 0 | 1.0211 | 244.67 | 0 | 0 | 801-1 | RTS 23/ II | RTS 23/ II | 29.292 | 7018.82 |  | Práce | Běžná |  |  |  | POL1_
|  | včetně distančních prvků | [25 empty] | SPI
|  | statika 150kg/m3 : | [25 empty] | VV | 0
|  | Odkaz na mn. položky pořadí 73 : 1597,43693*0,15 |  | 239.6155 | [23 empty] | VV | 5
77 | 229942123R01 | Trubková mikropilota z oceli D250mm dl.12m, únosnost 150kN včetně vrtání a roznášecí desky, kompletní provedení | m | 3168 |  | 0 |  | 0 |  | 0 | 21 | 0 | 0.0814 | 257.88 | 0 | 0 |  | Vlastní | Indiv | 3.12 | 9884.16 |  | Práce | Běžná |  |  |  | POL1_
|  | Včetně vyčištění vrtu, dodání a výrobu cementové zálivky, sestavení mikropiloty, veškeré úpravy po injektování. | [25 empty] | POP |  | Včetně vyčištění vrtu, dodání a výrobu cementové zálivky, sestavení mikropiloty, veškeré úpravy po injektování.
|  | celkem viz statika 264ks : 264*12,00 |  | 3168 | [23 empty] | VV | 0
Díl: | 21 | Úprava podloží a základ.spáry |  |  |  | 0 |  | 0 |  | 0 |  | 0 |  | 0.41 |  | 0 |  |  |  |  | 50.61 | [6 empty] | DIL
78 | 212753116R00 | Plastové drenážní trubky montáž ohebné plastové drenážní trubky do rýhy, DN 160, bez lože | m | 210 |  | 0 |  | 0 |  | 0 | 21 | 0 | 0 | 0 | 0 | 0 | 827-1 | RTS 23/ II | RTS 23/ II | 0.061 | 12.81 |  | Práce | Běžná |  |  |  | POL1_
|  | Začátek provozního součtu | [25 empty] | VV
|  | odvodnění dna jámy ... drenáž.potrubí : 59,80+34,40+45,00+8,841+14,956+7,785+11,015+6,00+21,98 |  | 209.777 | [23 empty] | VV | 2
|  | Mezisoučet |  | 209.777 | [23 empty] | VV | 3
|  | Konec provozního součtu | [25 empty] | VV
|  | zaokrouhleno : 210,00 |  | 210 | [23 empty] | VV | 0
79 | 212971110R00 | Zřízení opláštění odvod. trativodů z geotextilie o sklonu do 2,5, | m2 | 504 |  | 0 |  | 0 |  | 0 | 21 | 0 | 0.00018 | 0.09 | 0 | 0 | 800-2 | RTS 23/ II | RTS 23/ II | 0.075 | 37.8 |  | Práce | Běžná |  |  |  | POL1_
|  | v rýze nebo v zářezu se stěnami, | [25 empty] | SPI
|  | Začátek provozního součtu | [25 empty] | VV
|  | odvodnění dna jámy ... drenáž.potrubí : 59,80+34,40+45,00+8,841+14,956+7,785+11,015+6,00+21,98 |  | 209.777 | [23 empty] | VV | 2
|  | Mezisoučet |  | 209.777 | [23 empty] | VV | 3
|  | Konec provozního součtu | [25 empty] | VV
|  | odhad ... š.rýhy 90cm, zahloubení 30cm : (0,90+0,30)*2*210,00 |  | 504 | [23 empty] | VV | 0
80 | 28611225.AR | Trubka plastová drenážní spoj: západkový; potrubí: jednovrstvé; materiál: PVC; povrch: žebrovaný; ohebná; DN = 160; vsakovací plocha = 44,0 cm2/m | m | 216.3 |  | 0 |  | 0 |  | 0 | 21 | 0 | 0.0008 | 0.17 | 0 | 0 | SPCM | RTS 23/ II | RTS 23/ II | 0 | 0 |  | Specifikace | Běžná |  |  |  | POL3_
|  | ztratné 3% : | [25 empty] | VV | 0
|  | Odkaz na mn. položky pořadí 78 : 210,00000*1,03 |  | 216.3 | [23 empty] | VV | 5
81 | 69366055R | geotextilie PP; funkce drenážní, separační, výztužná, filtrační; plošná hmotnost 300 g/m2; tl. při 2 kPa 3,90 mm | m2 | 514.08 |  | 0 |  | 0 |  | 0 | 21 | 0 | 0.0003 | 0.15 | 0 | 0 | SPCM | RTS 23/ II | RTS 23/ II | 0 | 0 |  | Specifikace | Běžná |  |  |  | POL3_
|  | separační geotextilie min. 215 g/m2, pevnost v tahu 40kN/m | [25 empty] | POP
|  | ztratné 2% : | [25 empty] | VV | 0
|  | Odkaz na mn. položky pořadí 79 : 504,00000*1,02 |  | 514.08 | [23 empty] | VV | 5
Díl: | 3 | Svislé a kompletní konstrukce |  |  |  | 0 |  | 0 |  | 0 |  | 0 |  | 60.98 |  | 0 |  |  |  |  | 312.34 | [6 empty] | DIL
82 | 311271412R00 | Zdivo nosné z tvárnic betonových skořepinových tloušťky 200 mm, včetně probetonování a vyztužení po 3 m | m2 | 14.68 |  | 0 |  | 0 |  | 0 | 21 | 0 | 0.24213 | 3.55 | 0 | 0 | 801-1 | RTS 23/ II | RTS 23/ II | 0.80528 | 11.82 |  | Práce | Běžná |  |  |  | POL1_
|  | s pomocným lešením o výšce podlahy do 1900 mm a pro zatížení 1,5 kPa, | [25 empty] | SPI
|  | přední zhlaví ... vnitřní dělící stěna tl.20cm : 5,70*2,60 |  | 14.82 | [23 empty] | VV | 0
|  | odpočet prostupu pro VZT ... P1 : -0,40*0,35 |  | -0.14 | [23 empty] | VV | 0
83 | 311422122R00 | Vícevrstvé zdivo z betonových bloků nosné zdivo tloušťky 200 mm, tloušťka izolace 100 mm, tloušťka přizdívky 150 mm, povrch přizdívky štípaný, konstrukce nevětraná, tepelný odpor R = 2,8 m2K/W | m2 | 91.055 |  | 0 |  | 0 |  | 0 | 21 | 0 | 0.47789 | 43.51 | 0 | 0 | 801-1 | RTS 23/ II | RTS 23/ II | 3.08 | 280.45 |  | Práce | Běžná |  |  |  | POL1_
|  | s pomocným lešením o výšce podlahy do 1900 mm a pro zatížení 1,5 kPa, | [25 empty] | SPI
|  | včetně systémových spon, talířových kotev, spřažení všech vrstev | [25 empty] | POP
|  | obvodové zdivo ... sendbič.konstrukce bet.tvárnice tl.20cm+polystyren tl.10cm+štípaná přizdívka tl.10cm s odpočtem věnce : (9,00+5,70)*2*(2,80-0,20) |  | 76.44 | [23 empty] | VV | 0
|  | nadezdívka podkroví v=60cm : (5,70+8,60-(0,40+2,50+0,20+0,90)*2)*0,60 |  | 3.78 | [23 empty] | VV | 0
|  | nadezdívka podkroví v=80cm : (6,50+(2,50+0,20+0,90)*2)*0,80 |  | 10.96 | [23 empty] | VV | 0
|  | štíty : (3,25*0,70/2*2)*2 |  | 4.55 | [23 empty] | VV | 0
|  | odpočet dveří : -1,00*2,10*2 |  | -4.2 | [23 empty] | VV | 0
|  | odpočet prostupů pro VZT ... P2+P3 : -(0,90*0,35+0,40*0,20*2) |  | -0.475 | [23 empty] | VV | 0
84 | 317121101RT2 | Osazení překladu světlost otvoru do 105 cm, včetně dodávky RZP 119x14x14 | kus | 1 |  | 0 |  | 0 |  | 0 | 21 | 0 | 0.06571 | 0.07 | 0 | 0 |  | RTS 23/ II | RTS 23/ II | 0.242 | 0.24 |  | Práce | Běžná |  |  |  | POL1_
|  | do příčky tl.10cm | [25 empty] | POP
|  | překlad v příčce : 1 |  | 1 | [23 empty] | VV | 0
85 | 317121102RT2 | Osazení překladu světlost otvoru do 180 cm, včetně dodávky RZP 149x14x14 | kus | 6 |  | 0 |  | 0 |  | 0 | 21 | 0 | 0.08323 | 0.5 | 0 | 0 |  | RTS 23/ II | RTS 23/ II | 0.301 | 1.81 |  | Práce | Běžná |  |  |  | POL1_
|  | do obvodových stěn | [25 empty] | POP
|  | překlady v obv.stěnách : 2*3 |  | 6 | [23 empty] | VV | 0
86 | 327216144RT2 | Opěrné zdi z gabionů šířka paty 1,5 m, výška 2,5 m, oko 100x50 mm, včetně dodávky kamene | m3 | 5 |  | 0 |  | 0 |  | 0 | 21 | 0 | 2.3301 | 11.65 | 0 | 0 | 801-5 | RTS 23/ II | RTS 23/ II | 1.9 | 9.5 |  | Práce | Běžná |  |  |  | POL1_
|  | a svařovaných sítí Al+Zn oka 100x100 mm, spirál, táhel, vazacího drátu včetně pomocného pracovního lešení o výšce podlahy do 1900 mm a pro zatížení do 1,5 kPa, | [25 empty] | SPI |  | a svařovaných sítí Al+Zn oka 100x100 mm, spirál, táhel, vazacího drátu včetně pomocného pracovního lešení o výšce podlahy do 1900 mm a pro zatížení do 1,5 kPa,
|  | včetně kotvení k základu a včetně případného dobetonování hlavy gabion.stěny | [25 empty] | POP
|  | opěrná gabion.stěna mimo půdorys RN : 10,00*0,50 |  | 5 | [23 empty] | VV | 0
87 | 342271161R00 | Příčky z cihel a tvárnic nepálených příčky tvárnic betonových tloušťky 100 mm | m2 | 13.26 |  | 0 |  | 0 |  | 0 | 21 | 0 | 0.12842 | 1.7 | 0 | 0 | 801-1 | RTS 23/ II | RTS 23/ II | 0.64263 | 8.52 |  | Práce | Běžná |  |  |  | POL1_
|  | včetně pomocného lešení | [25 empty] | SPI
|  | vnitřní příčka oddělující schodiště : 5,70*2,60 |  | 14.82 | [23 empty] | VV | 0
|  | odpočet dveří : -0,80*1,95 |  | -1.56 | [23 empty] | VV | 0
Díl: | 4 | Vodorovné konstrukce |  |  |  | 0 |  | 0 |  | 0 |  | 0 |  | 2480.48 |  | 0 |  |  |  |  | 6423.52 | [6 empty] | DIL
88 | 411321515R00 | Beton stropů železový stropů deskových, desek plochých střech, desek balkónových, desek hřibových stropů včetně hlavic hřibových sloupů, železový (bez výztuže) třídy C 30/37 | m3 | 540.3215 |  | 0 |  | 0 |  | 0 | 21 | 0 | 2.5251 | 1364.39 | 0 | 0 | 801-1 | RTS 23/ II | RTS 23/ II | 0.987 | 533.3 |  | Práce | Běžná |  |  |  | POL1_
|  | beton tř.C30/37 XA1, XC4, XF3 včetně utěsnění spar, viditelné části v kvalitě pohledového betonu | [25 empty] | POP
|  | strop nad hlavním prostorem RN : (53,50*30,60-3,00*4,70)*0,30 |  | 486.9 | [23 empty] | VV | 0
[28 empty] | VV | 0
|  | kanál předního zhlaví : 2,50*(30,60-3,20)*0,20 |  | 13.7 | [23 empty] | VV | 0
|  | odpočet otvorů : -3,14*0,33*0,33*(4+5) |  | -3.0775 | [23 empty] | VV | 0
[28 empty] | VV | 0
|  | přední zhlaví : (9,00*6,50-0,85*5,70)*0,40 |  | 21.462 | [23 empty] | VV | 0
|  | 9,00*6,50*0,20 |  | 11.7 | [23 empty] | VV | 0
|  | 9,00*6,50*0,15 |  | 8.775 | [23 empty] | VV | 0
|  | odpočet otvorů : -0,80*1,00*0,20*2 |  | -0.32 | [23 empty] | VV | 0
|  | -0,70*1,20*0,20 |  | -0.168 | [23 empty] | VV | 0
[28 empty] | VV | 0
|  | strop nátoku do RN : 3,00*3,00/2*0,30 |  | 1.35 | [23 empty] | VV | 0
[28 empty] | VV | 0
|  | zadní zhlaví vše započteno v hlavní strop.desce : | [25 empty] | VV | 0
89 | 411351101R00 | Bednění stropů deskových, balkonových nebo plošných konzol plné, rovné, popř. s náběhy systémové, včetně podepření, tloušťka stropu 120 mm, zřízení | m2 | 1755.7145 |  | 0 |  | 0 |  | 0 | 21 | 0 | 0.04751 | 83.41 | 0 | 0 | 801-1 | RTS 23/ II | RTS 23/ II | 0.65 | 1141.21 |  | Práce | Běžná |  |  |  | POL1_
|  | s pomocným lešením | [25 empty] | SPI
|  | strop nad hlavním prostorem RN : 53,00*29,60-3,00*4,70 |  | 1554.7 | [23 empty] | VV | 0
|  | -3,14*0,33*0,33*5 |  | -1.7097 | [23 empty] | VV | 0
[28 empty] | VV | 0
|  | kanál předního zhlaví : 2,50*(29,60-3,20) |  | 66 | [23 empty] | VV | 0
|  | -3,14*0,33*0,33*4 |  | -1.3678 | [23 empty] | VV | 0
|  | přední zhlaví : (8,10*5,60-0,85*5,60) |  | 40.6 | [23 empty] | VV | 0
|  | 8,20*5,70 |  | 46.74 | [23 empty] | VV | 0
|  | 8,20*5,70 |  | 46.74 | [23 empty] | VV | 0
|  | -0,80*1,00*0,20*2 |  | -0.32 | [23 empty] | VV | 0
|  | -0,70*1,20*0,20 |  | -0.168 | [23 empty] | VV | 0
|  | strop nátoku do RN : 3,00*3,00/2 |  | 4.5 | [23 empty] | VV | 0
[28 empty] | VV | 0
|  | zadní zhlaví vše započteno v hlavní strop.desce : | [25 empty] | VV | 0
90 | 411351102R00 | Bednění stropů deskových, balkonových nebo plošných konzol plné, rovné, popř. s náběhy , odstranění | m2 | 1755.7145 |  | 0 |  | 0 |  | 0 | 21 | 0 | 0 | 0 | 0 | 0 | 801-1 | RTS 23/ II | RTS 23/ II | 0.17 | 298.47 |  | Práce | Běžná |  |  |  | POL1_
|  | s pomocným lešením | [25 empty] | SPI
|  | Odkaz na mn. položky pořadí 89 : 1755,71449 |  | 1755.7145 | [23 empty] | VV | 5
91 | 411351903R00 | Bednění stropů bednění prostupu plochy do 0,48 m2 | kus | 12 |  | 0 |  | 0 |  | 0 | 21 | 0 | 0.01711 | 0.21 | 0 | 0 | 801-1 | RTS 23/ II | RTS 23/ II | 1.598 | 19.18 |  | Práce | Běžná |  |  |  | POL1_
|  | s pomocným lešením | [25 empty] | SPI
|  | prostupy deska nad hl.prostorem+kanál před.zhlaví ... D660 : 4+5 |  | 9 | [23 empty] | VV | 0
|  | přední zhlaví ... 800x1000+700x1200 : 2+1 |  | 3 | [23 empty] | VV | 0
92 | 411354171R00 | Podpěrná konstrukce bednění stropů do 5 kPa, zřízení | m2 | 1755.7145 |  | 0 |  | 0 |  | 0 | 21 | 0 | 0.00227 | 3.99 | 0 | 0 | 801-1 | RTS 23/ II | RTS 23/ II | 0.386 | 677.71 |  | Práce | Běžná |  |  |  | POL1_
|  | výšky do 4 m se zesílením dna bednění podle hodnoty zatížení betonovou směsí a výztuží. Bez pomocného lešení. | [25 empty] | SPI |  | výšky do 4 m se zesílením dna bednění podle hodnoty zatížení betonovou směsí a výztuží. Bez pomocného lešení.
|  | Odkaz na mn. položky pořadí 89 : 1755,71449 |  | 1755.7145 | [23 empty] | VV | 5
93 | 411354172R00 | Podpěrná konstrukce bednění stropů do 5 kPa, odstranění | m2 | 1755.7145 |  | 0 |  | 0 |  | 0 | 21 | 0 | 0 | 0 | 0 | 0 | 801-1 | RTS 23/ II | RTS 23/ II | 0.13 | 228.24 |  | Práce | Běžná |  |  |  | POL1_
|  | výšky do 4 m se zesílením dna bednění podle hodnoty zatížení betonovou směsí a výztuží. Bez pomocného lešení. | [25 empty] | SPI |  | výšky do 4 m se zesílením dna bednění podle hodnoty zatížení betonovou směsí a výztuží. Bez pomocného lešení.
|  | Odkaz na mn. položky pořadí 89 : 1755,71449 |  | 1755.7145 | [23 empty] | VV | 5
94 | 411361821R00 | Výztuž stropů z betonářské oceli 10 505(R) | t | 81.0482 |  | 0 |  | 0 |  | 0 | 21 | 0 | 1.0214 | 82.78 | 0 | 0 | 801-1 | RTS 23/ II | RTS 23/ II | 26.616 | 2157.18 |  | Práce | Běžná |  |  |  | POL1_
|  | prostě uložených, vetknutých i spojitých, deskových, trámových (žebrových, kazetových), s keramickými a jinými vložkami, konzolových nebo balkónových, hřibových včetně hlavic hřibových sloupů, plochých střech a pro zavěšení železobetonových podhledů. Včetně distančních prvků. | [25 empty] | SPI |  | prostě uložených, vetknutých i spojitých, deskových, trámových (žebrových, kazetových), s keramickými a jinými vložkami, konzolových nebo balkónových, hřibových včetně hlavic hřibových sloupů, plochých střech a pro zavěšení železobetonových podhledů. Včetně distančních prvků.
|  | statika 150kg/m3 : | [25 empty] | VV | 0
|  | Odkaz na mn. položky pořadí 88 : 540,32147*0,15 |  | 81.0482 | [23 empty] | VV | 5
95 | 417321415R00 | Železobeton ztužujících pásů a věnců třídy C 30/37 | m3 | 1.176 |  | 0 |  | 0 |  | 0 | 21 | 0 | 2.5251 | 2.97 | 0 | 0 | 801-1 | RTS 23/ II | RTS 23/ II | 1.45 | 1.71 |  | Práce | Běžná |  |  |  | POL1_
|  | beton tř.C30/37 XA1, XC4, XF3 včetně utěsnění spar, viditelné části v kvalitě pohledového betonu | [25 empty] | POP
|  | věnec nad 1.NP ... obvod.stěny : (9,00+5,70)*2*0,20*0,20 |  | 1.176 | [23 empty] | VV | 0
96 | 417351115R00 | Bednění bočnic ztužujících pásů a věnců včetně vzpěr zřízení | m2 | 8.82 |  | 0 |  | 0 |  | 0 | 21 | 0 | 0.00782 | 0.07 | 0 | 0 | 801-1 | RTS 23/ II | RTS 23/ II | 0.79 | 6.97 |  | Práce | Běžná |  |  |  | POL1_
|  | věnec nad 1.NP ... obvod.stěny : (9,00+5,70)*2*(0,20+0,10) |  | 8.82 | [23 empty] | VV | 0
97 | 417351116R00 | Bednění bočnic ztužujících pásů a věnců včetně vzpěr odstranění | m2 | 8.82 |  | 0 |  | 0 |  | 0 | 21 | 0 | 0 | 0 | 0 | 0 | 801-1 | RTS 23/ II | RTS 23/ II | 0.24 | 2.12 |  | Práce | Běžná |  |  |  | POL1_
|  | Odkaz na mn. položky pořadí 96 : 8,82000 |  | 8.82 | [23 empty] | VV | 5
98 | 417361821R00 | Výztuž ztužujících pásů a věnců z betonářské oceli 10 505(R) | t | 0.1764 |  | 0 |  | 0 |  | 0 | 21 | 0 | 1.0167 | 0.18 | 0 | 0 | 801-1 | RTS 23/ II | RTS 23/ II | 27.673 | 4.88 |  | Práce | Běžná |  |  |  | POL1_
|  | Včetně distančních prvků. | [25 empty] | SPI
|  | statika 150kg/m3 : | [25 empty] | VV | 0
|  | Odkaz na mn. položky pořadí 95 : 1,17600*0,15 |  | 0.1764 | [23 empty] | VV | 5
99 | 430321514R00 | Beton schodišťových konstrukcí (stupňů, schodnic, ramen, podest s nosníky) železový třídy C 30/37 | m3 | 1.1778 |  | 0 |  | 0 |  | 0 | 21 | 0 | 2.5251 | 2.97 | 0 | 0 | 801-1 | RTS 23/ II | RTS 23/ II | 3.77 | 4.44 |  | Práce | Běžná |  |  |  | POL1_
|  | beton tř.C30/37 XA1, XC4, XF3 včetně utěsnění spar, viditelné části v kvalitě pohledového betonu | [25 empty] | POP
|  | venk.schodiště u zadního zhlaví : | [25 empty] | VV | 0
|  | nástup deska : 1,70*1,20*0,10 |  | 0.204 | [23 empty] | VV | 0
|  | schod.stupně : 0,175*0,30/2*1,20*6 |  | 0.189 | [23 empty] | VV | 0
|  | podst.deska : 1,20*1,80*0,20*1,15 |  | 0.4968 | [23 empty] | VV | 0
|  | podesta : 1,20*1,20*0,20 |  | 0.288 | [23 empty] | VV | 0
100 | 430361821R00 | Výztuž schodišťových konstrukcí (stupňů, schodnic, ramen, podest s nosníky) z betonářské oceli 10505 | t | 0.17667 |  | 0 |  | 0 |  | 0 | 21 | 0 | 1.0209 | 0.18 | 0 | 0 | 801-1 | RTS 23/ II | RTS 23/ II | 54.168 | 9.57 |  | Práce | Běžná |  |  |  | POL1_
|  | Včetně distančních prvků. | [25 empty] | SPI
|  | statika 150kg/m3 : | [25 empty] | VV | 0
|  | Odkaz na mn. položky pořadí 99 : 1,17780*0,15 |  | 0.17667 | [23 empty] | VV | 5
101 | 431351121R00 | Bednění podest a podstupňových desek přímočarých zřízení | m2 | 3.942 |  | 0 |  | 0 |  | 0 | 21 | 0 | 0.04597 | 0.18 | 0 | 0 | 801-1 | RTS 23/ II | RTS 23/ II | 2.3 | 9.07 |  | Práce | Běžná |  |  |  | POL1_
|  | včetně podpěrné konstrukce o výšce do 4 m | [25 empty] | SPI
|  | s pomocným lešením o výšce podlahy do 1900 mm a pro zatížení do 1,5 kPa, | [25 empty] | POP
|  | venk.schodiště u zadního zhlaví : | [25 empty] | VV | 0
|  | schod.stupně : 0,175*1,20*6 |  | 1.26 | [23 empty] | VV | 0
|  | podst.deska ... bok : 1,80*0,30*1,15*2 |  | 1.242 | [23 empty] | VV | 0
|  | podesta : 1,20*1,20 |  | 1.44 | [23 empty] | VV | 0
102 | 431351122R00 | Bednění podest a podstupňových desek přímočarých odstranění | m2 | 3.942 |  | 0 |  | 0 |  | 0 | 21 | 0 | 0 | 0 | 0 | 0 | 801-1 | RTS 23/ II | RTS 23/ II | 0.34 | 1.34 |  | Práce | Běžná |  |  |  | POL1_
|  | včetně podpěrné konstrukce o výšce do 4 m | [25 empty] | SPI
|  | Odkaz na mn. položky pořadí 101 : 3,94200 |  | 3.942 | [23 empty] | VV | 5
103 | 457311118R00 | Vyrovnávací beton beton C 25/30 | m3 | 268.267 |  | 0 |  | 0 |  | 0 | 21 | 0 | 2.5254 | 677.49 | 0 | 0 | 821-1 | RTS 23/ II | RTS 23/ II | 3.572 | 958.25 |  | Práce | Běžná |  |  |  | POL1_
|  | na vodorovné mostní konstrukci s očištěním podkladních ploch, provedený v předepsaném spádu, | [25 empty] | SPI
|  | výplňové betony : | [25 empty] | VV | 0
|  | dno jednotlivých sekcí : ((53,00-3,00)*5,60-3,00*4,70)*0,10*5 |  | 132.95 | [23 empty] | VV | 0
|  | 3,00*5,60*1,25*5+3,00*1,00*1,25 |  | 108.75 | [23 empty] | VV | 0
|  | dno kanálu předního zhlaví : 1,50*(29,60-3,20-1,50)*0,40 |  | 14.94 | [23 empty] | VV | 0
|  | 1,50*1,50*1,70 |  | 3.825 | [23 empty] | VV | 0
|  | dno přední zhlaví -11,05m : 4,00*4,20*0,30 |  | 5.04 | [23 empty] | VV | 0
|  | dno přední zhlaví -1,9m : 0,90*3,60*0,40 |  | 1.296 | [23 empty] | VV | 0
|  | (0,60*1,10+2,50*5,60)*0,10 |  | 1.466 | [23 empty] | VV | 0
104 | 457311118R01 | Vyrovnávací beton výplňový nebo spádový C 30/37 XA1, XC4, XF3 | m3 | 103.6086 |  | 0 |  | 0 |  | 0 | 21 | 0 | 2.5254 | 261.66 | 0 | 0 |  | Vlastní | Indiv | 3.57 | 369.88 |  | Práce | Běžná |  |  |  | POL1_
|  | skladba SH/1 ... dno kalojemů a svoz.jímky : 8,25*(2,90+3,40*2)*0,20 |  | 16.005 | [23 empty] | VV | 0
|  | skladba SH/2 ... dno dosaz.nádrží : (2,20*3,82/2*5,00/2*4)*2 |  | 84.04 | [23 empty] | VV | 0
|  | skladba SH/8 ... strop 1.PP mimo půdorys 1.NP : (11,10*1,60-1,60*1,325)*0,12 |  | 1.8768 | [23 empty] | VV | 0
|  | skladba SH/12 ... dno česlí : 0,60*1,60*0,10 |  | 0.096 | [23 empty] | VV | 0
|  | skladba SH/13 ... rozdělovací objekt m.č.8 menší komory : 0,80*0,80*0,56*2 |  | 0.7168 | [23 empty] | VV | 0
|  | skladba SH/16 ... základ chem.hosp. : 1,90*2,30*0,20 |  | 0.874 | [23 empty] | VV | 0
Díl: | 61 | Úpravy povrchů vnitřní |  |  |  | 0 |  | 0 |  | 0 |  | 0 |  | 2.67 |  | 0 |  |  |  |  | 100.73 | [6 empty] | DIL
105 | 611471411R00 | Tenkovrstvá úprava stropů aktivovaným štukem tloušťky 2÷3 mm, maltou vápenocementovou | m2 | 45.03 |  | 0 |  | 0 |  | 0 | 21 | 0 | 0.00768 | 0.35 | 0 | 0 | 801-1 | RTS 23/ II | RTS 23/ II | 0.381 | 17.16 |  | Práce | Běžná |  |  |  | POL1_
|  | vodorovných, šikmých, žebrových a klenutých a schodišťových konstrukcí, s nejnutnějším obroušením podkladu (pemzou apod.) a oprášením, s pomocným lešením o výšce podlahy do 1900 mm a pro zatížení do 1,5 kPa, | [25 empty] | SPI |  | vodorovných, šikmých, žebrových a klenutých a schodišťových konstrukcí, s nejnutnějším obroušením podkladu (pemzou apod.) a oprášením, s pomocným lešením o výšce podlahy do 1900 mm a pro zatížení do 1,5 kPa,
|  | tenkovrstvá vnitřní omítka | [25 empty] | POP
|  | přední zhlaví ... strop nadzemní části : (0,85+4,55+2,50)*5,70 |  | 45.03 | [23 empty] | VV | 0
106 | 612451081R00 | Zatření spár zdiva z tvárnic nebo desek | m2 | 136.954 |  | 0 |  | 0 |  | 0 | 21 | 0 | 0.01119 | 1.53 | 0 | 0 | 801-1 | RTS 23/ II | RTS 23/ II | 0.13 | 17.8 |  | Práce | Běžná |  |  |  | POL1_
|  | jakýmkoliv druhem malty použité pro zdění zdiva (do roviny líce), | [25 empty] | SPI
|  | Odkaz na mn. položky pořadí 107 : 117,66400 |  | 117.664 | [23 empty] | VV | 5
|  | prostor podkroví : | [25 empty] | VV | 0
|  | nadezdívka podkroví v=60cm : (5,70+8,60-(0,40+2,50+0,20+0,90)*2)*0,60 |  | 3.78 | [23 empty] | VV | 0
|  | nadezdívka podkroví v=80cm : (6,50+(2,50+0,20+0,90)*2)*0,80 |  | 10.96 | [23 empty] | VV | 0
|  | štíty : (3,25*0,70/2*2)*2 |  | 4.55 | [23 empty] | VV | 0
107 | 612471411R00 | Tenkovrstvá úprava stěn aktivovaným štukem malta vápenocementová | m2 | 117.664 |  | 0 |  | 0 |  | 0 | 21 | 0 | 0.00635 | 0.75 | 0 | 0 | 801-1 | RTS 23/ II | RTS 23/ II | 0.319 | 37.53 |  | Práce | Běžná |  |  |  | POL1_
|  | na rovném povrchu vnitřních stěn, pilířů, svislých panelových konstrukcí, s nejnutnějším obroušením podkladu (pemzou apod.) a oprášením, | [25 empty] | SPI |  | na rovném povrchu vnitřních stěn, pilířů, svislých panelových konstrukcí, s nejnutnějším obroušením podkladu (pemzou apod.) a oprášením,
|  | tenkovrstvá vnitřní omítka | [25 empty] | POP
|  | přední zhlaví stěny nadzem.části : (0,85+5,70)*2*2,50-0,80*1,95 |  | 31.19 | [23 empty] | VV | 0
|  | (4,55+5,70)*2*2,50-0,80*1,97-1,00*2,10 |  | 47.574 | [23 empty] | VV | 0
|  | (2,50+5,70)*2*2,50-1,00*2,10 |  | 38.9 | [23 empty] | VV | 0
|  | stěny v prostoru podkroví se neomítají : | [25 empty] | VV | 0
108 | 612481113R00 | Potažení vnitřních stěn pletivem sklotextilním , s vypnutím | m2 | 117.664 |  | 0 |  | 0 |  | 0 | 21 | 0 | 0.00034 | 0.04 | 0 | 0 | 801-1 | RTS 23/ II | RTS 23/ II | 0.24 | 28.24 |  | Práce | Běžná |  |  |  | POL1_
|  | v ploše nebo pruzích na plném podkladu nebo na podkladu s dutinami (pod omítku) | [25 empty] | SPI
|  | Odkaz na mn. položky pořadí 107 : 117,66400 |  | 117.664 | [23 empty] | VV | 5
Díl: | 63 | Podlahy a podlahové konstrukce |  |  |  | 0 |  | 0 |  | 0 |  | 0 |  | 659.19 |  | 0 |  |  |  |  | 727.95 | [6 empty] | DIL
109 | 631312811R00 | Mazanina z betonu prostého tl. přes 50 do 80 mm třídy C 30/37, | m3 | 77.74 |  | 0 |  | 0 |  | 0 | 21 | 0 | 2.525 | 196.29 | 0 | 0 | 801-1 | RTS 23/ II | RTS 23/ II | 3.21 | 249.55 |  | Práce | Běžná |  |  |  | POL1_
|  | (z kameniva) hlazená dřevěným hladítkem | [25 empty] | SPI
|  | beton tř.C30/37 XC4, XF3, XA2 včetně případného vytvoření a úpravy dilatačních spár, včetně utěsnění pracovních spár | [25 empty] | POP |  | beton tř.C30/37 XC4, XF3, XA2 včetně případného vytvoření a úpravy dilatačních spár, včetně utěsnění pracovních spár
|  | strop nad sekcemi RN pod zásypem zeminou .. ochranná bet.vrstva tl.5cm : 53,00*29,60*0,05 |  | 78.44 | [23 empty] | VV | 0
|  | -5,60*2,50*0,05 |  | -0.7 | [23 empty] | VV | 0
110 | 631313511R00 | Mazanina z betonu prostého tl. přes 80 do 120 mm třídy C 12/15, | m3 | 179.306 |  | 0 |  | 0 |  | 0 | 21 | 0 | 2.525 | 452.75 | 0 | 0 | 801-1 | RTS 23/ II | RTS 23/ II | 2.58 | 462.61 |  | Práce | Běžná |  |  |  | POL1_
|  | (z kameniva) hlazená dřevěným hladítkem | [25 empty] | SPI
|  | podkladní beton C12/15 X0 tl.100mm, včetně vytvoření a úpravy dilatačních spár, včetně utěsnění pracovních spár | [25 empty] | POP |  | podkladní beton C12/15 X0 tl.100mm, včetně vytvoření a úpravy dilatačních spár, včetně utěsnění pracovních spár
|  | pod základ.desku : (56,00+0,10+0,50)*(30,60+0,50*2)*0,10 |  | 178.856 | [23 empty] | VV | 0
|  | nátok do RN : 3,00*3,00/2*0,10 |  | 0.45 | [23 empty] | VV | 0
111 | 631313621R00 | Mazanina z betonu prostého tl. přes 80 do 120 mm třídy C 20/25, | m3 | 4.0185 |  | 0 |  | 0 |  | 0 | 21 | 0 | 2.525 | 10.15 | 0 | 0 | 801-1 | RTS 23/ II | RTS 23/ II | 2.58 | 10.37 |  | Práce | Běžná |  |  |  | POL1_
|  | (z kameniva) hlazená dřevěným hladítkem | [25 empty] | SPI
|  | včetně vytvoření a úpravy dilatačních spár, včetně utěsnění pracovních spár | [25 empty] | POP
|  | podlaha přední zhlaví +/- 0,00m : (4,55+2,50)*5,70*0,10 |  | 4.0185 | [23 empty] | VV | 0
112 | 631319153R00 | Příplatek za přehlazení povrchu tloušťka mazaniny od 80 mm do 120 mm | m3 | 4.0185 |  | 0 |  | 0 |  | 0 | 21 | 0 | 0 | 0 | 0 | 0 | 801-1 | RTS 23/ II | RTS 23/ II | 1.35 | 5.42 |  | Práce | Běžná |  |  |  | POL1_
|  | betonové mazaniny min. B 10 ocelovým hladítkem | [25 empty] | SPI
|  | podlaha přední zhlaví +/- 0,00m ... přebroušení podlahy : (4,55+2,50)*5,70*0,10 |  | 4.0185 | [23 empty] | VV | 0
Díl: | 8 | Trubní vedení |  |  |  | 0 |  | 0 |  | 0 |  | 0 |  | 10.04 |  | 0 |  |  |  |  | 13.05 | [6 empty] | DIL
113 | 894421111RT1 | Osazení betonových dílců pro šachty podle DIN 4034 skruže rovné, o hmotnosti do 0,5 t | kus | 6 |  | 0 |  | 0 |  | 0 | 21 | 0 | 0 | 0 | 0 | 0 | 827-1 | RTS 23/ II | RTS 23/ II | 0.79 | 4.74 |  | Práce | Běžná |  |  |  | POL1_
|  | na kroužek, | [25 empty] | SPI
|  | čerpací jímka v pažené jámě RN bet.skruže DN800 ... 2ks : | [25 empty] | VV | 0
|  | odhad hloubky 1,5m ... 3 skruže v=0,5m/1ks jímky : 3*2 |  | 6 | [23 empty] | VV | 0
114 | 894421112RT1 | Osazení betonových dílců pro šachty podle DIN 4034 skruže rovné, o hmotnosti do 1,4 t | kus | 7 |  | 0 |  | 0 |  | 0 | 21 | 0 | 0 | 0 | 0 | 0 | 827-1 | RTS 23/ II | RTS 23/ II | 0.946 | 6.62 |  | Práce | Běžná |  |  |  | POL1_
|  | na kroužek, | [25 empty] | SPI
|  | odvod.studna ... na dně jámy na celou výšku : 7 |  | 7 | [23 empty] | VV | 0
115 | 899104111R00 | Osazení poklopů litinových a ocelových o hmotnost jednotlivě přes 150 kg | kus | 1 |  | 0 |  | 0 |  | 0 | 21 | 0 | 0.00702 | 0.01 | 0 | 0 | 827-1 | RTS 23/ II | RTS 23/ II | 1.69 | 1.69 |  | Práce | Běžná |  |  |  | POL1_
|  | poklop odvod.studny ... na dně jámy na celou výšku : 1 |  | 1 | [23 empty] | VV | 0
116 | 59224154R | skruž železobetonová TBS; DN = 1 000,0 mm; h = 1 000,0 mm; s = 120,00 mm; počet stupadel 1; ocelové s PE povlakem | kus | 7.07 |  | 0 |  | 0 |  | 0 | 21 | 0 | 1.035 | 7.32 | 0 | 0 | SPCM | RTS 23/ II | RTS 23/ II | 0 | 0 |  | Specifikace | Běžná |  |  |  | POL3_
|  | odvod.studna ... ztratné 1% : 7*1,01 |  | 7.07 | [23 empty] | VV | 0
117 | 592243555R | skruž železobetonová TBS; DN = 800,0 mm; h = 500,0 mm; s = 120,00 mm; počet stupadel 2; ocelové s PE povlakem; beton C 40/50 | kus | 6.06 |  | 0 |  | 0 |  | 0 | 21 | 0 | 0.42 | 2.55 | 0 | 0 | SPCM | RTS 23/ II | RTS 23/ II | 0 | 0 |  | Specifikace | Běžná |  |  |  | POL3_
|  | ztratné 1% : 6*1,01 |  | 6.06 | [23 empty] | VV | 0
118 | 59225709R1 | Poklop studniční kruhový DN1000 půlený | kus | 1.01 |  | 0 |  | 0 |  | 0 | 21 | 0 | 0.154 | 0.16 | 0 | 0 |  | Vlastní | Indiv | 0 | 0 |  | Specifikace | Běžná |  |  |  | POL3_
|  | odvod.studna ... ztratné 1% : 1*1,01 |  | 1.01 | [23 empty] | VV | 0
Díl: | 93 | Dokončovací práce inženýrských staveb |  |  |  | 0 |  | 0 |  | 0 |  | 0 |  | 0.63 |  | 0 |  |  |  |  | 1537.24 | [6 empty] | DIL
119 | 931991112R00 | Zřízení těsnění dilatační spáry gumovým profilovým pásem nebo pásem z PVC, ve stěně | m | 7.7 |  | 0 |  | 0 |  | 0 | 21 | 0 | 0.03126 | 0.24 | 0 | 0 | 801-5 | RTS 23/ II | RTS 23/ II | 6.07 | 46.74 |  | Práce | Běžná |  |  |  | POL1_
|  | gumovým profilovým pásem nebo pásem z PVC | [25 empty] | SPI
|  | - napojení přítoku do RN, včetně pomocného pracovního lešení o výšce podlahy do 1900 mm a pro zatížení do 1,5 kPa. | [25 empty] | POP |  | - napojení přítoku do RN, včetně pomocného pracovního lešení o výšce podlahy do 1900 mm a pro zatížení do 1,5 kPa.
|  | napojení přítoku do RN : 1,10+3,00+1,80*2 |  | 7.7 | [23 empty] | VV | 0
120 | 933901111R00 | Zkoušky objektů a vymývání provedení zkoušky vodotěsnosti betonové nádrže jakéhokoliv druhu a tvaru, o obsahu do 1000 m3 | m3 | 9044.08 |  | 0 |  | 0 |  | 0 | 21 | 0 | 0 | 0 | 0 | 0 | 801-5 | RTS 23/ II | RTS 23/ II | 0.114 | 1031.03 |  | Práce | Běžná |  |  |  | POL1_
|  | - | [25 empty] | SPI
|  | Včetně napuštění a vypuštění vody z nádrže po skončení zkoušky. | [25 empty] | POP
|  | sekce 1 vč.zadního zhlaví : (53,00-3,00-0,50-2,50)*5,60*6,10+(3,00*5,60+2,50*0,60)*6,40 |  | 1722.64 | [23 empty] | VV | 0
|  | 4,00*5,60*2,35 |  | 52.64 | [23 empty] | VV | 0
|  | sekce 2-5 : (53,00-3,00)*5,60*6,10*4+3,00*5,60*6,50*4 |  | 7268.8 | [23 empty] | VV | 0
121 | 952903112R00 | Vyčištění objektů při světlé výšce prostoru do 3,5 m čistíren odpadních vod, nádrží, žlabů nebo kanálů | m2 | 1814.35 |  | 0 |  | 0 |  | 0 | 21 | 0 | 1e-05 | 0.02 | 0 | 0 | 801-5 | RTS 23/ II | RTS 23/ II | 0.171 | 310.25 |  | Práce | Běžná |  |  |  | POL1_
|  | při světlé výšce prostoru do 3,5 m čistíren odpadních vod, nádrží, vodojemů, žlabů nebo kanálů | [25 empty] | SPI
|  | RN sekce 1-5+zadní zhlaví : (56,00-2,50)*30,60 |  | 1637.1 | [23 empty] | VV | 0
|  | přední zhlaví -1,8m+kanál : 6,50*9,00+2,50*(30,60-6,50) |  | 118.75 | [23 empty] | VV | 0
|  | přední zhlaví 0,00m : 6,50*9,00 |  | 58.5 | [23 empty] | VV | 0
122 | 952903119R00 | Vyčištění objektů příplatek k ceně za vyčištění prostorů jakékoliv výšky přes 3,5 m | m2 | 1713.6 |  | 0 |  | 0 |  | 0 | 21 | 0 | 0.0002 | 0.34 | 0 | 0 | 801-5 | RTS 23/ II | RTS 23/ II | 0.086 | 147.37 |  | Práce | Běžná |  |  |  | POL1_
|  | při světlé výšce prostoru do 3,5 m čistíren odpadních vod, nádrží, vodojemů, žlabů nebo kanálů | [25 empty] | SPI
|  | RN sekce 1-5+zadní zhlaví : (56,00-2,50)*30,60 |  | 1637.1 | [23 empty] | VV | 0
|  | přední zhlaví kanál : 2,50*30,60 |  | 76.5 | [23 empty] | VV | 0
123 | 931-980 | Těsnění prostupů typ 1) viz příloha D.1.1.1.20 | kus | 10 |  | 0 |  | 0 |  | 0 | 21 | 0 | 0.00074 | 0.01 | 0 | 0 |  | Vlastní | Indiv | 0.05 | 0.5 |  | Práce | Běžná |  |  |  | POL1_
|  | viz příloha D.1.1.1.20 ... tabulka prostupů : | [25 empty] | VV | 0
|  | P4+P6+P7+P9+P10+P11+P12+P13 : 1+1+1+3+1+1+1+1 |  | 10 | [23 empty] | VV | 0
124 | 931-982 | Těsnění prostupů typ 2) viz příloha D.1.1.1.20 | kus | 2 |  | 0 |  | 0 |  | 0 | 21 | 0 | 0 | 0 | 0 | 0 |  | Vlastní | Indiv | 0 | 0 |  | Práce | Běžná |  |  |  | POL1_
|  | viz příloha D.1.1.1.20 ... tabulka prostupů : | [25 empty] | VV | 0
|  | P5+P8 : 1+1 |  | 2 | [23 empty] | VV | 0
125 | 931-983 | Těsnění prostupů typ 3) viz příloha D.1.1.1.20 | kus | 2 |  | 0 |  | 0 |  | 0 | 21 | 0 | 0.00074 | 0 | 0 | 0 |  | Vlastní | Indiv | 0.05 | 0.1 |  | Práce | Běžná |  |  |  | POL1_
|  | viz příloha D.1.1.1.20 ... tabulka prostupů : | [25 empty] | VV | 0
|  | P1+P2 : 1+1 |  | 2 | [23 empty] | VV | 0
126 | 931-984 | Těsnění prostupů typ 4) viz příloha D.1.1.1.20 | kus | 25 |  | 0 |  | 0 |  | 0 | 21 | 0 | 0.00074 | 0.02 | 0 | 0 |  | Vlastní | Indiv | 0.05 | 1.25 |  | Práce | Běžná |  |  |  | POL1_
|  | viz příloha D.1.1.1.20 ... tabulka prostupů : | [25 empty] | VV | 0
|  | PE1+PE2+PE3+PE4+PE5+PE6+PE7+PE8+PE9 : 2+2+6+2+2+2+3+3+3 |  | 25 | [23 empty] | VV | 0
127 | 08211320R | vodné pro vodu pitnou | m3 | 9315.4024 |  | 0 |  | 0 |  | 0 | 21 | 0 | 0 | 0 | 0 | 0 | SPCM | RTS 23/ II | RTS 23/ II | 0 | 0 |  | Specifikace | Běžná |  |  |  | POL3_
|  | ztratné 3% : | [25 empty] | VV | 0
|  | Odkaz na mn. položky pořadí 120 : 9044,08000*1,03 |  | 9315.4024 | [23 empty] | VV | 5
Díl: | 94 | Lešení a stavební výtahy |  |  |  | 0 |  | 0 |  | 0 |  | 0 |  | 71.81 |  | 0 |  |  |  |  | 550.14 | [6 empty] | DIL
128 | 941955004R00 | Lešení lehké pracovní pomocné pomocné, o výšce lešeňové podlahy přes 2,5 do 3,5 m | m2 | 100.33 |  | 0 |  | 0 |  | 0 | 21 | 0 | 0.00635 | 0.64 | 0 | 0 | 800-3 | RTS 23/ II | RTS 23/ II | 0.26 | 26.09 |  | Práce | Běžná |  |  |  | POL1_
|  | přední zhlaví -1,8m : 4,00*3,20+3,60*0,90+2,50*5,60+0,60*1,10+1,25*1,00+0,95*1,00 |  | 32.9 | [23 empty] | VV | 0
|  | přední zhlaví 0,00m : 5,70*0,85+4,55*5,70+2,50*5,70 |  | 45.03 | [23 empty] | VV | 0
|  | zadní zhlaví ... vstup : 4,00*5,60 |  | 22.4 | [23 empty] | VV | 0
129 | 943943221R00 | Montáž lešení prostorového lehkého bez podlah výšky do 10 m | m3 | 9528.145 |  | 0 |  | 0 |  | 0 | 21 | 0 | 0.00735 | 70.03 | 0 | 0 | 800-3 | RTS 23/ II | RTS 23/ II | 0.033 | 314.43 |  | Práce | Běžná |  |  |  | POL1_
|  | pro zatížení podlahové plochy do 2 kPa (200 kg/m2), | [25 empty] | SPI
|  | sekce 1 vč.zadního zhlaví : (53,00-3,00-0,50-2,50)*5,60*6,10+(3,00*5,60+2,50*0,60)*6,40 |  | 1722.64 | [23 empty] | VV | 0
|  | 4,00*5,60*2,35 |  | 52.64 | [23 empty] | VV | 0
|  | sekce 2-5 : (53,00-3,00)*5,60*6,10*4+3,00*5,60*6,50*4 |  | 7268.8 | [23 empty] | VV | 0
|  | přední zhlaví : (4,00*4,20+23,50*1,50)*9,30 |  | 484.065 | [23 empty] | VV | 0
130 | 943943292R00 | Montáž lešení prostorového lehkého bez podlah příplatek za každý další i započatý měsíc použití lešení pro zatížení podlahové plochy do 2 kPa (200 kg/m2) | m3 | 9528.145 |  | 0 |  | 0 |  | 0 | 21 | 0 | 0.00012 | 1.14 | 0 | 0 | 800-3 | RTS 23/ II | RTS 23/ II | 0.001 | 9.53 |  | Práce | Běžná |  |  |  | POL1_
|  | pro zatížení podlahové plochy do 2 kPa (200 kg/m2), | [25 empty] | SPI
|  | Odkaz na mn. položky pořadí 129 : 9528,14500 |  | 9528.145 | [23 empty] | VV | 5
131 | 943943821R00 | Demontáž lešení prostorového lehkého výšky do 10 m | m3 | 9528.145 |  | 0 |  | 0 |  | 0 | 21 | 0 | 0 | 0 | 0 | 0 | 800-3 | RTS 23/ II | RTS 23/ II | 0.021 | 200.09 |  | Práce | Běžná |  |  |  | POL1_
|  | bez podlah pro zatížení podlahové plochy do 2 kPa (200 kg/m2), | [25 empty] | SPI
|  | Odkaz na mn. položky pořadí 129 : 9528,14500 |  | 9528.145 | [23 empty] | VV | 5
Díl: | 96 | Bourání konstrukcí |  |  |  | 0 |  | 0 |  | 0 |  | 0 |  | 0 |  | 2.3 |  |  |  |  | 567.48 | [6 empty] | DIL
132 | 948944111R00 | Demontáž skruží v hor. suché, skruže třídílné | m | 3 |  | 0 |  | 0 |  | 0 | 21 | 0 | 0.00015 | 0 | 0 | 0 |  | RTS 23/ II | RTS 23/ II | 0.42 | 1.26 |  | Práce | Běžná |  |  |  | POL1_
|  | po ukončení čerpání povrchových vod ve stavební jámě včetně odstranění ochranné geotextilie a štěrkopískového obsypu | [25 empty] | POP |  | po ukončení čerpání povrchových vod ve stavební jámě včetně odstranění ochranné geotextilie a štěrkopískového obsypu
|  | čerpací jímka v pažené jámě RN bet.skruže DN800 ... 2ks : | [25 empty] | VV | 0
|  | odhad hloubky 1,5m ... 3 skruže v=0,5m/1ks jímky : 1,50*2 |  | 3 | [23 empty] | VV | 0
133 | 970051100R00 | Jádrové vrtání, kruhové prostupy v železobetonu jádrové vrtání , do D 100 mm | m | 1.5 |  | 0 |  | 0 |  | 0 | 21 | 0 | 0 | 0 | 0.01963 | 0.03 | 801-3 | RTS 23/ II | RTS 23/ II | 3.25 | 4.88 |  | Práce | Běžná |  |  |  | POL1_
|  | viz příloha D.1.1.1.20 ... tabulka prostupů : | [25 empty] | VV | 0
|  | PE9 : 0,50*3 |  | 1.5 | [23 empty] | VV | 0
134 | 970051130R00 | Jádrové vrtání, kruhové prostupy v železobetonu jádrové vrtání , do D 130 mm | m | 2 |  | 0 |  | 0 |  | 0 | 21 | 0 | 0 | 0 | 0.03317 | 0.07 | 801-3 | RTS 23/ II | RTS 23/ II | 3.9 | 7.8 |  | Práce | Běžná |  |  |  | POL1_
|  | viz příloha D.1.1.1.20 ... tabulka prostupů : | [25 empty] | VV | 0
|  | P7 : 0,50*1 |  | 0.5 | [23 empty] | VV | 0
|  | P11 : 0,50*1 |  | 0.5 | [23 empty] | VV | 0
|  | P12 : 0,50*1 |  | 0.5 | [23 empty] | VV | 0
|  | P13 : 0,50*1 |  | 0.5 | [23 empty] | VV | 0
135 | 970051160R00 | Jádrové vrtání, kruhové prostupy v železobetonu jádrové vrtání , do D 160 mm | m | 8.4 |  | 0 |  | 0 |  | 0 | 21 | 0 | 0 | 0 | 0.05024 | 0.42 | 801-3 | RTS 23/ II | RTS 23/ II | 4.6 | 38.64 |  | Práce | Běžná |  |  |  | POL1_
|  | viz příloha D.1.1.1.20 ... tabulka prostupů : | [25 empty] | VV | 0
|  | PE1 : 0,50*2 |  | 1 | [23 empty] | VV | 0
|  | PE2 : 0,50*2 |  | 1 | [23 empty] | VV | 0
|  | PE4 : 0,50*2 |  | 1 | [23 empty] | VV | 0
|  | PE5 : 0,50*2 |  | 1 | [23 empty] | VV | 0
|  | PE6 : 0,50*2 |  | 1 | [23 empty] | VV | 0
|  | PE7 : 0,50*3 |  | 1.5 | [23 empty] | VV | 0
|  | PE8 : 0,50*3 |  | 1.5 | [23 empty] | VV | 0
|  | P10 : 0,40*1 |  | 0.4 | [23 empty] | VV | 0
136 | 970051200R00 | Jádrové vrtání, kruhové prostupy v železobetonu jádrové vrtání , do D 200 mm | m | 3.5 |  | 0 |  | 0 |  | 0 | 21 | 0 | 0 | 0 | 0.0785 | 0.27 | 801-3 | RTS 23/ II | RTS 23/ II | 6.2 | 21.7 |  | Práce | Běžná |  |  |  | POL1_
|  | viz příloha D.1.1.1.20 ... tabulka prostupů : | [25 empty] | VV | 0
|  | PE3 : 0,50*6 |  | 3 | [23 empty] | VV | 0
|  | P6 : 0,50*1 |  | 0.5 | [23 empty] | VV | 0
137 | 971052361R00 | Vybourání a prorážení otvorů v železobetonových zdech a příčkách plochy do 0,09 m2, tloušťky do 600 mm | kus | 2 |  | 0 |  | 0 |  | 0 | 21 | 0 | 0.00133 | 0 | 0.139 | 0.28 | 801-3 | RTS 23/ II | RTS 23/ II | 5.93 | 11.86 |  | Práce | Běžná |  |  |  | POL1_
|  | základových nebo nadzákladových, | [25 empty] | SPI
|  | Včetně pomocného lešení o výšce podlahy do 1900 mm a pro zatížení do 1,5 kPa (150 kg/m2). | [25 empty] | POP
|  | viz příloha D.1.1.120 ... tabulka prostupů : | [25 empty] | VV | 0
|  | P5+P8 : 1+1 |  | 2 | [23 empty] | VV | 0
138 | 979999979R00 | Poplatek za skládku za recyklaci, beton silně vyztužený, kusovost do 1600 cm2, skupina 17 01 01 z Katalogu odpadů | t | 1.6143 |  | 0 |  | 0 |  | 0 | 21 | 0 | 0 | 0 | 0 | 0 | 801-3 | RTS 23/ II | RTS 23/ II | 0 | 0 |  | Práce | Běžná |  |  |  | POL1_
|  | Demontážní hmotnosti z položek s pořadovými čísly: : | [25 empty] | VV | 0
|  | 136,137,138,139,140,141,142,143,144, : | [25 empty] | VV | 0
|  | Součet: : 1,61430 |  | 1.6143 | [23 empty] | VV | 0
139 | 970051300R01 | Vrtání jádrové do ŽB do D 350 mm | m | 1.5 |  | 0 |  | 0 |  | 0 | 21 | 0 | 0 | 0 | 0.17663 | 0.26 |  | Vlastní | Indiv | 7.9 | 11.85 |  | Práce | Běžná |  |  |  | POL1_
|  | viz příloha D.1.1.1.20 ... tabulka prostupů : | [25 empty] | VV | 0
|  | P9 : 0,50*3 |  | 1.5 | [23 empty] | VV | 0
140 | 970051300R04 | Vrtání jádrové do ŽB do D 600 mm | m | 0.5 |  | 0 |  | 0 |  | 0 | 21 | 0 | 0 | 0 | 0.17663 | 0.09 |  | Vlastní | Indiv | 7.9 | 3.95 |  | Práce | Běžná |  |  |  | POL1_
|  | viz příloha D.1.1.1.20 ... tabulka prostupů : | [25 empty] | VV | 0
|  | P4 : 0,50*1 |  | 0.5 | [23 empty] | VV | 0
141 | 970051300R05 | Vrtání jádrové do ŽB do D 400 mm | m | 5 |  | 0 |  | 0 |  | 0 | 21 | 0 | 0 | 0 | 0.17663 | 0.88 |  | Vlastní | Indiv | 7.9 | 39.5 |  | Práce | Běžná |  |  |  | POL1_
|  | vrty pro odvodnění do pažené štětovn.stěny ... 5ks DN400 : 5 |  | 5 | [23 empty] | VV | 0
142 | 979011 | Svislá doprava suti a vybour. hmot za 2.NP a 1.PP | t | 1.6143 |  | 0 |  | 0 |  | 0 | 21 | 0 | 0 | 0 | 0 | 0 |  | Vlastní | RTS 23/ II | 0.93 | 1.5 |  | Práce | Běžná |  |  |  | POL1_
|  | Demontážní hmotnosti z položek s pořadovými čísly: : | [25 empty] | VV | 0
|  | 136,137,138,139,140,141,142,143,144, : | [25 empty] | VV | 0
|  | Součet: : 1,61430 |  | 1.6143 | [23 empty] | VV | 0
143 | 979081111R00 | Odvoz suti a vybouraných hmot na skládku do 1 km | t | 866.4144 |  | 0 |  | 0 |  | 0 | 21 | 0 | 0 | 0 | 0 | 0 | 801-3 | RTS 23/ II | RTS 23/ II | 0.49 | 424.54 |  | Přesun suti | Běžná |  |  |  | POL8_
|  | Včetně naložení na dopravní prostředek a složení na skládku, bez poplatku za skládku. | [25 empty] | POP
|  | Demontážní hmotnosti z položek s pořadovými čísly: : | [25 empty] | VV | 0
|  | 35,36,133,134,135,136,137,139,140,141, : | [25 empty] | VV | 0
|  | Součet: : 866,41439 |  | 866.4144 | [23 empty] | VV | 0
144 | 979081121R00 | Odvoz suti a vybouraných hmot na skládku příplatek za každý další 1 km | t | 29458.0894 |  | 0 |  | 0 |  | 0 | 21 | 0 | 0 | 0 | 0 | 0 | 801-3 | RTS 23/ II | RTS 23/ II | 0 | 0 |  | Přesun suti | Běžná |  |  |  | POL8_
|  | Demontážní hmotnosti z položek s pořadovými čísly: : | [25 empty] | VV | 0
|  | 35,36,133,134,135,136,137,139,140,141, : | [25 empty] | VV | 0
|  | Součet: : 29458,08936 |  | 29458.0894 | [23 empty] | VV | 0
Díl: | 99 | Staveništní přesun hmot |  |  |  | 0 |  | 0 |  | 0 |  | 0 |  | 0 |  | 0 |  |  |  |  | 5140.61 | [6 empty] | DIL
145 | 998144471R00 | Přesun hmot, jímky a nádrže pozemní výšky do 25 m | t | 15577.6145 |  | 0 |  | 0 |  | 0 | 21 | 0 | 0 | 0 | 0 | 0 |  | RTS 23/ II | RTS 23/ II | 0.33 | 5140.61 |  | Přesun hmot | Běžná |  |  |  | POL7_
|  | Hmotnosti z položek s pořadovými čísly: : | [25 empty] | VV | 0
|  | 10,11,34,37,38,43,44,45,46,48,49,50,51,52,53,54,55,56,57,60,61,62,63,64,65,66,67,69,70,71,73,74,76, : | [25 empty] | VV | 0
|  | 77,79,80,81,82,83,84,85,86,87,88,89,91,92,94,95,96,98,99,100,101,103,104,105,106,107,108,109,110, : | [25 empty] | VV | 0
|  | 111,115,116,117,118,119,121,122,123,125,126,128,129,130,132,137, : | [25 empty] | VV | 0
|  | Součet: : 15577,61452 |  | 15577.6145 | [23 empty] | VV | 0
Díl: | 711 | Izolace proti vodě |  |  |  | 0 |  | 0 |  | 0 |  | 0 |  | 13.57 |  | 0 |  |  |  |  | 1382.9 | [6 empty] | DIL
146 | 711111001RZ1 | Provedení izolace proti zemní vlhkosti natěradly za studena na ploše vodorovné nátěrem penetračním, 1 x nátěr, včetně dodávky penetračního laku ALP, Penetrace asfaltová; funkce: zpevnění povrchu, adhezní můstek; ředidlo: organické | m2 | 1793.06 |  | 0 |  | 0 |  | 0 | 21 | 0 | 0.00033 | 0.59 | 0 | 0 | 800-711 | RTS 23/ II | RTS 23/ II | 0.0275 | 49.31 |  | Práce | Běžná |  |  |  | POL1_
|  | Odkaz na mn. položky pořadí 152 : 1793,06000 |  | 1793.06 | [23 empty] | VV | 5
147 | 711112001RZ1 | Provedení izolace proti zemní vlhkosti natěradly za studena na ploše svislé, včetně pomocného lešení o výšce podlahy do 1900 mm a pro zatížení do 1,5 kPa. nátěrem penetračním, 1x nátěr, včetně dodávky penetračního laku ALP, Penetrace asfaltová; funkce: zpevnění povrchu, adhezní můstek; ředidlo: organické | m2 | 53.82 |  | 0 |  | 0 |  | 0 | 21 | 0 | 0.00052 | 0.03 | 0 | 0 | 800-711 | RTS 23/ II | RTS 23/ II | 0.049 | 2.64 |  | Práce | Běžná |  |  |  | POL1_
|  | spodní izolace ... vytažení cca 30cm na základ.desku : (56,60+31,60)*2*0,30 |  | 52.92 | [23 empty] | VV | 0
|  | napojení přítoku k dilat.spáře : 2*3,00*0,15 |  | 0.9 | [23 empty] | VV | 0
148 | 711141559RZ1 | Provedení izolace proti zemní vlhkosti pásy přitavením vodorovná, 1 vrstva, s dodávkou izolačního pásu se skleněnou nebo polyesterovou vložkou, , Pás hydroizolační asfaltový tl. = 3,5 mm; funkce: parobrzdná; asfalt: oxidovaný; nosná vložka: skelná rohož; horní strana: minerální posyp; spodní ... | m2 | 1554.8 |  | 0 |  | 0 |  | 0 | 21 | 0 | 0.00487 | 7.57 | 0 | 0 | 800-711 | RTS 23/ II | RTS 23/ II | 0.22991 | 357.46 |  | Práce | Běžná |  |  |  | POL1_
|  | včetně dodávky asf.pásu s posypem | [25 empty] | POP
|  | strop nad sekcemi RN pod zásypem zeminou : 53,00*29,60 |  | 1568.8 | [23 empty] | VV | 0
|  | -5,60*2,50 |  | -14 | [23 empty] | VV | 0
149 | 711142559RZ1 | Provedení izolace proti zemní vlhkosti pásy přitavením svislá, 1 vrstva, s dodávkou izolačního pásu se skleněnou nebo polyesterovou vložkou, , Pás hydroizolační asfaltový tl. = 3,5 mm; funkce: parobrzdná; asfalt: oxidovaný; nosná vložka: skelná rohož; horní strana: minerální posyp; spodní ... | m2 | 49.56 |  | 0 |  | 0 |  | 0 | 21 | 0 | 0.00524 | 0.26 | 0 | 0 | 800-711 | RTS 23/ II | RTS 23/ II | 0.266 | 13.18 |  | Práce | Běžná |  |  |  | POL1_
|  | včetně dodávky asf.pásu s posypem | [25 empty] | POP
|  | vytažení na stěny cca 30cm : (53,00+29,60)*2*0,30 |  | 49.56 | [23 empty] | VV | 0
150 | 711491171RZ1 | Provedení izolace proti tlakové vodě ostatní práce vodorovná, podkladní textílie, včetně dodávky materiálu | m2 | 1793.06 |  | 0 |  | 0 |  | 0 | 21 | 0 | 0.00032 | 0.57 | 0 | 0 | 800-711 | RTS 18/ I | RTS 18/ I | 0.09 | 161.38 |  | Práce | Běžná |  |  |  | POL1_
|  | Odkaz na mn. položky pořadí 146 : 1793,06000 |  | 1793.06 | [23 empty] | VV | 5
151 | 711491172RZ1 | Provedení izolace proti tlakové vodě ostatní práce vodorovná, ochranná textílie, včetně dodávky materiálu | m2 | 1793.06 |  | 0 |  | 0 |  | 0 | 21 | 0 | 0.00032 | 0.57 | 0 | 0 | 800-711 | RTS 18/ I | RTS 18/ I | 0.112 | 200.82 |  | Práce | Běžná |  |  |  | POL1_
|  | Odkaz na mn. položky pořadí 152 : 1793,06000 |  | 1793.06 | [23 empty] | VV | 5
152 | 711171559RT31 | Provedení izolace proti vlhkosti na ploše vodorovné, fólií, volně včetně dodávky fólie | m2 | 1793.06 |  | 0 |  | 0 |  | 0 | 21 | 0 | 0.00215 | 3.86 | 0 | 0 |  | Vlastní | RTS 23/ II | 0.31 | 555.85 |  | Práce | Běžná |  |  |  | POL1_
|  | separační PE fólie | [25 empty] | POP
|  | spodní izolace ... pod základ.desku : (56,00+0,10+0,50)*(30,60+0,50*2) |  | 1788.56 | [23 empty] | VV | 0
|  | napojení přítoku k dilat.spáře : 3,0*3,00/2 |  | 4.5 | [23 empty] | VV | 0
153 | 711172559RT31 | Provedení izolace proti vlhkosti na ploše svislé, fólií, volně včetně dodávky fólie | m2 | 53.82 |  | 0 |  | 0 |  | 0 | 21 | 0 | 0.0022 | 0.12 | 0 | 0 |  | Vlastní | RTS 23/ II | 0.39 | 20.99 |  | Práce | Běžná |  |  |  | POL1_
|  | separační PE fólie | [25 empty] | POP
|  | vytažení cca 30cm na svislé stěny : | [25 empty] | VV | 0
|  | spodní izolace ... pod základ.desku : ((56,00+0,10+0,50)+(30,60+0,50*2))*2*0,30 |  | 52.92 | [23 empty] | VV | 0
|  | napojení přítoku k dilat.spáře : 2*3,00*0,15 |  | 0.9 | [23 empty] | VV | 0
154 | 998711101R00 | Přesun hmot pro izolace proti vodě svisle do 6 m | t | 13.5723 |  | 0 |  | 0 |  | 0 | 21 | 0 | 0 | 0 | 0 | 0 | 800-711 | RTS 23/ II | RTS 23/ II | 1.567 | 21.27 |  | Přesun hmot | Běžná |  |  |  | POL7_
|  | 50 m vodorovně měřeno od těžiště půdorysné plochy skládky do těžiště půdorysné plochy objektu | [25 empty] | SPI
|  | Hmotnosti z položek s pořadovými čísly: : | [25 empty] | VV | 0
|  | 146,147,148,149,150,151,152,153, : | [25 empty] | VV | 0
|  | Součet: : 13,57231 |  | 13.5723 | [23 empty] | VV | 0
Díl: | 713 | Izolace tepelné |  |  |  | 0 |  | 0 |  | 0 |  | 0 |  | 0.24 |  | 0 |  |  |  |  | 21.02 | [6 empty] | DIL
155 | 713111231RK5 | Montáž tepelné izolace stropů parotěsná zábrana stropů shora s přelepením spojů, včetně dodávky fólie, Parozábrana polymerní | m2 | 46.74 |  | 0 |  | 0 |  | 0 | 21 | 0 | 0.00018 | 0.01 | 0 | 0 | 800-713 | RTS 23/ II | RTS 23/ II | 0.14 | 6.54 |  | Práce | Běžná |  |  |  | POL1_
|  | asfaltový pás s AL-vložkou včetně dodávky a spojovacích prostředků. | [25 empty] | POP
|  | přední zhlaví strop nad nadzem.částí : 8,20*5,70 |  | 46.74 | [23 empty] | VV | 0
156 | 713111125R01 | Izolace tepelná stropů rovných spodem, lepením včetně dodávky desky z minerální plsti tl. 100 mm | m2 | 46.74 |  | 0 |  | 0 |  | 0 | 21 | 0 | 0.00483 | 0.23 | 0 | 0 |  | Vlastní | Indiv | 0.301 | 14.07 |  | Práce | Běžná |  |  |  | POL1_
|  | přední zhlaví strop nad nadzem.částí : 8,20*5,70 |  | 46.74 | [23 empty] | VV | 0
157 | 998713101R00 | Přesun hmot pro izolace tepelné v objektech výšky do 6 m | t | 0.23417 |  | 0 |  | 0 |  | 0 | 21 | 0 | 0 | 0 | 0 | 0 | 800-713 | RTS 23/ II | RTS 23/ II | 1.74 | 0.41 |  | Přesun hmot | Běžná |  |  |  | POL7_
|  | 50 m vodorovně | [25 empty] | SPI
|  | Hmotnosti z položek s pořadovými čísly: : | [25 empty] | VV | 0
|  | 155,156, : | [25 empty] | VV | 0
|  | Součet: : 0,23417 |  | 0.23417 | [23 empty] | VV | 0
Díl: | 762 | Konstrukce tesařské |  |  |  | 0 |  | 0 |  | 0 |  | 0 |  | 3.35 |  | 0 |  |  |  |  | 138.59 | [6 empty] | DIL
158 | 762341210RT3 | Montáž bednění střech rovných o sklonu do 60° z prken hrubých na sraz tloušťky do 32 mm včetně vyřezání otvorů , včetně dodávky prken tloušťky 22 mm | m2 | 72.75 |  | 0 |  | 0 |  | 0 | 21 | 0 | 0.01331 | 0.97 | 0 | 0 | 800-762 | RTS 23/ II | RTS 23/ II | 0.27 | 19.64 |  | Práce | Běžná |  |  |  | POL1_
|  | bednění | [25 empty] | SPI
|  | bednění střech plnoplošné : 3,75*9,70*2 |  | 72.75 | [23 empty] | VV | 0
159 | 762523104R00 | Položení podlah montáž z prken hoblovaných na sraz | m2 | 20.5 |  | 0 |  | 0 |  | 0 | 21 | 0 | 0 | 0 | 0 | 0 | 800-762 | RTS 23/ II | RTS 23/ II | 0.301 | 6.17 |  | Práce | Běžná |  |  |  | POL1_
|  | OSB desky v prostoru na š.cca 2,5m : 2,50*8,20 |  | 20.5 | [23 empty] | VV | 0
160 | 762712110R00 | Prostorové vázané konstrukce z řeziva montáž hraněného , průřezové plochy do 120 cm2 | m | 170.58 |  | 0 |  | 0 |  | 0 | 21 | 0 | 0.00255 | 0.43 | 0 | 0 | 800-762 | RTS 23/ II | RTS 23/ II | 0.495 | 84.44 |  | Práce | Běžná |  |  |  | POL1_
|  | včetně vyvrtání děr, osazení svorníků a dotažení rektifikačních článků. | [25 empty] | SPI
|  | příloha D.1.1.1.21 : | [25 empty] | VV | 0
|  | kleštiny : 3,654*20 |  | 73.08 | [23 empty] | VV | 0
|  | krokev : 3,750*26 |  | 97.5 | [23 empty] | VV | 0
161 | 762712120R00 | Prostorové vázané konstrukce z řeziva montáž hraněného , průřezové plochy přes 120 do 224 cm2 | m | 24.2 |  | 0 |  | 0 |  | 0 | 21 | 0 | 0.00255 | 0.06 | 0 | 0 | 800-762 | RTS 23/ II | RTS 23/ II | 0.598 | 14.47 |  | Práce | Běžná |  |  |  | POL1_
|  | včetně vyvrtání děr, osazení svorníků a dotažení rektifikačních článků. | [25 empty] | SPI
|  | příloha D.1.1.1.21 : | [25 empty] | VV | 0
|  | pásek : 1,10*2 |  | 2.2 | [23 empty] | VV | 0
|  | pozednice : 9,70*2 |  | 19.4 | [23 empty] | VV | 0
|  | sloupek : 1,60*1 |  | 1.6 | [23 empty] | VV | 0
|  | trámek : 1,00*1 |  | 1 | [23 empty] | VV | 0
162 | 762712140R00 | Prostorové vázané konstrukce z řeziva montáž hraněného , průřezové plochy přes 228 do 450 cm2 | m | 9.7 |  | 0 |  | 0 |  | 0 | 21 | 0 | 0.00255 | 0.02 | 0 | 0 | 800-762 | RTS 23/ II | RTS 23/ II | 0.825 | 8 |  | Práce | Běžná |  |  |  | POL1_
|  | včetně vyvrtání děr, osazení svorníků a dotažení rektifikačních článků. | [25 empty] | SPI
|  | příloha D.1.1.1.21 : | [25 empty] | VV | 0
|  | vrchol.vaznice : 9,70*1 |  | 9.7 | [23 empty] | VV | 0
163 | 762795000R00 | Spojovací a ochranné prostředky hřebíky, svory, fiksační prkna, impregnace | m3 | 3.8451 |  | 0 |  | 0 |  | 0 | 21 | 0 | 0.0291 | 0.11 | 0 | 0 | 800-762 | RTS 23/ II | RTS 23/ II | 0 | 0 |  | Práce | Běžná |  |  |  | POL1_
|  | - položka zahrnuje veškeré spojovací, kotevní a zavětrovací prvky | [25 empty] | POP
|  | příloha D.1.1.1.21 : | [25 empty] | VV | 0
|  | kleštiny : 0,04*0,16*3,654*20 |  | 0.46771 | [23 empty] | VV | 0
|  | krokev : 0,08*0,14*3,750*26 |  | 1.092 | [23 empty] | VV | 0
|  | pásek : 0,12*0,12*1,10*2 |  | 0.03168 | [23 empty] | VV | 0
|  | pozednice : 0,16*0,14*9,70*2 |  | 0.43456 | [23 empty] | VV | 0
|  | sloupek : 0,16*0,12*1,60*1 |  | 0.03072 | [23 empty] | VV | 0
|  | trámek : 0,14*0,16*1,00*1 |  | 0.0224 | [23 empty] | VV | 0
|  | vrchol.vaznice : 0,16*0,20*9,70*1 |  | 0.3104 | [23 empty] | VV | 0
|  | prkna bednění : 72,78*0,020 |  | 1.4556 | [23 empty] | VV | 0
164 | 605 | Řezivo krov hranoly smrk jakost I | m3 | 2.6284 |  | 0 |  | 0 |  | 0 | 21 | 0 | 0.55 | 1.45 | 0 | 0 |  | Vlastní | Indiv | 0 | 0 |  | Specifikace | Běžná |  |  |  | POL3_
|  | příloha D.1.1.1.21 : | [25 empty] | VV | 0
|  | Začátek provozního součtu | [25 empty] | VV
|  | kleštiny : 0,04*0,16*3,654*20 |  | 0.46771 | [23 empty] | VV | 2
|  | krokev : 0,08*0,14*3,750*26 |  | 1.092 | [23 empty] | VV | 2
|  | pásek : 0,12*0,12*1,10*2 |  | 0.03168 | [23 empty] | VV | 2
|  | pozednice : 0,16*0,14*9,70*2 |  | 0.43456 | [23 empty] | VV | 2
|  | sloupek : 0,16*0,12*1,60*1 |  | 0.03072 | [23 empty] | VV | 2
|  | trámek : 0,14*0,16*1,00*1 |  | 0.0224 | [23 empty] | VV | 2
|  | vrchol.vaznice : 0,16*0,20*9,70*1 |  | 0.3104 | [23 empty] | VV | 2
|  | Mezisoučet |  | 2.3895 | [23 empty] | VV | 3
|  | Konec provozního součtu | [25 empty] | VV
|  | ztratné 10% : 2,38947*1,1 |  | 2.6284 | [23 empty] | VV | 0
165 | 60726016.AR | Deska z plochých třísek (OSB) typ: 3; tl. = 22,0 mm; povrch: nebroušený; hrana: P + D; RtF: D | m2 | 22.14 |  | 0 |  | 0 |  | 0 | 21 | 0 | 0.0139 | 0.31 | 0 | 0 | SPCM | RTS 23/ II | RTS 23/ II | 0 | 0 |  | Specifikace | Běžná |  |  |  | POL3_
|  | ztratné 8% : | [25 empty] | VV | 0
|  | Odkaz na mn. položky pořadí 159 : 20,50000*1,08 |  | 22.14 | [23 empty] | VV | 5
166 | 998762102R00 | Přesun hmot pro konstrukce tesařské v objektech výšky do 12 m | t | 3.355 |  | 0 |  | 0 |  | 0 | 21 | 0 | 0 | 0 | 0 | 0 | 800-762 | RTS 23/ II | RTS 23/ II | 1.751 | 5.87 |  | Přesun hmot | Běžná |  |  |  | POL7_
|  | 50 m vodorovně | [25 empty] | SPI
|  | Hmotnosti z položek s pořadovými čísly: : | [25 empty] | VV | 0
|  | 158,160,161,162,163,164,165, : | [25 empty] | VV | 0
|  | Součet: : 3,35500 |  | 3.355 | [23 empty] | VV | 0
Díl: | 764 | Konstrukce klempířské |  |  |  | 0 |  | 0 |  | 0 |  | 0 |  | 1.75 |  | 0 |  |  |  |  | 160.83 | [6 empty] | DIL
167 | 764-001 | K1 - D+M střešní krytina profilovaná plechová poplast. Pz plech včetně veškerých potřebných doplňků | m2 | 81 |  | 0 |  | 0 |  | 0 | 21 | 0 | 0.01772 | 1.44 | 0 | 0 |  | Vlastní | Indiv | 1.5668 | 126.91 |  | Práce | Běžná |  |  |  | POL1_
|  | příloha D.1.1.1.19 ... pozice K1 | [25 empty] | POP
|  | Krytina zinkovaný plech s povrch.úpravou poplastováním (taškový profil), položka je kalkulována včetně úpravy krytiny u okapů, prostupů a výčnělků. | [25 empty] | POP |  | Krytina zinkovaný plech s povrch.úpravou poplastováním (taškový profil), položka je kalkulována včetně úpravy krytiny u okapů, prostupů a výčnělků.
|  | příloha D.1.1.1.19 : | [25 empty] | VV | 0
|  | pozice K1 : 81,00 |  | 81 | [23 empty] | VV | 0
168 | 764-002 | K2 - D+M okapová svodová roura D100mm vč.odskoků, kotvení, objímek poplast. Pz plech | m | 9 |  | 0 |  | 0 |  | 0 | 21 | 0 | 0.00262 | 0.02 | 0 | 0 |  | Vlastní | Indiv | 0.526 | 4.73 |  | Práce | Běžná |  |  |  | POL1_
|  | příloha D.1.1.1.19 ... pozice K2 | [25 empty] | POP
|  | příloha D.1.1.1.19 : | [25 empty] | VV | 0
|  | pozice K2 : 9,00 |  | 9 | [23 empty] | VV | 0
169 | 764-003 | K3 - D+M žlabový kotlík 150/100mm poplast. Pz plech tl.0,6-0,7mm | kus | 2 |  | 0 |  | 0 |  | 0 | 21 | 0 | 0.00406 | 0.01 | 0 | 0 |  | Vlastní | Indiv | 0.98899 | 1.98 |  | Práce | Běžná |  |  |  | POL1_
|  | příloha D.1.1.1.19 ... pozice K3 | [25 empty] | POP
|  | příloha D.1.1.1.19 : | [25 empty] | VV | 0
|  | pozice K3 : 2 |  | 2 | [23 empty] | VV | 0
170 | 764-004 | K4 - D+M podokapní žlab D125mm vč.spojek a háků, poplast. Pz plech tl.0,6-0,7mm | m | 19.4 |  | 0 |  | 0 |  | 0 | 21 | 0 | 0.0013 | 0.03 | 0 | 0 |  | Vlastní | Indiv | 0 | 0 |  | Práce | Běžná |  |  |  | POL1_
|  | příloha D.1.1.1.19 ... pozice K4 | [25 empty] | POP
|  | příloha D.1.1.1.19 : | [25 empty] | VV | 0
|  | pozice K4 : 19,40 |  | 19.4 | [23 empty] | VV | 0
171 | 764-005 | K5 - D+M nadokapní okapnička rš 300 poplast. Pz plech tl.0,6-0,7mm | m | 19.4 |  | 0 |  | 0 |  | 0 | 21 | 0 | 0.0013 | 0.03 | 0 | 0 |  | Vlastní | Indiv | 0.1984 | 3.85 |  | Práce | Běžná |  |  |  | POL1_
|  | příloha D.1.1.1.19 ... pozice K5 | [25 empty] | POP
|  | příloha D.1.1.1.19 : | [25 empty] | VV | 0
|  | pozice K5 : 19,40 |  | 19.4 | [23 empty] | VV | 0
172 | 764-006 | K6 - D+M příponka rš 150 poplast. Pz plech tl.0,6-0,7mm | m | 16.6 |  | 0 |  | 0 |  | 0 | 21 | 0 | 0.00053 | 0.01 | 0 | 0 |  | Vlastní | Indiv | 0.165 | 2.74 |  | Práce | Běžná |  |  |  | POL1_
|  | příloha D.1.1.1.19 ... pozice K6 | [25 empty] | POP
|  | příloha D.1.1.1.19 : | [25 empty] | VV | 0
|  | pozice K6 : 16,60 |  | 16.6 | [23 empty] | VV | 0
173 | 764-007 | K7 - D+M závětrná lišta rš 260 mm poplast. Pz plech tl.0,6-0,7mm | m | 16.6 |  | 0 |  | 0 |  | 0 | 21 | 0 | 0.00245 | 0.04 | 0 | 0 |  | Vlastní | Indiv | 0.52 | 8.63 |  | Práce | Běžná |  |  |  | POL1_
|  | příloha D.1.1.1.19 ... pozice K7 | [25 empty] | POP
|  | příloha D.1.1.1.19 : | [25 empty] | VV | 0
|  | pozice K7 : 16,60 |  | 16.6 | [23 empty] | VV | 0
174 | 764-008 | K8 - D+M větrací pás hřebene poplast. Pz plech | m | 9.7 |  | 0 |  | 0 |  | 0 | 21 | 0 | 0.00222 | 0.02 | 0 | 0 |  | Vlastní | Indiv | 0.196 | 1.9 |  | Práce | Běžná |  |  |  | POL1_
|  | příloha D.1.1.1.19 ... pozice K8 | [25 empty] | POP
|  | příloha D.1.1.1.19 : | [25 empty] | VV | 0
|  | pozice K8 : 9,70 |  | 9.7 | [23 empty] | VV | 0
175 | 764-009 | K9 - D+M větrací pás š.100mm ochrana proti ptactvu | m | 19.4 |  | 0 |  | 0 |  | 0 | 21 | 0 | 0.00016 | 0 | 0 | 0 |  | Vlastní | Indiv | 0.45 | 8.73 |  | Práce | Běžná |  |  |  | POL1_
|  | příloha D.1.1.1.19 ... pozice K9 | [25 empty] | POP
|  | příloha D.1.1.1.19 : | [25 empty] | VV | 0
|  | pozice K9 : 19,40 |  | 19.4 | [23 empty] | VV | 0
176 | 764-010 | K10 - D+m lapač střešních splavenin D 110 mm se suchou klapkou | kus | 2 |  | 0 |  | 0 |  | 0 | 21 | 0 | 0.0758 | 0.15 | 0 | 0 |  | Vlastní | Indiv | 0.5 | 1 |  | Práce | Běžná |  |  |  | POL1_
|  | příloha D.1.1.1.19 ... pozice K10 | [25 empty] | POP
|  | příloha D.1.1.1.19 : | [25 empty] | VV | 0
|  | pozice K10 : 2 |  | 2 | [23 empty] | VV | 0
177 | 764-011 | K11 - D+M čelo žlabu okapového poplast. Pz plech tl.0,6-0,7mm | kus | 4 |  | 0 |  | 0 |  | 0 | 21 | 0 | 5e-05 | 0 | 0 | 0 |  | Vlastní | Indiv | 0.09 | 0.36 |  | Práce | Běžná |  |  |  | POL1_
|  | příloha D.1.1.1.19 ... pozice K11 | [25 empty] | POP
|  | příloha D.1.1.1.19 : | [25 empty] | VV | 0
|  | pozice K11 : 4 |  | 4 | [23 empty] | VV | 0
Díl: | 767 | Konstrukce zámečnické |  |  |  | 0 |  | 0 |  | 0 |  | 0 |  | 2.21 |  | 0 |  |  |  |  | 0 | [6 empty] | DIL
178 | 767-001 | Z1 - D+M ocelový nosník I-č.160 dl.6100mm žár.pozink. | kus | 1 |  | 0 |  | 0 |  | 0 | 21 | 0 | 0.11 | 0.11 | 0 | 0 |  | Vlastní | Indiv | 0 | 0 |  | Práce | Běžná |  |  |  | POL1_
|  | příloha D.1.1.1.19 ... pozice Z1 | [25 empty] | POP
|  | nosníky budou spojovány šroubovým spojem pouze v místě horní pásnice, aby nedošlo k poškození zinkové úpravy, přesný typ a provedení spoje bude řešeno v rámci výrobní/dílenské dokumentace | [25 empty] | POP |  | nosníky budou spojovány šroubovým spojem pouze v místě horní pásnice, aby nedošlo k poškození zinkové úpravy, přesný typ a provedení spoje bude řešeno v rámci výrobní/dílenské dokumentace
|  | příloha D.1.1.1.19 : | [25 empty] | VV | 0
|  | pozice Z1 : 1 |  | 1 | [23 empty] | VV | 0
179 | 767-002 | Z2 - D+M ocelový nosník I-č.160 dl.5900mm žár.pozink. | kus | 1 |  | 0 |  | 0 |  | 0 | 21 | 0 | 0.106 | 0.11 | 0 | 0 |  | Vlastní | Indiv | 0 | 0 |  | Práce | Běžná |  |  |  | POL1_
|  | příloha D.1.1.1.19 ... pozice Z2 | [25 empty] | POP
|  | nosníky budou spojovány šroubovým spojem pouze v místě horní pásnice, aby nedošlo k poškození zinkové úpravy, přesný typ a provedení spoje bude řešeno v rámci výrobní/dílenské dokumentace | [25 empty] | POP |  | nosníky budou spojovány šroubovým spojem pouze v místě horní pásnice, aby nedošlo k poškození zinkové úpravy, přesný typ a provedení spoje bude řešeno v rámci výrobní/dílenské dokumentace
|  | příloha D.1.1.1.19 : | [25 empty] | VV | 0
|  | pozice Z2 : 1 |  | 1 | [23 empty] | VV | 0
180 | 767-003 | Z3 - D+M ocelový nosník I-č.160 dl.24300mm žár.pozink. | kus | 1 |  | 0 |  | 0 |  | 0 | 21 | 0 | 0.435 | 0.44 | 0 | 0 |  | Vlastní | Indiv | 0 | 0 |  | Práce | Běžná |  |  |  | POL1_
|  | příloha D.1.1.1.19 ... pozice Z3 | [25 empty] | POP
|  | nosníky budou spojovány šroubovým spojem pouze v místě horní pásnice, aby nedošlo k poškození zinkové úpravy, přesný typ a provedení spoje bude řešeno v rámci výrobní/dílenské dokumentace | [25 empty] | POP |  | nosníky budou spojovány šroubovým spojem pouze v místě horní pásnice, aby nedošlo k poškození zinkové úpravy, přesný typ a provedení spoje bude řešeno v rámci výrobní/dílenské dokumentace
|  | příloha D.1.1.1.19 : | [25 empty] | VV | 0
|  | pozice Z3 : 1 |  | 1 | [23 empty] | VV | 0
181 | 767-004 | Z4 - D+M ocelový nosník I-č.160 dl.29600mm žár.pozink. | kus | 1 |  | 0 |  | 0 |  | 0 | 21 | 0 | 0.53 | 0.53 | 0 | 0 |  | Vlastní | Indiv | 0 | 0 |  | Práce | Běžná |  |  |  | POL1_
|  | příloha D.1.1.1.19 ... pozice Z4 | [25 empty] | POP
|  | nosníky budou spojovány šroubovým spojem pouze v místě horní pásnice, aby nedošlo k poškození zinkové úpravy, přesný typ a provedení spoje bude řešeno v rámci výrobní/dílenské dokumentace | [25 empty] | POP |  | nosníky budou spojovány šroubovým spojem pouze v místě horní pásnice, aby nedošlo k poškození zinkové úpravy, přesný typ a provedení spoje bude řešeno v rámci výrobní/dílenské dokumentace
|  | příloha D.1.1.1.19 : | [25 empty] | VV | 0
|  | pozice Z4 : 1 |  | 1 | [23 empty] | VV | 0
182 | 767-005 | Z5 - D+M stupadlový žebřík š.335mm v.8980mm vč.držadel nad výstupem min.v.1680mm | kus | 1 |  | 0 |  | 0 |  | 0 | 21 | 0 | 0.039 | 0.04 | 0 | 0 |  | Vlastní | Indiv | 0 | 0 |  | Práce | Běžná |  |  |  | POL1_
|  | příloha D.1.1.1.19 ... pozice Z5 | [25 empty] | POP
|  | držadla nad výstupem budou provedena ze stejného materiálu/výrobku jako samotná sestupná část, tzn. z šachtových stupadel | [25 empty] | POP |  | držadla nad výstupem budou provedena ze stejného materiálu/výrobku jako samotná sestupná část, tzn. z šachtových stupadel
|  | příloha D.1.1.1.19 : | [25 empty] | VV | 0
|  | pozice Z5 : 1 |  | 1 | [23 empty] | VV | 0
183 | 767-006 | Z6 - D+M stupadlový žebřík š.335mm v.1760mm vč.držadel nad výstupem min.v.1680mm | kus | 1 |  | 0 |  | 0 |  | 0 | 21 | 0 | 0.013 | 0.01 | 0 | 0 |  | Vlastní | Indiv | 0 | 0 |  | Práce | Běžná |  |  |  | POL1_
|  | příloha D.1.1.1.19 ... pozice Z6 | [25 empty] | POP
|  | držadla nad výstupem budou provedena ze stejného materiálu/výrobku jako samotná sestupná část, tzn. z šachtových stupadel | [25 empty] | POP |  | držadla nad výstupem budou provedena ze stejného materiálu/výrobku jako samotná sestupná část, tzn. z šachtových stupadel
|  | příloha D.1.1.1.19 : | [25 empty] | VV | 0
|  | pozice Z6 : 1 |  | 1 | [23 empty] | VV | 0
184 | 767-007 | Z7 - D+M stupadlový žebřík š.335mm v.1600mm | kus | 1 |  | 0 |  | 0 |  | 0 | 21 | 0 | 0.006 | 0.01 | 0 | 0 |  | Vlastní | Indiv | 0 | 0 |  | Práce | Běžná |  |  |  | POL1_
|  | příloha D.1.1.1.19 ... pozice Z7 | [25 empty] | POP
|  | příloha D.1.1.1.19 : | [25 empty] | VV | 0
|  | pozice Z7 : 1 |  | 1 | [23 empty] | VV | 0
185 | 767-008 | Z8 - D+M stupadlový žebřík š.335mm v.7400mm vč.držadel nad výstupem min.v.1680mm | kus | 1 |  | 0 |  | 0 |  | 0 | 21 | 0 | 0.036 | 0.04 | 0 | 0 |  | Vlastní | Indiv | 0 | 0 |  | Práce | Běžná |  |  |  | POL1_
|  | příloha D.1.1.1.19 ... pozice Z8 | [25 empty] | POP
|  | držadla nad výstupem budou provedena ze stejného materiálu/výrobku jako samotná sestupná část, tzn. z šachtových stupadel | [25 empty] | POP |  | držadla nad výstupem budou provedena ze stejného materiálu/výrobku jako samotná sestupná část, tzn. z šachtových stupadel
|  | příloha D.1.1.1.19 : | [25 empty] | VV | 0
|  | pozice Z8 : 1 |  | 1 | [23 empty] | VV | 0
186 | 767-009 | Z9 - D+M stupadlový žebřík š.335mm v.8850mm | kus | 4 |  | 0 |  | 0 |  | 0 | 21 | 0 | 0.035 | 0.14 | 0 | 0 |  | Vlastní | Indiv | 0 | 0 |  | Práce | Běžná |  |  |  | POL1_
|  | příloha D.1.1.1.19 ... pozice Z9 | [25 empty] | POP
|  | příloha D.1.1.1.19 : | [25 empty] | VV | 0
|  | pozice Z9 : 4 |  | 4 | [23 empty] | VV | 0
187 | 767-010 | Z10 - D+M stupadlový žebřík š.335mm v.6350mm vč.držadel nad výstupem min.v.1680mm | kus | 1 |  | 0 |  | 0 |  | 0 | 21 | 0 | 0.032 | 0.03 | 0 | 0 |  | Vlastní | Indiv | 0 | 0 |  | Práce | Běžná |  |  |  | POL1_
|  | příloha D.1.1.1.19 ... pozice Z10 | [25 empty] | POP
|  | držadla nad výstupem budou provedena ze stejného materiálu/výrobku jako samotná sestupná část, tzn. z šachtových stupadel | [25 empty] | POP |  | držadla nad výstupem budou provedena ze stejného materiálu/výrobku jako samotná sestupná část, tzn. z šachtových stupadel
|  | příloha D.1.1.1.19 : | [25 empty] | VV | 0
|  | pozice Z10 : 1 |  | 1 | [23 empty] | VV | 0
188 | 767-011 | Z11 - D+M stupadlový žebřík š.335mm v.5600mm vč.držadel nad výstupem min.v.1680mm | kus | 5 |  | 0 |  | 0 |  | 0 | 21 | 0 | 0.049 | 0.25 | 0 | 0 |  | Vlastní | Indiv | 0 | 0 |  | Práce | Běžná |  |  |  | POL1_
|  | příloha D.1.1.1.19 ... pozice Z11 | [25 empty] | POP
|  | pro výstupní část bude použita nerez ocel, konkrétní provedení konstrukce bude řešeno v rámci výrobní/dílenské dokumentace | [25 empty] | POP |  | pro výstupní část bude použita nerez ocel, konkrétní provedení konstrukce bude řešeno v rámci výrobní/dílenské dokumentace
|  | příloha D.1.1.1.19 : | [25 empty] | VV | 0
|  | pozice Z11 : 5 |  | 5 | [23 empty] | VV | 0
189 | 767-012 | Z12 - D+M ocelová ochranná obruč nerez tř.17 | kus | 44 |  | 0 |  | 0 |  | 0 | 21 | 0 | 0.011 | 0.48 | 0 | 0 |  | Vlastní | Indiv | 0 | 0 |  | Práce | Běžná |  |  |  | POL1_
|  | příloha D.1.1.1.19 ... pozice Z12 | [25 empty] | POP
|  | provedení ochranné obruče bude v souladu s ČSN 743282 (např. plochá ocel 50x8mm) | [25 empty] | POP
|  | příloha D.1.1.1.19 : | [25 empty] | VV | 0
|  | pozice Z12 : 44 |  | 44 | [23 empty] | VV | 0
190 | 767-013 | Z13 - D+M ocelová trubka DN150 s přírubou PN16 dl.400mm nerez tř.17 | kus | 1 |  | 0 |  | 0 |  | 0 | 21 | 0 | 0.015 | 0.02 | 0 | 0 |  | Vlastní | Indiv | 0 | 0 |  | Práce | Běžná |  |  |  | POL1_
|  | příloha D.1.1.1.19 ... pozice Z13 | [25 empty] | POP
|  | příloha D.1.1.1.19 : | [25 empty] | VV | 0
|  | pozice Z13 : 1 |  | 1 | [23 empty] | VV | 0
191 | 767-014 | P1 - D+M kompozit.poklop 600x900 vč.rámu, nosných a kotev.prvků, nerez zápust.madel, pantů, řetízku, poklop plný, tř.A15 pochozí | kus | 1 |  | 0 |  | 0 |  | 0 | 21 | 0 | 0 | 0 | 0 | 0 |  | Vlastní | Indiv | 0 | 0 |  | Práce | Běžná |  |  |  | POL1_
|  | příloha D.1.1.1.19 ... pozice P1 | [25 empty] | POP
|  | příloha D.1.1.1.19 : | [25 empty] | VV | 0
|  | pozice P1 : 1 |  | 1 | [23 empty] | VV | 0
192 | 767-015 | P2 - D+M kompozit.poklop 600x900 vč.rámu, nosných a kotev.prvků, nerez zápust.madel, pantů, řetízku, poklop dělený, tř.A15 pochozí | kus | 1 |  | 0 |  | 0 |  | 0 | 21 | 0 | 0 | 0 | 0 | 0 |  | Vlastní | Indiv | 0 | 0 |  | Práce | Běžná |  |  |  | POL1_
|  | příloha D.1.1.1.19 ... pozice P2 | [25 empty] | POP
|  | příloha D.1.1.1.19 : | [25 empty] | VV | 0
|  | pozice P2 : 1 |  | 1 | [23 empty] | VV | 0
193 | 767-016 | P3 - D+M kompozit.poklop 600x1000 vč.rámu, nosných a kotev.prvků, nerez zápust.madel, pantů, řetízku, poklop plný, tř.A15 pochozí | kus | 1 |  | 0 |  | 0 |  | 0 | 21 | 0 | 0 | 0 | 0 | 0 |  | Vlastní | Indiv | 0 | 0 |  | Práce | Běžná |  |  |  | POL1_
|  | příloha D.1.1.1.19 ... pozice P3 | [25 empty] | POP
|  | příloha D.1.1.1.19 : | [25 empty] | VV | 0
|  | pozice P3 : 1 |  | 1 | [23 empty] | VV | 0
194 | 767-017 | P4 - D+M kompozit.poklop 800x1000 vč.rámu, nosných a kotev.prvků, nerez zápust.madel, pantů, řetízku, poklop plný, tř.A15 pochozí | kus | 1 |  | 0 |  | 0 |  | 0 | 21 | 0 | 0 | 0 | 0 | 0 |  | Vlastní | Indiv | 0 | 0 |  | Práce | Běžná |  |  |  | POL1_
|  | příloha D.1.1.1.19 ... pozice P4 | [25 empty] | POP
|  | příloha D.1.1.1.19 : | [25 empty] | VV | 0
|  | pozice P4 : 1 |  | 1 | [23 empty] | VV | 0
195 | 767-018 | P5 - D+M kompozit.poklop 650x1000 vč.rámu, nosných a kotev.prvků, nerez zápust.madel, pantů, řetízku, poklop plný, tř.A15 pochozí | kus | 1 |  | 0 |  | 0 |  | 0 | 21 | 0 | 0 | 0 | 0 | 0 |  | Vlastní | Indiv | 0 | 0 |  | Práce | Běžná |  |  |  | POL1_
|  | příloha D.1.1.1.19 ... pozice P5 | [25 empty] | POP
|  | příloha D.1.1.1.19 : | [25 empty] | VV | 0
|  | pozice P5 : 1 |  | 1 | [23 empty] | VV | 0
196 | 767-019 | P6 - D+M kompozit.poklop 1200x860 vč.rámu, nosných a kotev.prvků, nerez zápust.madel, pantů, řetízku, poklop plný, tř.A15 pochozí | kus | 3 |  | 0 |  | 0 |  | 0 | 21 | 0 | 0 | 0 | 0 | 0 |  | Vlastní | Indiv | 0 | 0 |  | Práce | Běžná |  |  |  | POL1_
|  | příloha D.1.1.1.19 ... pozice P6 | [25 empty] | POP
|  | příloha D.1.1.1.19 : | [25 empty] | VV | 0
|  | pozice P6 : 3 |  | 3 | [23 empty] | VV | 0
197 | 767-020 | P7 - D+M kompozitová výlezová madla v.1100mm, min. š.300mm včetně kotev. a spoj.prvků | kus | 6 |  | 0 |  | 0 |  | 0 | 21 | 0 | 0 | 0 | 0 | 0 |  | Vlastní | Indiv | 0 | 0 |  | Práce | Běžná |  |  |  | POL1_
|  | příloha D.1.1.1.19 ... pozice P7 | [25 empty] | POP
|  | přesný typ a provedení jednotlivýchkompomnentů bude řešeno v rámci výrobní/dílenské dokumentace konkrétního dodavatel/výrobce těchto prvků | [25 empty] | POP |  | přesný typ a provedení jednotlivýchkompomnentů bude řešeno v rámci výrobní/dílenské dokumentace konkrétního dodavatel/výrobce těchto prvků
|  | příloha D.1.1.1.19 : | [25 empty] | VV | 0
|  | pozice P7 : 6 |  | 6 | [23 empty] | VV | 0
198 | 767-021 | P8 - D+M kompozitová podesta nad schodištěm (pororošt) 750x1100mm včetně kotev. a spoj.prvků | kus | 1 |  | 0 |  | 0 |  | 0 | 21 | 0 | 0 | 0 | 0 | 0 |  | Vlastní | Indiv | 0 | 0 |  | Práce | Běžná |  |  |  | POL1_
|  | příloha D.1.1.1.19 ... pozice P8 | [25 empty] | POP
|  | přesný typ a provedení jednotlivýchkompomnentů bude řešeno v rámci výrobní/dílenské dokumentace konkrétního dodavatel/výrobce těchto prvků | [25 empty] | POP |  | přesný typ a provedení jednotlivýchkompomnentů bude řešeno v rámci výrobní/dílenské dokumentace konkrétního dodavatel/výrobce těchto prvků
|  | příloha D.1.1.1.19 : | [25 empty] | VV | 0
|  | pozice P8 : 1 |  | 1 | [23 empty] | VV | 0
199 | 767-022 | P9 - D+M kompozitové schodiště jednoram. 600x3400mm v.2750mm, 15 stupňů kompozit.pororošt,, oboustr.zábradlí, včetně kotev. a spoj.prvků | soubor | 1 |  | 0 |  | 0 |  | 0 | 21 | 0 | 0 | 0 | 0 | 0 |  | Vlastní | Indiv | 0 | 0 |  | Práce | Běžná |  |  |  | POL1_
|  | příloha D.1.1.1.19 ... pozice P9 | [25 empty] | POP
|  | přesný typ a provedení jednotlivýchkompomnentů bude řešeno v rámci výrobní/dílenské dokumentace konkrétního dodavatel/výrobce těchto prvků | [25 empty] | POP |  | přesný typ a provedení jednotlivýchkompomnentů bude řešeno v rámci výrobní/dílenské dokumentace konkrétního dodavatel/výrobce těchto prvků
|  | příloha D.1.1.1.19 : | [25 empty] | VV | 0
|  | pozice P9 : 1 |  | 1 | [23 empty] | VV | 0
200 | 767-023 | P10 - D+M kompozitová obslužná lávka pororošt 1500x24400mm s vyjímatelnou částí 700x900mm poklop, včetně kotev. a spoj.prvků | kus | 1 |  | 0 |  | 0 |  | 0 | 21 | 0 | 0 | 0 | 0 | 0 |  | Vlastní | Indiv | 0 | 0 |  | Práce | Běžná |  |  |  | POL1_
|  | příloha D.1.1.1.19 ... pozice P10 | [25 empty] | POP
|  | přesný typ a provedení jednotlivýchkompomnentů bude řešeno v rámci výrobní/dílenské dokumentace konkrétního dodavatel/výrobce těchto prvků | [25 empty] | POP |  | přesný typ a provedení jednotlivýchkompomnentů bude řešeno v rámci výrobní/dílenské dokumentace konkrétního dodavatel/výrobce těchto prvků
|  | příloha D.1.1.1.19 : | [25 empty] | VV | 0
|  | pozice P10 : 1 |  | 1 | [23 empty] | VV | 0
201 | 767-024 | P11 - D+M kompozitové zábradlí uzavírající lávku dl.750mm+uzavíratelná branka š.700mm, včetně kotev. a spoj.prvků | kus | 1 |  | 0 |  | 0 |  | 0 | 21 | 0 | 0 | 0 | 0 | 0 |  | Vlastní | Indiv | 0 | 0 |  | Práce | Běžná |  |  |  | POL1_
|  | příloha D.1.1.1.19 ... pozice P11 | [25 empty] | POP
|  | přesný typ a provedení jednotlivýchkompomnentů bude řešeno v rámci výrobní/dílenské dokumentace konkrétního dodavatel/výrobce těchto prvků | [25 empty] | POP |  | přesný typ a provedení jednotlivýchkompomnentů bude řešeno v rámci výrobní/dílenské dokumentace konkrétního dodavatel/výrobce těchto prvků
|  | příloha D.1.1.1.19 : | [25 empty] | VV | 0
|  | pozice P11 : 1 |  | 1 | [23 empty] | VV | 0
202 | 767-025 | P12 - D+M kompozitové madlo dl.1500mm včetně kotev.prvků | kus | 1 |  | 0 |  | 0 |  | 0 | 21 | 0 | 0 | 0 | 0 | 0 |  | Vlastní | Indiv | 0 | 0 |  | Práce | Běžná |  |  |  | POL1_
|  | příloha D.1.1.1.19 ... pozice P12 | [25 empty] | POP
|  | přesný typ a provedení jednotlivýchkompomnentů bude řešeno v rámci výrobní/dílenské dokumentace konkrétního dodavatel/výrobce těchto prvků | [25 empty] | POP |  | přesný typ a provedení jednotlivýchkompomnentů bude řešeno v rámci výrobní/dílenské dokumentace konkrétního dodavatel/výrobce těchto prvků
|  | příloha D.1.1.1.19 : | [25 empty] | VV | 0
|  | pozice P12 : 1 |  | 1 | [23 empty] | VV | 0
203 | 767-026 | P13 - D+M polymerbeton.žlab s ochrannou ocel.hranou vč.zákryt.roštu zatížení A15 s jedním odtokovým, kusem | m | 1.5 |  | 0 |  | 0 |  | 0 | 21 | 0 | 0 | 0 | 0 | 0 |  | Vlastní | Indiv | 0 | 0 |  | Práce | Běžná |  |  |  | POL1_
|  | příloha D.1.1.1.19 ... pozice P13 | [25 empty] | POP
|  | příloha D.1.1.1.19 : | [25 empty] | VV | 0
|  | pozice P13 : 1,50 |  | 1.5 | [23 empty] | VV | 0
204 | 767-027 | P14 - D+M kompozitová obslužná lávka (pororošt) dl.29600mm včetně nosných, kotev. a spoj.prvků | m2 | 25 |  | 0 |  | 0 |  | 0 | 21 | 0 | 0 | 0 | 0 | 0 |  | Vlastní | Indiv | 0 | 0 |  | Práce | Běžná |  |  |  | POL1_
|  | příloha D.1.1.1.19 ... pozice P14 | [25 empty] | POP
|  | příloha D.1.1.1.19 : | [25 empty] | VV | 0
|  | pozice P14 : 25,00 |  | 25 | [23 empty] | VV | 0
205 | 767-028 | P15 - D+M kompozitové zábradlí oboustr. v.1100mm s okop.lištou vč.samouzavírat.branky š.800mm, včetně kotev. a spoj.prvků | m | 59 |  | 0 |  | 0 |  | 0 | 21 | 0 | 0 | 0 | 0 | 0 |  | Vlastní | Indiv | 0 | 0 |  | Práce | Běžná |  |  |  | POL1_
|  | příloha D.1.1.1.19 ... pozice P15 | [25 empty] | POP
|  | přesný typ a provedení jednotlivýchkompomnentů bude řešeno v rámci výrobní/dílenské dokumentace konkrétního dodavatel/výrobce těchto prvků | [25 empty] | POP |  | přesný typ a provedení jednotlivýchkompomnentů bude řešeno v rámci výrobní/dílenské dokumentace konkrétního dodavatel/výrobce těchto prvků
|  | příloha D.1.1.1.19 : | [25 empty] | VV | 0
|  | pozice P15 : 59,00 |  | 59 | [23 empty] | VV | 0
206 | 767-029 | P16 - D+M kompozitové zábradlí v.1100mm vstup do zadní části nádrží včetně kotev. a spoj.prvků | m | 3.4 |  | 0 |  | 0 |  | 0 | 21 | 0 | 0 | 0 | 0 | 0 |  | Vlastní | Indiv | 0 | 0 |  | Práce | Běžná |  |  |  | POL1_
|  | příloha D.1.1.1.19 ... pozice P16 | [25 empty] | POP
|  | přesný typ a provedení jednotlivýchkompomnentů bude řešeno v rámci výrobní/dílenské dokumentace konkrétního dodavatel/výrobce těchto prvků | [25 empty] | POP |  | přesný typ a provedení jednotlivýchkompomnentů bude řešeno v rámci výrobní/dílenské dokumentace konkrétního dodavatel/výrobce těchto prvků
|  | příloha D.1.1.1.19 : | [25 empty] | VV | 0
|  | pozice P16 : 3,40 |  | 3.4 | [23 empty] | VV | 0
207 | 767-030 | P17 - D+M kompozit.poklop 800x900 vč.rámu, nosných a kotev.prvků, nerez zápust.madel, pantů, řetízku, poklop plný uzamykatelný, tř.A15 pochozí | kus | 4 |  | 0 |  | 0 |  | 0 | 21 | 0 | 0 | 0 | 0 | 0 |  | Vlastní | Indiv | 0 | 0 |  | Práce | Běžná |  |  |  | POL1_
|  | příloha D.1.1.1.19 ... pozice P17 | [25 empty] | POP
|  | příloha D.1.1.1.19 : | [25 empty] | VV | 0
|  | pozice P17 : 4 |  | 4 | [23 empty] | VV | 0
208 | 767-031 | P18 - D+M kompozitové zábradlí v.1100mm v prostoru pod domkem včetně kotev. a spoj.prvků | m | 1 |  | 0 |  | 0 |  | 0 | 21 | 0 | 0 | 0 | 0 | 0 |  | Vlastní | Indiv | 0 | 0 |  | Práce | Běžná |  |  |  | POL1_
|  | příloha D.1.1.1.19 ... pozice P18 | [25 empty] | POP
|  | přesný typ a provedení jednotlivýchkompomnentů bude řešeno v rámci výrobní/dílenské dokumentace konkrétního dodavatel/výrobce těchto prvků | [25 empty] | POP |  | přesný typ a provedení jednotlivýchkompomnentů bude řešeno v rámci výrobní/dílenské dokumentace konkrétního dodavatel/výrobce těchto prvků
|  | příloha D.1.1.1.19 : | [25 empty] | VV | 0
|  | pozice P18 : 1,00 |  | 1 | [23 empty] | VV | 0
209 | 767-032 | P19 - D+M kompozitové madlo schodiště dl.2100mm včetně kotev.prvků | kus | 1 |  | 0 |  | 0 |  | 0 | 21 | 0 | 0 | 0 | 0 | 0 |  | Vlastní | Indiv | 0 | 0 |  | Práce | Běžná |  |  |  | POL1_
|  | příloha D.1.1.1.19 ... pozice P19 | [25 empty] | POP
|  | přesný typ a provedení jednotlivýchkompomnentů bude řešeno v rámci výrobní/dílenské dokumentace konkrétního dodavatel/výrobce těchto prvků | [25 empty] | POP |  | přesný typ a provedení jednotlivýchkompomnentů bude řešeno v rámci výrobní/dílenské dokumentace konkrétního dodavatel/výrobce těchto prvků
|  | příloha D.1.1.1.19 : | [25 empty] | VV | 0
|  | pozice P19 : 1 |  | 1 | [23 empty] | VV | 0
Díl: | 769 | Otvorové prvky z plastu |  |  |  | 0 |  | 0 |  | 0 |  | 0 |  | 0.2 |  | 0 |  |  |  |  | 2.52 | [6 empty] | DIL
210 | 769-001 | D01- D+M vchodové dveře 900/2050 plast jednokř.zateplené vč.rámu a kování, klika-klika, vč.povrch.úpravy barva šedá | kus | 3 |  | 0 |  | 0 |  | 0 | 21 | 0 | 0.03 | 0.09 | 0 | 0 |  | Vlastní | Indiv | 0.84 | 2.52 |  | Práce | Běžná |  |  |  | POL1_
|  | příloha D.1.1.1.19 ... pozice D01 | [25 empty] | POP
|  | příloha D.1.1.1.19 : | [25 empty] | VV | 0
|  | pozice D01 ... levé 1ks, pravé 2ks : 1+2 |  | 3 | [23 empty] | VV | 0
211 | 769-002 | D02 - D+M vchodové dveře 800/1950 plast jednokř.zateplené vč.rámu a kování, klika-klika, vč.povrch.úpravy barva šedá | kus | 1 |  | 0 |  | 0 |  | 0 | 21 | 0 | 0.022 | 0.02 | 0 | 0 |  | Vlastní | Indiv | 0 | 0 |  | Práce | Běžná |  |  |  | POL1_
|  | příloha D.1.1.1.19 ... pozice D02 | [25 empty] | POP
|  | příloha D.1.1.1.19 : | [25 empty] | VV | 0
|  | pozice D02 : 1 |  | 1 | [23 empty] | VV | 0
212 | 769-003 | V03 - D+M vchodová vrata 2000/1700 plast dvoukř.zateplená vč.rámu a kování, klika-madlo, vč.povrch.úpravy barva šedá | kus | 1 |  | 0 |  | 0 |  | 0 | 21 | 0 | 0.05 | 0.05 | 0 | 0 |  | Vlastní | Indiv | 0 | 0 |  | Práce | Běžná |  |  |  | POL1_
|  | příloha D.1.1.1.19 ... pozice V03 | [25 empty] | POP
|  | příloha D.1.1.1.19 : | [25 empty] | VV | 0
|  | pozice V03 : 1 |  | 1 | [23 empty] | VV | 0
213 | 769-004 | O04 - D+M skládací půdní schody zateplené s kovovým žebříkem vč.povrch.úpravy | kus | 1 |  | 0 |  | 0 |  | 0 | 21 | 0 | 0.035 | 0.04 | 0 | 0 |  | Vlastní | Indiv | 0 | 0 |  | Práce | Běžná |  |  |  | POL1_
|  | příloha D.1.1.1.19 ... pozice O04 | [25 empty] | POP
|  | příloha D.1.1.1.19 : | [25 empty] | VV | 0
|  | pozice O04 : 1 |  | 1 | [23 empty] | VV | 0
Díl: | 771 | Podlahy z dlaždic a obklady |  |  |  | 0 |  | 0 |  | 0 |  | 0 |  | 18.55 |  | 0 |  |  |  |  | 397.6 | [6 empty] | DIL
214 | 771120111R00 | Obklad stupňů do tmele na stupnice , jedna řada | m | 49.5 |  | 0 |  | 0 |  | 0 | 21 | 0 | 0 | 0 | 0 | 0 | 800-771 | RTS 23/ II | RTS 23/ II | 0.46 | 22.77 |  | Práce | Běžná |  |  |  | POL1_
|  | kladení čedič.tvarovky "kantovka" se zaoblenou hranou do tmele | [25 empty] | POP
|  | přepadová okna ... 1 řada : 4,00*12 |  | 48 | [23 empty] | VV | 0
|  | hrana kanál předního zhlaví : 1,50 |  | 1.5 | [23 empty] | VV | 0
215 | 771240113R00 | Kladení dlažby čedičové do tmele pravidelné, tloušťky 30 mm | m2 | 226.3 |  | 0 |  | 0 |  | 0 | 21 | 0 | 0 | 0 | 0 | 0 | 800-771 | RTS 23/ II | RTS 23/ II | 1.3 | 294.19 |  | Práce | Běžná |  |  |  | POL1_
|  | napojení přítoku : 5,60*11,50 |  | 64.4 | [23 empty] | VV | 0
|  | nátokový žlab : 1,50*1,00 |  | 1.5 | [23 empty] | VV | 0
|  | sekce 2-5 : 2,00*14,50*4 |  | 116 | [23 empty] | VV | 0
|  | přední zhlaví kanál na celou délku : 1,50*29,60 |  | 44.4 | [23 empty] | VV | 0
216 | 771249113R00 | Kladení dlažby čedičové řezání dlaždic diamantovým kotoučem tloušťky 30 mm | m | 100.6 |  | 0 |  | 0 |  | 0 | 21 | 0 | 0 | 0 | 0 | 0 | 800-771 | RTS 23/ II | RTS 23/ II | 0.507 | 51 |  | Práce | Běžná |  |  |  | POL1_
|  | odhad ... vždy na délku příslušné plochy : | [25 empty] | VV | 0
|  | napojení přítoku : 11,50 |  | 11.5 | [23 empty] | VV | 0
|  | nátokový žlab : 1,50 |  | 1.5 | [23 empty] | VV | 0
|  | sekce 2-5 : 14,50*4 |  | 58 | [23 empty] | VV | 0
|  | přední zhlaví kanál na celou délku : 29,60 |  | 29.6 | [23 empty] | VV | 0
217 | 63232533R1 | Tvarovka čedičová se zaoblenou hranou "kantovka" | kus | 252.45 |  | 0 |  | 0 |  | 0 | 21 | 0 | 0.0049 | 1.24 | 0 | 0 |  | Vlastní | Indiv | 0 | 0 |  | Specifikace | Běžná |  |  |  | POL3_
|  | Začátek provozního součtu | [25 empty] | VV
|  | kantovka 24/11,5/6,5 ... ks/bm : 1,00/0,24 |  | 4.1667 | [23 empty] | VV | 2
|  | Mezisoučet |  | 4.1667 | [23 empty] | VV | 3
|  | Konec provozního součtu | [25 empty] | VV
|  | ztratné 2% : 49,50*5*1,02 |  | 252.45 | [23 empty] | VV | 0
218 | 63232633R1 | Dlaždice čedičová průmyslová 200 x 200 x 30 mm | m2 | 230.826 |  | 0 |  | 0 |  | 0 | 21 | 0 | 0.075 | 17.31 | 0 | 0 |  | Vlastní | Indiv | 0 | 0 |  | Specifikace | Běžná |  |  |  | POL3_
|  | ztratné 2% : | [25 empty] | VV | 0
|  | Odkaz na mn. položky pořadí 215 : 226,30000*1,02 |  | 230.826 | [23 empty] | VV | 5
219 | 998771101R00 | Přesun hmot pro podlahy z dlaždic v objektech výšky do 6 m | t | 18.549 |  | 0 |  | 0 |  | 0 | 21 | 0 | 0 | 0 | 0 | 0 | 800-771 | RTS 23/ II | RTS 23/ II | 1.598 | 29.64 |  | Přesun hmot | Běžná |  |  |  | POL7_
|  | 50 m vodorovně | [25 empty] | SPI
|  | Hmotnosti z položek s pořadovými čísly: : | [25 empty] | VV | 0
|  | 217,218, : | [25 empty] | VV | 0
|  | Součet: : 18,54896 |  | 18.549 | [23 empty] | VV | 0
Díl: | 784 | Malby |  |  |  | 0 |  | 0 |  | 0 |  | 0 |  | 0.04 |  | 0 |  |  |  |  | 22.85 | [6 empty] | DIL
220 | 784191101R00 | Příprava povrchu Penetrace (napouštění) podkladu disperzní, jednonásobná, Penetrace akrylátová; funkce: zpevnění povrchu, úprava savosti; ředidlo: voda (disperzní) | m2 | 170.03 |  | 0 |  | 0 |  | 0 | 21 | 0 | 7e-05 | 0.01 | 0 | 0 | 800-784 | RTS 23/ II | RTS 23/ II | 0.03248 | 5.52 |  | Práce | Běžná |  |  |  | POL1_
|  | Odkaz na mn. položky pořadí 221 : 170,03000 |  | 170.03 | [23 empty] | VV | 5
221 | 784195212R00 | Malby z malířských směsí otěruvzdorných, , bělost 82 %, dvojnásobné | m2 | 170.03 |  | 0 |  | 0 |  | 0 | 21 | 0 | 0.00015 | 0.03 | 0 | 0 | 800-784 | RTS 23/ II | RTS 23/ II | 0.10191 | 17.33 |  | Práce | Běžná |  |  |  | POL1_
|  | přední zhlaví ... strop nadzemní části : (0,85+4,55+2,50)*5,70 |  | 45.03 | [23 empty] | VV | 0
|  | přední zhlaví ... stěny nadzem.části : (0,85+5,70)*2*2,50 |  | 32.75 | [23 empty] | VV | 0
|  | (4,55+5,70)*2*2,50 |  | 51.25 | [23 empty] | VV | 0
|  | (2,50+5,70)*2*2,50 |  | 41 | [23 empty] | VV | 0
Díl: | 721 | Vnitřní kanalizace |  |  |  | 0 |  | 0 |  | 0 |  | 0 |  | 0 |  | 0 |  |  |  |  | 0.98 | [6 empty] | DIL
222 | 721176103R00 | Potrubí HT připojovací vnější průměr D 50 mm, tloušťka stěny 1,8 mm, DN 50 | m | 2 |  | 0 |  | 0 |  | 0 | 21 | 0 | 0.00047 | 0 | 0 | 0 | 800-721 | RTS 23/ II | RTS 23/ II | 0.36 | 0.72 |  | Práce | Běžná |  |  |  | POL1_
|  | včetně tvarovek, objímek. Bez zednických výpomocí. | [25 empty] | SPI
|  | Potrubí včetně tvarovek | [25 empty] | POP
223 | 721194104R00 | Zřízení přípojek na potrubí D 40 mm, materiál ve specifikaci | kus | 1 |  | 0 |  | 0 |  | 0 | 21 | 0 | 0 | 0 | 0 | 0 | 800-721 | RTS 23/ II | RTS 23/ II | 0.16 | 0.16 |  | Práce | Běžná |  |  |  | POL1_
|  | vyvedení a upevnění odpadních výpustek, | [25 empty] | SPI
|  | vyměření přípojek na potrubí, vyvedení a upevnění odpadních výpustek | [25 empty] | POP
224 | 721290111R00 | Zkouška těsnosti kanalizace v objektech vodou, DN 125 | m | 2 |  | 0 |  | 0 |  | 0 | 21 | 0 | 0 | 0 | 0 | 0 | 800-721 | RTS 23/ II | RTS 23/ II | 0.048 | 0.1 |  | Práce | Běžná |  |  |  | POL1_
225 | 998721101R00 | Přesun hmot pro vnitřní kanalizaci v objektech výšky do 6 m | t | 0.00094 |  | 0 |  | 0 |  | 0 | 21 | 0 | 0 | 0 | 0 | 0 | 800-721 | RTS 23/ II | RTS 23/ II | 1.47 | 0 |  | Přesun hmot | Běžná |  |  |  | POL7_
|  | 50 m vodorovně, měřeno od těžiště půdorysné plochy skládky do těžiště půdorysné plochy objektu | [25 empty] | SPI
|  | Hmotnosti z položek s pořadovými čísly: : | [25 empty] | VV | 0
|  | 222, : | [25 empty] | VV | 0
|  | Součet: : 0,00094 |  | 0.00094 | [23 empty] | VV | 0
Díl: | 722 | Vnitřní vodovod |  |  |  | 0 |  | 0 |  | 0 |  | 0 |  | 0.01 |  | 0 |  |  |  |  | 1.71 | [6 empty] | DIL
226 | 722172311R00 | Potrubí z plastických hmot polypropylenové potrubí PP-R, D 20 mm, s 2,8 mm, PN 16, polyfúzně svařované, včetně zednických výpomocí | m | 2 |  | 0 |  | 0 |  | 0 | 21 | 0 | 0.00399 | 0.01 | 0 | 0 | 800-721 | RTS 23/ II | Kalkul | 0.5429 | 1.09 |  | Práce | Běžná |  |  |  | POL1_
|  | včetně tvarovek, bez zednických výpomocí | [25 empty] | SPI
|  | Potrubí včetně tvarovek a zednických výpomocí. | [25 empty] | POP
|  | Včetně pomocného lešení o výšce podlahy do 1900 mm a pro zatížení do 1,5 kPa. | [25 empty] | POP
227 | 722190403R00 | Vyvedení a upevnění výpustek DN 25 | kus | 1 |  | 0 |  | 0 |  | 0 | 21 | 0 | 0 | 0 | 0 | 0 | 800-721 | RTS 23/ II | RTS 23/ II | 0.43 | 0.43 |  | Práce | Běžná |  |  |  | POL1_
|  | zřízení přípojek na potrubí, vyvedení a upevnění výpustek | [25 empty] | POP
228 | 722280106R00 | Tlakové zkoušky vodovodního potrubí do DN 32 | m | 2 |  | 0 |  | 0 |  | 0 | 21 | 0 | 0 | 0 | 0 | 0 | 800-721 | RTS 23/ II | RTS 23/ II | 0.029 | 0.06 |  | Práce | Běžná |  |  |  | POL1_
|  | Včetně dodávky vody, uzavření a zabezpečení konců potrubí. | [25 empty] | POP
229 | 722290234R00 | Proplach a dezinfekce vodovodního potrubí do DN 80 | m | 2 |  | 0 |  | 0 |  | 0 | 21 | 0 | 1e-05 | 0 | 0 | 0 | 800-721 | RTS 23/ II | RTS 23/ II | 0.062 | 0.12 |  | Práce | Běžná |  |  |  | POL1_
|  | Včetně dodání desinfekčního prostředku. | [25 empty] | POP
230 | 998722101R00 | Přesun hmot pro vnitřní vodovod v objektech výšky do 6 m | t | 0.008 |  | 0 |  | 0 |  | 0 | 21 | 0 | 0 | 0 | 0 | 0 | 800-721 | RTS 23/ II | RTS 23/ II | 1.327 | 0.01 |  | Přesun hmot | Běžná |  |  |  | POL7_
|  | vodorovně do 50 m | [25 empty] | SPI
|  | Hmotnosti z položek s pořadovými čísly: : | [25 empty] | VV | 0
|  | 226,229, : | [25 empty] | VV | 0
|  | Součet: : 0,00800 |  | 0.008 | [23 empty] | VV | 0
Díl: | 725 | Zařizovací předměty |  |  |  | 0 |  | 0 |  | 0 |  | 0 |  | 0.03 |  | 0 |  |  |  |  | 2.58 | [6 empty] | DIL
231 | 725219201R01 | Dodávka a montáž umyvadlo keramické bílé bez výtokových armatur připevněné na stěnu bez sloupu a, krytu sifonu, šířka umyvadla 600 mm | soubor | 1 |  | 0 |  | 0 |  | 0 | 21 | 0 | 0.01634 | 0.02 | 0 | 0 |  | Vlastní | Indiv | 1.25 | 1.25 |  | Práce | Běžná |  |  |  | POL1_
|  | kompletní dodávka a montáž | [25 empty] | POP
232 | 725823121R01 | Baterie umyvadlová stojánková páková bez výpusti | kus | 1 |  | 0 |  | 0 |  | 0 | 21 | 0 | 0.00585 | 0.01 | 0 | 0 |  | Vlastní | RTS 23/ II | 0.485 | 0.49 |  | Práce | Běžná |  |  |  | POL1_
|  | kompletní dodávka a montáž | [25 empty] | POP
233 | 725814101R01 | Ventily rohové bez připojovací trubičky nebo flexi hadičky G 1/2" x 3/8" | soubor | 3 |  | 0 |  | 0 |  | 0 | 21 | 0 | 0.00024 | 0 | 0 | 0 |  | Vlastní | RTS 23/ II | 0.124 | 0.37 |  | Práce | Běžná |  |  |  | POL1_
|  | kompeltní dodávka a montáž | [25 empty] | POP
234 | 725850118R01 | Ventil odpadní pro zařizovací předměty umyvadlové bez přepadu G 5/4" | kus | 1 |  | 0 |  | 0 |  | 0 | 21 | 0 | 0.00044 | 0 | 0 | 0 |  | Vlastní | RTS 23/ II | 0.184 | 0.18 |  | Práce | Běžná |  |  |  | POL1_
|  | kompletní dodávka a montáž | [25 empty] | POP
235 | 725860109R01 | Zápachové uzávěrky zařizovacích předmětů pro umyvadla DN 40 | kus | 1 |  | 0 |  | 0 |  | 0 | 21 | 0 | 0.00042 | 0 | 0 | 0 |  | Vlastní | RTS 23/ II | 0.246 | 0.25 |  | Práce | Běžná |  |  |  | POL1_
|  | kompletní dodávka a montáž | [25 empty] | POP
236 | 998725101R00 | Přesun hmot pro zařizovací předměty v objektech výšky do 6 m | t | 0.02377 |  | 0 |  | 0 |  | 0 | 21 | 0 | 0 | 0 | 0 | 0 | 800-721 | RTS 23/ II | RTS 23/ II | 1.52 | 0.04 |  | Přesun hmot | Běžná |  |  |  | POL7_
|  | vodorovně do 50 m | [25 empty] | SPI
|  | Hmotnosti z položek s pořadovými čísly: : | [25 empty] | VV | 0
|  | 231,232,233,234,235, : | [25 empty] | VV | 0
|  | Součet: : 0,02377 |  | 0.02377 | [23 empty] | VV | 0
Díl: | 781 | Obklady keramické |  |  |  | 0 |  | 0 |  | 0 |  | 0 |  | 0.04 |  | 0 |  |  |  |  | 3.13 | [6 empty] | DIL
237 | 781101210R00 | Příprava podkladu pod obklady penetrace podkladu pod obklady, Penetrace epoxidová (EP); funkce: zpevnění povrchu, úprava savosti, adhezní můstek; ředidlo: voda (disperzní) | m2 | 2.25 |  | 0 |  | 0 |  | 0 | 21 | 0 | 0.00021 | 0 | 0 | 0 | 800-771 | RTS 23/ II | RTS 23/ II | 0.05 | 0.11 |  | Práce | Běžná |  |  |  | POL1_
|  | včetně dodávky materiálu. | [25 empty] | POP
238 | 781475114R00 | Montáž obkladů vnitřních z dlaždic keramických kladených do tmele 200 x 200 mm, , kladených do flexibilního tmele | m2 | 2.25 |  | 0 |  | 0 |  | 0 | 21 | 0 | 0.00503 | 0.01 | 0 | 0 | 800-771 | RTS 23/ II | RTS 23/ II | 1.07 | 2.41 |  | Práce | Běžná |  |  |  | POL1_
|  | provedení obkladu do tmele, rozměr bude upřesněn investorem | [25 empty] | POP
239 | 597813602R1 | Dodávka obklad keramický hladký matný (rozměr bude upřesněn investorem) | m2 | 2.48 |  | 0 |  | 0 |  | 0 | 21 | 0 | 0.0122 | 0.03 | 0 | 0 |  | Vlastní | RTS 23/ II | 0 | 0 |  | Specifikace | Běžná |  |  |  | POL3_
|  | rozměr bude upřesněn investorem | [25 empty] | POP
240 | 781497111R01 | Dokončující práce - profily ukončovací lepené flexibilním lepidlem | m | 4.5 |  | 0 |  | 0 |  | 0 | 21 | 0 | 0.0001 | 0 | 0 | 0 |  | Vlastní | RTS 23/ II | 0.12 | 0.54 |  | Práce | Běžná |  |  |  | POL1_
|  | kompletní dodávka a montáž | [25 empty] | POP
241 | 998781101R00 | Přesun hmot pro obklady keramické v objektech výšky do 6 m | t | 0.0425 |  | 0 |  | 0 |  | 0 | 21 | 0 | 0 | 0 | 0 | 0 | 800-771 | RTS 23/ II | RTS 23/ II | 1.598 | 0.07 |  | Přesun hmot | Běžná |  |  |  | POL7_
|  | Hmotnosti z položek s pořadovými čísly: : | [25 empty] | VV | 0
|  | 237,238,239,240, : | [25 empty] | VV | 0
|  | Součet: : 0,04250 |  | 0.0425 | [23 empty] | VV | 0
[26 empty] | 15 | 21 | DPH
| Celkem |  |  |  |  | 0 | [19 empty] | 0 | 0 | SUM
JKSO:
| 825.45 | nádrže, vodojemy podzemní plošné | [25 empty] | JKSO
| 6000 m3 | způsob rozpojování hloubení z povrchu území | [25 empty] | JKSOChar
JKSOAkce
END
Note on S6: Jedná se o informaci, zda se jedná o položku, která je do rozpočtu zadána z cenové soustavy RTS, nebo vlastní.
Note on T6: Jedná se o název CÚ, která je zadána u položky rozpočtu

## IO 01-1 01.1.2 Pol
Položkový soupis prací a dodávek | [27 empty] | #TypZaznamu#
S: | 6219_1 | KLATOVY - RETENČNÍ NÁDRŽ PŘED ČOV | [25 empty] | STA
O: | IO 01-1 | RN - Retenční nádrž a čerpací stanice - vlastní objekt | [22 empty] | ING |  |  | OBJ
R: | 01.1.2 | RN+ČS - vzduchotechnika | [25 empty] | ROZ
P.č. | Číslo položky | Název položky | MJ | Množství | Cena / MJ | Celkem | Dodávka | Dodávka celk. | Montáž | Montáž celk. | DPH | Cena s DPH | Hmotnost / MJ | Hmotnost celk.(t) | Dem. hmotnost / MJ | Dem. hmotnost celk.(t) | Ceník | Cen. soustava / platnost | Cenová úroveň | Nhod / MJ | Nhod celk. | Dodavatel | Typ položky | Stav položky
Díl: | _1 | Zařízení 1 - větrání prostoru nádrží |  |  |  | 0 |  | 0 |  | 0 |  | 0 |  | 0 |  | 0 |  |  |  |  | 0 | [6 empty] | DIL
1 | 1.01 | Axiální ventilátor pr. 630, epoxidový nátěr proti korozi, V= 12000m3/h, pext = 200Pa (Pel motorujm = 1,77 kW, 400V, 50Hz, Ijm = 3,4A) | ks | 5 |  | 0 |  | 0 |  | 0 | 21 | 0 | 0 | 0 | 0 | 0 |  | Vlastní | Indiv | 0 | 0 |  | Specifikace | Běžná |  |  |  | POL3_0
|  | Skříň z ocelového plechu, opařeného černým lakem. Oběžné kolo ze slitiny Al. Motor asynchronní s odporovou kotvou, stator s chladícími žebry, povrchová úprava černým epoxidovým lakem s izolací třídy F. Tepelná ochrana, krytí IP 65 | [25 empty] | POP | Skříň z ocelového plechu, opařeného černým lakem. Oběžné kolo ze slitiny Al. Motor asynchronní s odporovou kotvou, stator s chladícími žebry, povrchová úprava černým epoxidovým lakem s izolací třídy F. Tepelná ochrana, krytí IP 65
|  | např. TCBT/4-630 H (Elektrodesing) | [25 empty] | POP
2 | 240114712R1 | Montáž axiálního ventilátoru | ks | 5 |  | 0 |  | 0 |  | 0 | 21 | 0 | 0 | 0 | 0 | 0 |  | Vlastní | Indiv | 0 | 0 |  | Práce | Běžná |  |  |  | POL1_1
|  | Umístění na potrubí pod stropem (půdorys, řezy) | [25 empty] | POP
3 | 1.02 | Střešní hlavice odtahová s výfukem vzduchu na přímo vzhůru pr. 630, nerez | ks | 5 |  | 0 |  | 0 |  | 0 | 21 | 0 | 0 | 0 | 0 | 0 |  | Vlastní | Indiv | 0 | 0 |  | Specifikace | Běžná |  |  |  | POL3_
4 | 240731220R1 | Montáž střešní hlavice | ks | 5 |  | 0 |  | 0 |  | 0 | 21 | 0 | 0 | 0 | 0 | 0 |  | Vlastní | Indiv | 0 | 0 |  | Práce | Běžná |  |  |  | POL1_1
|  | Umístění na potrubí nad terénem (půdorys, řezy) | [25 empty] | POP
5 | 1.03 | Střešní hlavice přívodní s nasáváním z boku pr. 630 s ochraným sítem, nerez | ks | 5 |  | 0 |  | 0 |  | 0 | 21 | 0 | 0 | 0 | 0 | 0 |  | Vlastní | Indiv | 0 | 0 |  | Specifikace | Běžná |  |  |  | POL3_
6 | 240731220R2 | Montáž střešní hlavice | ks | 5 |  | 0 |  | 0 |  | 0 | 21 | 0 | 0 | 0 | 0 | 0 |  | Vlastní | Indiv | 0 | 0 |  | Práce | Běžná |  |  |  | POL1_1
|  | Umístění na potrubí nad terénem (půdorys, řezy) | [25 empty] | POP
7 | 1.04 | Krycí mřížka pr. 630, nerez | ks | 10 |  | 0 |  | 0 |  | 0 | 21 | 0 | 0 | 0 | 0 | 0 |  | Vlastní | Indiv | 0 | 0 |  | Specifikace | Běžná |  |  |  | POL3_
8 | 240731220R3 | Montáž krycí mřížky | ks | 10 |  | 0 |  | 0 |  | 0 | 21 | 0 | 0 | 0 | 0 | 0 |  | Vlastní | Indiv | 0 | 0 |  | Práce | Běžná |  |  |  | POL1_
|  | Umístění na potrubí ve stropě (půdorys, řezy) | [25 empty] | POP
9 | 1.05 | Potrubí Spiro nerez do pr. 630 | m | 15 |  | 0 |  | 0 |  | 0 | 21 | 0 | 0 | 0 | 0 | 0 |  | Vlastní | Indiv | 0 | 0 |  | Specifikace | Běžná |  |  |  | POL3_
10 | 240811114R1 | Montáž Spiro potrubí do pr. 630 | m | 15 |  | 0 |  | 0 |  | 0 | 21 | 0 | 0 | 0 | 0 | 0 |  | Vlastní | Indiv | 0 | 0 |  | Práce | Běžná |  |  |  | POL1_1
|  | Umístění mezi nádržemi a venkovním prostorem (půdorys, řezy) | [25 empty] | POP
11 | 1.06 | Potrubí Spiro nerez do pr. 800, 100% tvarovek | m | 3 |  | 0 |  | 0 |  | 0 | 21 | 0 | 0 | 0 | 0 | 0 |  | Vlastní | Indiv | 0 | 0 |  | Specifikace | Běžná |  |  |  | POL3_
12 | 240811114R2 | Montáž Spiro potrubí do pr. 800 | m | 3 |  | 0 |  | 0 |  | 0 | 21 | 0 | 0 | 0 | 0 | 0 |  | Vlastní | Indiv | 0 | 0 |  | Práce | Běžná |  |  |  | POL1_
|  | Umístění mezi nádržemi a venkovním prostorem (půdorys, řezy) | [25 empty] | POP
Díl: | _2 | Zařízení 2 - provozní místnost |  |  |  | 0 |  | 0 |  | 0 |  | 0 |  | 0 |  | 0 |  |  |  |  | 0 | [6 empty] | DIL
13 | 2.01 | Potrubní ventilátor pr. 200, V= 400m3/h, pext = 170Pa (Pel motorujm = 130W, 230V, 50Hz, Ijm = 0,54A) | ks | 1 |  | 0 |  | 0 |  | 0 | 21 | 0 | 0 | 0 | 0 | 0 |  | Vlastní | Indiv | 0 | 0 |  | Specifikace | Běžná |  |  |  | POL3_0
|  | Skříň a oběžné kolo z plastu. Motor s trojím vinutím, ložiska kuličková s tukovou náplní. Třída izolace B, krytí IP 44, vč. pružných manžet a zpětné klapky | [25 empty] | POP | Skříň a oběžné kolo z plastu. Motor s trojím vinutím, ložiska kuličková s tukovou náplní. Třída izolace B, krytí IP 44, vč. pružných manžet a zpětné klapky
|  | např. TD 800/200 | [25 empty] | POP
14 | 240114712R2 | Montáž potrubního ventilátoru | ks | 1 |  | 0 |  | 0 |  | 0 | 21 | 0 | 0 | 0 | 0 | 0 |  | Vlastní | Indiv | 0 | 0 |  | Práce | Běžná |  |  |  | POL1_
|  | Umístění v potrubí pod stropem (půdorys, řezy) | [25 empty] | POP
15 | 2.02 | Tlumič hluku kruhový pr. 200, dl. 600mm, nerez | ks | 2 |  | 0 |  | 0 |  | 0 | 21 | 0 | 0 | 0 | 0 | 0 |  | Vlastní | Indiv | 0 | 0 |  | Specifikace | Běžná |  |  |  | POL3_0
16 | 240734220 | Montáž tlumiče hluku | ks | 2 |  | 0 |  | 0 |  | 0 | 21 | 0 | 0 | 0 | 0 | 0 |  | Vlastní | Indiv | 0 | 0 |  | Práce | Běžná |  |  |  | POL1_1
|  | Umístění v potrubí pod stropem (půdorys, řezy) | [25 empty] | POP
17 | 2.03 | Protidešťová žaluzie komfortní 800x250, nerez | ks | 1 |  | 0 |  | 0 |  | 0 | 21 | 0 | 0 | 0 | 0 | 0 |  | Vlastní | Indiv | 0 | 0 |  | Specifikace | Běžná |  |  |  | POL3_0
|  | Protidešťová žaluzie z pozinkovaného ocelového plechu s širokými lamelami (min. 75% volné průtočné plochy), vč. sítě s oky 10x10 mm. Montážní rám | [25 empty] | POP | Protidešťová žaluzie z pozinkovaného ocelového plechu s širokými lamelami (min. 75% volné průtočné plochy), vč. sítě s oky 10x10 mm. Montážní rám
|  | Např. PZAL-UR-S 800x250 (Systemair) | [25 empty] | POP
18 | 240734221 | Montáž protidešťové žaluzie | ks | 1 |  | 0 |  | 0 |  | 0 | 21 | 0 | 0 | 0 | 0 | 0 |  | Vlastní | Indiv | 0 | 0 |  | Práce | Běžná |  |  |  | POL1_
|  | Umístění na fasádě (půdorys, řezy) | [25 empty] | POP
19 | 2.04 | Protidešťová žaluzie komfortní 400x200, nerez | ks | 1 |  | 0 |  | 0 |  | 0 | 21 | 0 | 0 | 0 | 0 | 0 |  | Vlastní | Indiv | 0 | 0 |  | Specifikace | Běžná |  |  |  | POL3_0
|  | Protidešťová žaluzie z pozinkovaného ocelového plechu s širokými lamelami (min. 75% volné průtočné plochy), vč. sítě s oky 10x10 mm. Montážní rám | [25 empty] | POP | Protidešťová žaluzie z pozinkovaného ocelového plechu s širokými lamelami (min. 75% volné průtočné plochy), vč. sítě s oky 10x10 mm. Montážní rám
|  | Např. PZAL-UR-S 400x200 (Systemair) | [25 empty] | POP
20 | 240734222 | Montáž protidešťové žaluzie | ks | 1 |  | 0 |  | 0 |  | 0 | 21 | 0 | 0 | 0 | 0 | 0 |  | Vlastní | Indiv | 0 | 0 |  | Práce | Běžná |  |  |  | POL1_
|  | Umístění na fasádě (půdorys, řezy) | [25 empty] | POP
21 | 2.05 | Regulační klapka čtyřhranná vícelistá, těsná 400x200, nerez, ovládání servopohonem 230V | ks | 1 |  | 0 |  | 0 |  | 0 | 21 | 0 | 0 | 0 | 0 | 0 |  | Vlastní | Indiv | 0 | 0 |  | Specifikace | Běžná |  |  |  | POL3_0
22 | 240714620 | Montáž regulační klapky | ks | 1 |  | 0 |  | 0 |  | 0 | 21 | 0 | 0 | 0 | 0 | 0 |  | Vlastní | Indiv | 0 | 0 |  | Práce | Běžná |  |  |  | POL1_1
|  | Umístění na potrubí ve stěně (půdorys, řezy) | [25 empty] | POP
23 | 2.06 | Vyústka odvodní jednořadá 400x200, nerez, s regulací R1, nátěr RAL dle architekta | ks | 1 |  | 0 |  | 0 |  | 0 | 21 | 0 | 0 | 0 | 0 | 0 |  | Vlastní | Indiv | 0 | 0 |  | Specifikace | Běžná |  |  |  | POL3_0
|  | Vyústka obdelníková odvodní jednořadá (nastavitelné lamely) komfortní provedení. Vyústku tvoří obdélníkový rám ve kterém je upevněna jedna řada listů. Přední řada listů je vodorovná. Regulace R1 | [25 empty] | POP | Vyústka obdelníková odvodní jednořadá (nastavitelné lamely) komfortní provedení. Vyústku tvoří obdélníkový rám ve kterém je upevněna jedna řada listů. Přední řada listů je vodorovná. Regulace R1
24 | 240741113 | Montáž vyústky | ks | 1 |  | 0 |  | 0 |  | 0 | 21 | 0 | 0 | 0 | 0 | 0 |  | Vlastní | Indiv | 0 | 0 |  | Práce | Běžná |  |  |  | POL1_1
|  | Umístění v potrubí pod stropem (půdorys, řezy) | [25 empty] | POP
25 | 2.07 | Krycí mřížka 400x200, nerez | ks | 1 |  | 0 |  | 0 |  | 0 | 21 | 0 | 0 | 0 | 0 | 0 |  | Vlastní | Indiv | 0 | 0 |  | Specifikace | Běžná |  |  |  | POL3_
26 | 240731220R4 | Montáž krycí mřížky | ks | 1 |  | 0 |  | 0 |  | 0 | 21 | 0 | 0 | 0 | 0 | 0 |  | Vlastní | Indiv | 0 | 0 |  | Práce | Běžná |  |  |  | POL1_
|  | Umístění na potrubí ve stěně (půdorys, řezy) | [25 empty] | POP
27 | 2.08 | Čtyřhranné potrubí sk. I, nerez, do obvodu 1050, 20% tvarovek | m2 | 3 |  | 0 |  | 0 |  | 0 | 21 | 0 | 0 | 0 | 0 | 0 |  | Vlastní | Indiv | 0 | 0 |  | Specifikace | Běžná |  |  |  | POL3_0
28 | 240821120 | Montáž čtyřhranného potrubí, do obvodu 1050 | m2 | 3 |  | 0 |  | 0 |  | 0 | 21 | 0 | 0 | 0 | 0 | 0 |  | Vlastní | Indiv | 0 | 0 |  | Práce | Běžná |  |  |  | POL1_1
|  | Umístění pod stropem (půdorys, řezy) | [25 empty] | POP
29 | 2.09 | Čtyřhranné potrubí sk. I, nerez, do obvodu 1500, 100% tvarovek | m2 | 1 |  | 0 |  | 0 |  | 0 | 21 | 0 | 0 | 0 | 0 | 0 |  | Vlastní | Indiv | 0 | 0 |  | Specifikace | Běžná |  |  |  | POL3_0
30 | 240821121 | Montáž čtyřhranného potrubí, do obvodu 1500 | m2 | 1 |  | 0 |  | 0 |  | 0 | 21 | 0 | 0 | 0 | 0 | 0 |  | Vlastní | Indiv | 0 | 0 |  | Práce | Běžná |  |  |  | POL1_
|  | Umístění skrz stěnu na fasádu (půdorys, řezy) | [25 empty] | POP
31 | 2.10 | Čtyřhranné potrubí sk. I, nerez, do obvodu 2630 | m2 | 1 |  | 0 |  | 0 |  | 0 | 21 | 0 | 0 | 0 | 0 | 0 |  | Vlastní | Indiv | 0 | 0 |  | Specifikace | Běžná |  |  |  | POL3_0
32 | 240821122 | Montáž čtyřhranného potrubí, do obvodu 2630 | m2 | 1 |  | 0 |  | 0 |  | 0 | 21 | 0 | 0 | 0 | 0 | 0 |  | Vlastní | Indiv | 0 | 0 |  | Práce | Běžná |  |  |  | POL1_
|  | Umístění skrz stěnu na fasádu (půdorys, řezy) | [25 empty] | POP
Díl: | _3 | Zařízení 3 - rozvodna |  |  |  | 0 |  | 0 |  | 0 |  | 0 |  | 0 |  | 0 |  |  |  |  | 0 | [6 empty] | DIL
33 | 3.01 | Potrubní ventilátor pr. 200, V= 400m3/h, pext = 200Pa (Pel motorujm = 130W, 230V, 50Hz, Ijm = 0,54A) | ks | 1 |  | 0 |  | 0 |  | 0 | 21 | 0 | 0 | 0 | 0 | 0 |  | Vlastní | Indiv | 0 | 0 |  | Specifikace | Běžná |  |  |  | POL3_0
|  | Skříň a oběžné kolo z plastu. Motor s trojím vinutím, ložiska kuličková s tukovou náplní. Třída izolace B, krytí IP 44, vč. pružných manžet a zpětné klapky | [25 empty] | POP | Skříň a oběžné kolo z plastu. Motor s trojím vinutím, ložiska kuličková s tukovou náplní. Třída izolace B, krytí IP 44, vč. pružných manžet a zpětné klapky
|  | např. TD 800/200 | [25 empty] | POP
34 | 240114712R3 | Montáž potrubního ventilátoru | ks | 1 |  | 0 |  | 0 |  | 0 | 21 | 0 | 0 | 0 | 0 | 0 |  | Vlastní | Indiv | 0 | 0 |  | Práce | Běžná |  |  |  | POL1_
|  | Umístění v potrubí pod stropem (půdorys, řezy) | [25 empty] | POP
35 | 3.02 | Tlumič hluku kruhový pr. 200, dl. 600mm, nerez | ks | 2 |  | 0 |  | 0 |  | 0 | 21 | 0 | 0 | 0 | 0 | 0 |  | Vlastní | Indiv | 0 | 0 |  | Specifikace | Běžná |  |  |  | POL3_0
36 | 240734220 | Montáž tlumiče hluku | ks | 2 |  | 0 |  | 0 |  | 0 | 21 | 0 | 0 | 0 | 0 | 0 |  | Vlastní | Indiv | 0 | 0 |  | Práce | Běžná |  |  |  | POL1_1
|  | Umístění v potrubí pod stropem (půdorys, řezy) | [25 empty] | POP
37 | 3.03 | Protidešťová žaluzie komfortní 400x200, nerez | ks | 1 |  | 0 |  | 0 |  | 0 | 21 | 0 | 0 | 0 | 0 | 0 |  | Vlastní | Indiv | 0 | 0 |  | Specifikace | Běžná |  |  |  | POL3_0
|  | Protidešťová žaluzie z pozinkovaného ocelového plechu s širokými lamelami (min. 75% volné průtočné plochy), vč. sítě s oky 10x10 mm. Montážní rám | [25 empty] | POP | Protidešťová žaluzie z pozinkovaného ocelového plechu s širokými lamelami (min. 75% volné průtočné plochy), vč. sítě s oky 10x10 mm. Montážní rám
|  | Např. PZAL-UR-S 400x200 (Systemair) | [25 empty] | POP
38 | 240734222 | Montáž protidešťové žaluzie | ks | 1 |  | 0 |  | 0 |  | 0 | 21 | 0 | 0 | 0 | 0 | 0 |  | Vlastní | Indiv | 0 | 0 |  | Práce | Běžná |  |  |  | POL1_
|  | Umístění na fasádě (půdorys, řezy) | [25 empty] | POP
39 | 3.04 | Regulační klapka čtyřhranná vícelistá, těsná 400x200, nerez, ovládání servopohonem 230V | ks | 1 |  | 0 |  | 0 |  | 0 | 21 | 0 | 0 | 0 | 0 | 0 |  | Vlastní | Indiv | 0 | 0 |  | Specifikace | Běžná |  |  |  | POL3_0
40 | 240714620 | Montáž regulační klapky | ks | 1 |  | 0 |  | 0 |  | 0 | 21 | 0 | 0 | 0 | 0 | 0 |  | Vlastní | Indiv | 0 | 0 |  | Práce | Běžná |  |  |  | POL1_1
|  | Umístění na potrubí ve stěně (půdorys, řezy) | [25 empty] | POP
41 | 3.05 | Vyústka odvodní jednořadá 400x200, nerez, s regulací R1, nátěr RAL dle architekta | ks | 1 |  | 0 |  | 0 |  | 0 | 21 | 0 | 0 | 0 | 0 | 0 |  | Vlastní | Indiv | 0 | 0 |  | Specifikace | Běžná |  |  |  | POL3_0
|  | Vyústka obdelníková odvodní jednořadá (nastavitelné lamely) komfortní provedení. Vyústku tvoří obdélníkový rám ve kterém je upevněna jedna řada listů. Přední řada listů je vodorovná. Regulace R1 | [25 empty] | POP | Vyústka obdelníková odvodní jednořadá (nastavitelné lamely) komfortní provedení. Vyústku tvoří obdélníkový rám ve kterém je upevněna jedna řada listů. Přední řada listů je vodorovná. Regulace R1
42 | 240741113 | Montáž vyústky | ks | 1 |  | 0 |  | 0 |  | 0 | 21 | 0 | 0 | 0 | 0 | 0 |  | Vlastní | Indiv | 0 | 0 |  | Práce | Běžná |  |  |  | POL1_1
|  | Umístění v potrubí pod stropem (půdorys, řezy) | [25 empty] | POP
43 | 3.06 | Krycí mřížka 400x200, nerez | ks | 1 |  | 0 |  | 0 |  | 0 | 21 | 0 | 0 | 0 | 0 | 0 |  | Vlastní | Indiv | 0 | 0 |  | Specifikace | Běžná |  |  |  | POL3_
44 | 240731220R4 | Montáž krycí mřížky | ks | 1 |  | 0 |  | 0 |  | 0 | 21 | 0 | 0 | 0 | 0 | 0 |  | Vlastní | Indiv | 0 | 0 |  | Práce | Běžná |  |  |  | POL1_
|  | Umístění na potrubí ve stěně (půdorys, řezy) | [25 empty] | POP
45 | 3.07 | Čtyřhranné potrubí sk. I, nerez, do obvodu 1050, 40% tvarovek | m2 | 2 |  | 0 |  | 0 |  | 0 | 21 | 0 | 0 | 0 | 0 | 0 |  | Vlastní | Indiv | 0 | 0 |  | Specifikace | Běžná |  |  |  | POL3_0
46 | 240821120 | Montáž čtyřhranného potrubí, do obvodu 1050 | m2 | 2 |  | 0 |  | 0 |  | 0 | 21 | 0 | 0 | 0 | 0 | 0 |  | Vlastní | Indiv | 0 | 0 |  | Práce | Běžná |  |  |  | POL1_1
|  | Umístění pod stropem (půdorys, řezy) | [25 empty] | POP
47 | 3.08 | Čtyřhranné potrubí sk. I, nerez, do obvodu 1500, 100% tvarovek | m2 | 1 |  | 0 |  | 0 |  | 0 | 21 | 0 | 0 | 0 | 0 | 0 |  | Vlastní | Indiv | 0 | 0 |  | Specifikace | Běžná |  |  |  | POL3_0
48 | 240821121 | Montáž čtyřhranného potrubí, do obvodu 1500 | m2 | 1 |  | 0 |  | 0 |  | 0 | 21 | 0 | 0 | 0 | 0 | 0 |  | Vlastní | Indiv | 0 | 0 |  | Práce | Běžná |  |  |  | POL1_
|  | Umístění skrz stěnu na fasádu (půdorys, řezy) | [25 empty] | POP
Díl: | _4 | Ostatní práce a dodávky VZT |  |  |  | 0 |  | 0 |  | 0 |  | 0 |  | 0 |  | 0 |  |  |  |  | 0 | [6 empty] | DIL
49 | 4.01 | Montážní a spojovací materiál | kg | 150 |  | 0 |  | 0 |  | 0 | 21 | 0 | 0 | 0 | 0 | 0 |  | Vlastní | Indiv | 0 | 0 |  | Specifikace | Běžná |  |  |  | POL3_0
50 | 4.02 | Doprava, výškové práce | soubor | 1 |  | 0 |  | 0 |  | 0 | 21 | 0 | 0 | 0 | 0 | 0 |  | Vlastní | Indiv | 0 | 0 |  | Práce | Běžná |  |  |  | POL1_
[26 empty] | 15 | 21 | DPH
| Celkem |  |  |  |  | 0 | [19 empty] | 0 | 0 | SUM
JKSO:
| 825.45 | nádrže, vodojemy podzemní plošné | [25 empty] | JKSO
| 6000 m3 | způsob rozpojování hloubení z povrchu území | [25 empty] | JKSOChar
JKSOAkce
END
Note on S6: Jedná se o informaci, zda se jedná o položku, která je do rozpočtu zadána z cenové soustavy RTS, nebo vlastní.
Note on T6: Jedná se o název CÚ, která je zadána u položky rozpočtu

## IO 01-2 01.2.1 Pol
Položkový soupis prací a dodávek | [27 empty] | #TypZaznamu#
S: | 6219_1 | KLATOVY - RETENČNÍ NÁDRŽ PŘED ČOV | [25 empty] | STA
O: | IO 01-2 | RN - Areálový kabelový rozvod | [22 empty] | ING |  |  | OBJ
R: | 01.2.1 | Areálový kabelový rozvod | [25 empty] | ROZ
P.č. | Číslo položky | Název položky | MJ | Množství | Cena / MJ | Celkem | Dodávka | Dodávka celk. | Montáž | Montáž celk. | DPH | Cena s DPH | Hmotnost / MJ | Hmotnost celk.(t) | Dem. hmotnost / MJ | Dem. hmotnost celk.(t) | Ceník | Cen. soustava / platnost | Cenová úroveň | Nhod / MJ | Nhod celk. | Dodavatel | Typ položky | Stav položky
Díl: | M1 | Specifikace rozvaděčů a vystrojení |  |  |  | 0 |  | 0 |  | 0 |  | 0 |  | 0 |  | 0 |  |  |  |  | 0 | [6 empty] | DIL
1 | 1M001 | D+M - Ohebná chránička kabelů HDPE 50mm, vč. pokládky | m | 500 |  | 0 |  | 0 |  | 0 | 21 | 0 | 0 | 0 | 0 | 0 |  | Vlastní | Indiv | 0 | 0 |  | Práce | Běžná |  |  |  | POL1_9
2 | 1M002 | D+M - Ohebná dvouplášťová korugovaná chránička kabelů 90mm, vč. pokládky | m | 800 |  | 0 |  | 0 |  | 0 | 21 | 0 | 0 | 0 | 0 | 0 |  | Vlastní | Indiv | 0 | 0 |  | Práce | Běžná |  |  |  | POL1_9
3 | 1M003 | D+M - Ohebná dvouplášťová korugovaná chránička kabelů 125mm, vč. pokládky | m | 200 |  | 0 |  | 0 |  | 0 | 21 | 0 | 0 | 0 | 0 | 0 |  | Vlastní | Indiv | 0 | 0 |  | Práce | Běžná |  |  |  | POL1_9
4 | 1M004 | D+M - Trubka PE-HD, PE80, d63x5,8mm v návinu, hnědý pruh, vč. pokládky | m | 115 |  | 0 |  | 0 |  | 0 | 21 | 0 | 0 | 0 | 0 | 0 |  | Vlastní | Indiv | 0 | 0 |  | Práce | Běžná |  |  |  | POL1_9
5 | 1M005 | D+M - Přístupová kabelová komora 800x1200x1060 (šxdxh), víko litina, zatižitelnost D400 | ks | 3 |  | 0 |  | 0 |  | 0 | 21 | 0 | 0 | 0 | 0 | 0 |  | Vlastní | Indiv | 0 | 0 |  | Práce | Běžná |  |  |  | POL1_9
|  | přístupová kabelová komora 800x1200x1060 (šxdxh), víko litina, zatižitelnost D400, hutněného stěrkového podloží a obetonování, ochrana pomocí BUS (Bezpečnostní Uzamykací Systém) - 1 klíč pro všechny komory vlastníka | [25 empty] | POP |  | přístupová kabelová komora 800x1200x1060 (šxdxh), víko litina, zatižitelnost D400, hutněného stěrkového podloží a obetonování, ochrana pomocí BUS (Bezpečnostní Uzamykací Systém) - 1 klíč pro všechny komory vlastníka
6 | 1M005 | D+M - Kabel CYKY-J 12x1,5, uložení pevné, vč.montáže | m | 450 |  | 0 |  | 0 |  | 0 | 21 | 0 | 0 | 0 | 0 | 0 |  | Vlastní | Indiv | 0 | 0 |  | R-položka | Běžná |  |  |  | POL12_1
7 | 1M006 | D+M - Kabel UTP 2x4x0,55, CAT6 uložení pevné, vč.montáže | m | 80 |  | 0 |  | 0 |  | 0 | 21 | 0 | 0 | 0 | 0 | 0 |  | Vlastní | Indiv | 0 | 0 |  | Práce | Běžná |  |  |  | POL1_9
8 | 1M007 | D - Optický kabel 8 vláken 9/125 | m | 950 |  | 0 |  | 0 |  | 0 | 21 | 0 | 0 | 0 | 0 | 0 |  | Vlastní | Indiv | 0 | 0 |  | Specifikace | Běžná |  |  |  | POL3_0
|  | Optický kabel 8 vláken 9/125, s třídou reakce na oheň Eca je vhodný pro vnitřní i venkovní instalace. Samotný vnější plášť optického kabelu je typu LSOH, je tedy v případě vznícení nízkodýmavý a bezhalogenní. Plášť navíc obsahuje speciální směs, díky které je optický kabel UV stabilní. | [25 empty] | POP |  | Optický kabel 8 vláken 9/125, s třídou reakce na oheň Eca je vhodný pro vnitřní i venkovní instalace. Samotný vnější plášť optického kabelu je typu LSOH, je tedy v případě vznícení nízkodýmavý a bezhalogenní. Plášť navíc obsahuje speciální směs, díky které je optický kabel UV stabilní.
9 | 1M008 | M - Optický kabel 8 vláken 9/125 | kpl | 1 |  | 0 |  | 0 |  | 0 | 21 | 0 | 0 | 0 | 0 | 0 |  | Vlastní | Indiv | 0 | 0 |  | Specifikace | Běžná |  |  |  | POL3_0
|  | Montáž - zafouknutí optického kabelu 8 vláken 9/125 do trubky HDPE40 v délce 950m, proměření kabelu, navaření na stávající optiku, vč., optického příslušenství a otických rozdělovačů, uložení pevné, vč.montáže | [25 empty] | POP |  | Montáž - zafouknutí optického kabelu 8 vláken 9/125 do trubky HDPE40 v délce 950m, proměření kabelu, navaření na stávající optiku, vč., optického příslušenství a otických rozdělovačů, uložení pevné, vč.montáže
10 | 1M009 | D+M - kabel CYKY-J 4x10, uložení pevné, vč.montáže | m | 450 |  | 0 |  | 0 |  | 0 | 21 | 0 | 0 | 0 | 0 | 0 |  | Vlastní | Indiv | 0 | 0 |  | Práce | Běžná |  |  |  | POL1_9
Díl: | M2 | Zemní práce |  |  |  | 0 |  | 0 |  | 0 |  | 0 |  | 0 |  | 0 |  |  |  |  | 1 | [6 empty] | DIL
11 | 2M001 | M - Řízené protlačení avtažení PE d160, tř. 1-4 | m | 15 |  | 0 |  | 0 |  | 0 | 21 | 0 | 0 | 0 | 0 | 0 |  | Vlastní | Indiv | 0 | 0 |  | Specifikace | Běžná |  |  |  | POL3_0
|  | 1x řízené vrtání pod pod komunikací 2. třídy č. 185 - celková délka cca 30 m, včetně protažení chrániček jedním vrtem - 1x chránička pr. 140 mm | [25 empty] | POP |  | 1x řízené vrtání pod pod komunikací 2. třídy č. 185 - celková délka cca 30 m, včetně protažení chrániček jedním vrtem - 1x chránička pr. 140 mm
12 | 2M002 | D+M - Trubka PE 100 RC, DN 140, typ3, PN10, SDR17 (svařováno na tupo) | m | 15 |  | 0 |  | 0 |  | 0 | 21 | 0 | 0 | 0 | 0 | 0 |  | Vlastní | Indiv | 0 | 0 |  | Práce | Běžná |  |  |  | POL1_9
13 | 2M003 | M - Startovací a koncová jáma, tř. 3 - volný terénu, výkop, zához, úprava terénu | kpl | 1 |  | 0 |  | 0 |  | 0 | 21 | 0 | 0 | 0 | 0 | 0 |  | Vlastní | Indiv | 0 | 0 |  | Specifikace | Běžná |  |  |  | POL3_0
14 | 2M004 | M - Kabelová rýha 35x80cm tř. 3 - volný terénu | m | 130 |  | 0 |  | 0 |  | 0 | 21 | 0 | 0 | 0 | 0 | 0 |  | Vlastní | Indiv | 0 | 0 |  | Specifikace | Běžná |  |  |  | POL3_0
|  | Výkop 35x80, pískové lože 10/10, uložení kabelových chrániček, zához, zhutnění, úprava terénu. | [25 empty] | POP
15 | 2M005 | M - Kabelová rýha 35x80cm tř.3 - chodník | m | 4 |  | 0 |  | 0 |  | 0 | 21 | 0 | 0 | 0 | 0 | 0 |  | Vlastní | Indiv | 0 | 0 |  | Specifikace | Běžná |  |  |  | POL3_0
|  | Rozebrání zánkové dlažby, výkop 35x80, pískové lože 10/10, uložení kabelových chrániček, zához, zhutnění, nové lože pod zámkouvou dlažbu, zadláždění chodníku stávající dlažbou. | [25 empty] | POP |  | Rozebrání zánkové dlažby, výkop 35x80, pískové lože 10/10, uložení kabelových chrániček, zához, zhutnění, nové lože pod zámkouvou dlažbu, zadláždění chodníku stávající dlažbou.
16 | 2M006 | M - Kabelová rýha 60x80cm tř.3 - volný terén | m | 200 |  | 0 |  | 0 |  | 0 | 21 | 0 | 0 | 0 | 0 | 0 |  | Vlastní | Indiv | 0 | 0 |  | Specifikace | Běžná |  |  |  | POL3_0
|  | Výkop v rostlém terénu 60x80, pískové lože 10/10, uložení kabelových chrániček, zához, zhutnění a úprava povrchu terénu | [25 empty] | POP |  | Výkop v rostlém terénu 60x80, pískové lože 10/10, uložení kabelových chrániček, zához, zhutnění a úprava povrchu terénu
17 | 2M007 | M - Kabelová rýha 80x80cm tř.3 - volný terén | m | 50 |  | 0 |  | 0 |  | 0 | 21 | 0 | 0 | 0 | 0 | 0 |  | Vlastní | Indiv | 0 | 0 |  | Specifikace | Běžná |  |  |  | POL3_0
|  | Výkop v rostlém terénu 80x80, pískové lože 10/10, uložení kabelových chrániček, zához, zhutnění a úprava povrchu terénu | [25 empty] | POP |  | Výkop v rostlém terénu 80x80, pískové lože 10/10, uložení kabelových chrániček, zához, zhutnění a úprava povrchu terénu
18 | 2M008 | M - Kabelová rýha 50x120cm tř.3 - pod komunikací | m | 32 |  | 0 |  | 0 |  | 0 | 21 | 0 | 0 | 0 | 0 | 0 |  | Vlastní | Indiv | 0 | 0 |  | Specifikace | Běžná |  |  |  | POL3_0
|  | Řezání a bourání asfaltu do tl. 20cm, betonové lože včetně obetonování chrániček, uložení kabelových chrániček, zához, hutnění, nové podkladní vrstvy komunikace včetně asfaltového povrchu | [25 empty] | POP |  | Řezání a bourání asfaltu do tl. 20cm, betonové lože včetně obetonování chrániček, uložení kabelových chrániček, zához, hutnění, nové podkladní vrstvy komunikace včetně asfaltového povrchu
19 | 2M009 | M - Výkop jámy pro kabelovou komoru 1400x1600x1200cm, tř.3 - v počtu 3ks | m3 | 8.1 |  | 0 |  | 0 |  | 0 | 21 | 0 | 0 | 0 | 0 | 0 |  | Vlastní | Indiv | 0 | 0 |  | Specifikace | Běžná |  |  |  | POL3_0
|  | Výkop jámy pro kabelovou komoru 800x1200x1060mm ve volném terénu (2,7m3/ks) | [25 empty] | POP
20 | 2M011 | M - Vodorovné přemístění výkopku nebo sypaniny po suchu na obvyklém dopravním prostředku, a jeho likvidace v souladu se zákonem 541/2020 Sb., vč. poplatku za jeho likvidaci | t | 100 |  | 0 |  | 0 |  | 0 | 21 | 0 | 0 | 0 | 0 | 0 |  | Vlastní | Indiv | 0.01 | 1 |  | Práce | Běžná |  |  |  | POL1_
|  | položka obsahuje veškěré náklady spojené s odvozy přebytečné zeminy z výkopových prací na skládku včetně poplatku | [25 empty] | POP |  | položka obsahuje veškěré náklady spojené s odvozy přebytečné zeminy z výkopových prací na skládku včetně poplatku
|  | 50,00*2,0 |  | 100 | [23 empty] | VV | 0
21 | 2M014 | M - Poplatek za uložení vybouraného reciklovatelného asfaltu (skládkovné) 16m2/do tl.20cm (1m2, tl.20cm = 0,44t) | t | 7.04 |  | 0 |  | 0 |  | 0 | 21 | 0 | 0 | 0 | 0 | 0 |  | Vlastní | Indiv | 0 | 0 |  | Specifikace | Běžná |  |  |  | POL3_0
22 | 2M015 | D+M - zemnící pásek FeZn 30x4 mm | m | 350 |  | 0 |  | 0 |  | 0 | 21 | 0 | 0 | 0 | 0 | 0 |  | Vlastní | Indiv | 0 | 0 |  | Práce | Běžná |  |  |  | POL1_9
23 | 2M016 | D+M - výstražná fólie 33cm | m | 350 |  | 0 |  | 0 |  | 0 | 21 | 0 | 0 | 0 | 0 | 0 |  | Vlastní | Indiv | 0 | 0 |  | Práce | Běžná |  |  |  | POL1_9
24 | 2M017 | M - Vodotěsné ucpávky z a do OK-A, OK-B, RN | ks | 12 |  | 0 |  | 0 |  | 0 | 21 | 0 | 0 | 0 | 0 | 0 |  | Vlastní | Indiv | 0 | 0 |  | Specifikace | Běžná |  |  |  | POL3_0
25 | 2M018 | M - Vytyčení trasy vedení kabelového podzemního v terénu volném | km | 0.35 |  | 0 |  | 0 |  | 0 | 21 | 0 | 0 | 0 | 0 | 0 |  | Vlastní | Indiv | 0 | 0 |  | Specifikace | Běžná |  |  |  | POL3_0
Díl: | M3 | Ostatní |  |  |  | 0 |  | 0 |  | 0 |  | 0 |  | 0 |  | 0 |  |  |  |  | 0 | [6 empty] | DIL
26 | 3M001 | HZS - Výchozí revize | kpl | 1 |  | 0 |  | 0 |  | 0 | 21 | 0 | 0 | 0 | 0 | 0 |  | Vlastní | Indiv | 0 | 0 |  | Specifikace | Běžná |  |  |  | POL3_0
27 | 3M002 | HZS - Funkční zkoušky | kpl | 1 |  | 0 |  | 0 |  | 0 | 21 | 0 | 0 | 0 | 0 | 0 |  | Vlastní | Indiv | 0 | 0 |  | Specifikace | Běžná |  |  |  | POL3_0
28 | 3M003 | M - Vybudování provizorních zařízení před zahájením a v průběhu stavby | kpl | 1 |  | 0 |  | 0 |  | 0 | 21 | 0 | 0 | 0 | 0 | 0 |  | Vlastní | Indiv | 0 | 0 |  | Specifikace | Běžná |  |  |  | POL3_0
29 | 3M004 | M - Doprava | kpl | 1 |  | 0 |  | 0 |  | 0 | 21 | 0 | 0 | 0 | 0 | 0 |  | Vlastní | Indiv | 0 | 0 |  | Specifikace | Běžná |  |  |  | POL3_0
[26 empty] | 15 | 21 | DPH
| Celkem |  |  |  |  | 0 | [19 empty] | 0 | 0 | SUM
JKSO:
| 828.73 | rozvody kabelové silnoproudé nízkého napětí | [25 empty] | JKSO
| m | umístění vedení v zemní rýze na upravený podklad | [25 empty] | JKSOChar
JKSOAkce
END
Note on S6: Jedná se o informaci, zda se jedná o položku, která je do rozpočtu zadána z cenové soustavy RTS, nebo vlastní.
Note on T6: Jedná se o název CÚ, která je zadána u položky rozpočtu

## IO 01-3 01.3.1 Pol
Položkový soupis prací a dodávek | [27 empty] | #TypZaznamu#
S: | 6219_1 | KLATOVY - RETENČNÍ NÁDRŽ PŘED ČOV | [25 empty] | STA
O: | IO 01-3 | RN - Areálový rozvod vody | [22 empty] | ING |  |  | OBJ
R: | 01.3.1 | Areálový rozvod vody | [25 empty] | ROZ
P.č. | Číslo položky | Název položky | MJ | Množství | Cena / MJ | Celkem | Dodávka | Dodávka celk. | Montáž | Montáž celk. | DPH | Cena s DPH | Hmotnost / MJ | Hmotnost celk.(t) | Dem. hmotnost / MJ | Dem. hmotnost celk.(t) | Ceník | Cen. soustava / platnost | Cenová úroveň | Nhod / MJ | Nhod celk. | Dodavatel | Typ položky | Stav položky
Díl: | 1 | Zemní práce |  |  |  | 0 |  | 0 |  | 0 |  | 0 |  | 45.09 |  | 0 |  |  |  |  | 290.92 | [6 empty] | DIL
1 | 119001412R00 | Dočasné zajištění podzemního potrubí nebo vedení betonového potrubí DN přes 200 do 500 mm | m | 1 |  | 0 |  | 0 |  | 0 | 21 | 0 | 0.01271 | 0.01 | 0 | 0 | 800-1 | RTS 23/ II | RTS 23/ II | 1.153 | 1.15 |  | Práce | Běžná |  |  |  | POL1_
|  | ve výkopišti ve stavu a poloze, ve kterých byla na začátku zemních prací, a to podepřením, vzepřením nebo vyvěšením, případně s ochranným bedněním, se zřízením a odstraněním zajišťovací konstrukce a včetně opotřebení použitých materiálů, | [25 empty] | SPI |  | ve výkopišti ve stavu a poloze, ve kterých byla na začátku zemních prací, a to podepřením, vzepřením nebo vyvěšením, případně s ochranným bedněním, se zřízením a odstraněním zajišťovací konstrukce a včetně opotřebení použitých materiálů,
|  | kanal.DN500 ... 1x : 1,00 |  | 1 | [23 empty] | VV | 0
2 | 119001421R00 | Dočasné zajištění podzemního potrubí nebo vedení kabelů do 3 kabelů | m | 2 |  | 0 |  | 0 |  | 0 | 21 | 0 | 0.02478 | 0.05 | 0 | 0 | 800-1 | RTS 23/ II | RTS 23/ II | 0.547 | 1.09 |  | Práce | Běžná |  |  |  | POL1_
|  | ve výkopišti ve stavu a poloze, ve kterých byla na začátku zemních prací, a to podepřením, vzepřením nebo vyvěšením, případně s ochranným bedněním, se zřízením a odstraněním zajišťovací konstrukce a včetně opotřebení použitých materiálů, | [25 empty] | SPI |  | ve výkopišti ve stavu a poloze, ve kterých byla na začátku zemních prací, a to podepřením, vzepřením nebo vyvěšením, případně s ochranným bedněním, se zřízením a odstraněním zajišťovací konstrukce a včetně opotřebení použitých materiálů,
|  | kabel NN ..... 1x : 1,00 |  | 1 | [23 empty] | VV | 0
|  | kabel sděl. ... 1x : 1,00 |  | 1 | [23 empty] | VV | 0
3 | 121101100R00 | Sejmutí ornice s přemístěním na vzdálenost do 50 m | m3 | 12.338 |  | 0 |  | 0 |  | 0 | 21 | 0 | 0 | 0 | 0 | 0 | 800-1 | RTS 23/ II | RTS 23/ II | 0.0952 | 1.17 |  | Práce | Běžná |  |  |  | POL1_1
|  | nebo lesní půdy, s vodorovným přemístěním na hromady v místě upotřebení nebo na dočasné či trvalé skládky se složením | [25 empty] | SPI |  | nebo lesní půdy, s vodorovným přemístěním na hromady v místě upotřebení nebo na dočasné či trvalé skládky se složením
|  | Začátek provozního součtu | [25 empty] | VV
|  | tráva : 1,00*(53,25+4,94+3,50)*0,10 |  | 6.169 | [23 empty] | VV | 2
|  | Mezisoučet |  | 6.169 | [23 empty] | VV | 3
|  | Konec provozního součtu | [25 empty] | VV
|  | manip.pruh 2,0m : 2,00*(53,25+4,94+3,50)*0,10 |  | 12.338 | [23 empty] | VV | 0
4 | 130001101R00 | Příplatek k cenám za ztížené vykopávky v horninách jakékoliv třídy | m3 | 10.27 |  | 0 |  | 0 |  | 0 | 21 | 0 | 0 | 0 | 0 | 0 | 800-1 | RTS 23/ II | RTS 23/ II | 1.763 | 18.11 |  | Práce | Běžná |  |  |  | POL1_
|  | Příplatek k cenám hloubených vykopávek za ztížení vykopávky v blízkosti podzemního vedení nebo výbušnin pro jakoukoliv třídu horniny. | [25 empty] | SPI |  | Příplatek k cenám hloubených vykopávek za ztížení vykopávky v blízkosti podzemního vedení nebo výbušnin pro jakoukoliv třídu horniny.
|  | kanal.DN500 ... 1x : 1,00*1,00*2*(1,61-0,10) |  | 3.02 | [23 empty] | VV | 0
|  | kabel NN ..... 1x : 1,00*1,00*2*(1,55-0,10) |  | 2.9 | [23 empty] | VV | 0
|  | kabel sděl. ... 1x : 1,00*1,50*2*(1,55-0,10) |  | 4.35 | [23 empty] | VV | 0
5 | 131101201R00 | Hloubení zapažených jam a zářezů do 100 m3, v hornině 1-2 , převážně ručně | m3 | 24.9119 |  | 0 |  | 0 |  | 0 | 21 | 0 | 0 | 0 | 0 | 0 | 800-1 | RTS 23/ II | RTS 23/ II | 1.022 | 25.46 |  | Práce | Běžná |  |  |  | POL1_
|  | s urovnáním dna do předepsaného profilu a spádu, s případně nutným přemístěním výkopku ve výkopišti a dále buď s přemístěním výkopku na přilehlém terénu na vzdálenost do 3 m od kraje jámy nebo s naložením na dopravní prostředek | [25 empty] | SPI |  | s urovnáním dna do předepsaného profilu a spádu, s případně nutným přemístěním výkopku ve výkopišti a dále buď s přemístěním výkopku na přilehlém terénu na vzdálenost do 3 m od kraje jámy nebo s naložením na dopravní prostředek
|  | výpočet v pol.výkop rýh h.3 : | [25 empty] | VV | 0
|  | geologie h.2 ... 25% : 99,6476*0,25 |  | 24.9119 | [23 empty] | VV | 0
6 | 132201211R00 | Hloubení rýh šířky přes 60 do 200 cm do 100 m3, v hornině 3, hloubení strojně | m3 | 49.8238 |  | 0 |  | 0 |  | 0 | 21 | 0 | 0 | 0 | 0 | 0 | 800-1 | RTS 23/ II | RTS 23/ II | 0.2 | 9.96 |  | Práce | Běžná |  |  |  | POL1_
|  | zapažených i nezapažených, s urovnáním dna do předepsaného profilu a spádu, s případně nutným přehozením výkopku na vzdálenost do 3 m ve výkopišti, s přehozením výkopku na přilehlém terénu na vzdálenost do 5 m od podélné osy rýhy nebo s naložením výkopku na dopravní prostředek. | [25 empty] | SPI |  | zapažených i nezapažených, s urovnáním dna do předepsaného profilu a spádu, s případně nutným přehozením výkopku na vzdálenost do 3 m ve výkopišti, s přehozením výkopku na přilehlém terénu na vzdálenost do 5 m od podélné osy rýhy nebo s naložením výkopku na dopravní prostředek.
|  | Začátek provozního součtu | [25 empty] | VV
|  | větev 1 ... PE D63 : 1,00*53,25*1,72 |  | 91.59 | [23 empty] | VV | 2
|  | větev 1 ... TLT DN80 : 1,00*4,94*1,64 |  | 8.1016 | [23 empty] | VV | 2
|  | větev 2 ... TLT DN80 : 1,00*3,50*1,75 |  | 6.125 | [23 empty] | VV | 2
[28 empty] | VV | 2
|  | odpočet povrchů : | [25 empty] | VV | 2
|  | tráva : -1,00*(53,25+4,94+3,50)*0,10 |  | -6.169 | [23 empty] | VV | 2
|  | Mezisoučet |  | 99.6476 | [23 empty] | VV | 3
|  | Konec provozního součtu | [25 empty] | VV
|  | geologie h.3 ... 50% : 99,6476*0,50 |  | 49.8238 | [23 empty] | VV | 0
7 | 132201219R00 | Hloubení rýh šířky přes 60 do 200 cm příplatek za lepivost, v hornině 3, | m3 | 34.8767 |  | 0 |  | 0 |  | 0 | 21 | 0 | 0 | 0 | 0 | 0 | 800-1 | RTS 23/ II | RTS 23/ II | 0.084 | 2.93 |  | Práce | Běžná |  |  |  | POL1_
|  | zapažených i nezapažených, s urovnáním dna do předepsaného profilu a spádu, s případně nutným přehozením výkopku na vzdálenost do 3 m ve výkopišti, s přehozením výkopku na přilehlém terénu na vzdálenost do 5 m od podélné osy rýhy nebo s naložením výkopku na dopravní prostředek. | [25 empty] | SPI |  | zapažených i nezapažených, s urovnáním dna do předepsaného profilu a spádu, s případně nutným přehozením výkopku na vzdálenost do 3 m ve výkopišti, s přehozením výkopku na přilehlém terénu na vzdálenost do 5 m od podélné osy rýhy nebo s naložením výkopku na dopravní prostředek.
|  | lepivost 70% : | [25 empty] | VV | 0
|  | výpočet v pol.výkop rýh h.3 : | [25 empty] | VV | 0
|  | geologie h.3 ... 50% : 99,6476*0,50*0,7 |  | 34.8767 | [23 empty] | VV | 0
8 | 132301211R00 | Hloubení rýh šířky přes 60 do 200 cm do 100 m3, v hornině 4, hloubení strojně | m3 | 24.9119 |  | 0 |  | 0 |  | 0 | 21 | 0 | 0 | 0 | 0 | 0 | 800-1 | RTS 23/ II | RTS 23/ II | 0.35 | 8.72 |  | Práce | Běžná |  |  |  | POL1_
|  | zapažených i nezapažených, s urovnáním dna do předepsaného profilu a spádu, s případně nutným přehozením výkopku na vzdálenost do 3 m ve výkopišti, s přehozením výkopku na přilehlém terénu na vzdálenost do 5 m od podélné osy rýhy nebo s naložením výkopku na dopravní prostředek. | [25 empty] | SPI |  | zapažených i nezapažených, s urovnáním dna do předepsaného profilu a spádu, s případně nutným přehozením výkopku na vzdálenost do 3 m ve výkopišti, s přehozením výkopku na přilehlém terénu na vzdálenost do 5 m od podélné osy rýhy nebo s naložením výkopku na dopravní prostředek.
|  | výpočet v pol.výkop rýh h.3 : | [25 empty] | VV | 0
|  | geologie stok je h.5+6 celkem 5% ... o vody se neuvažuje, přidáno k h.4 : | [25 empty] | VV | 0
|  | geologie h.4 ... 25% : 99,6476*0,25 |  | 24.9119 | [23 empty] | VV | 0
9 | 132301219R00 | Hloubení rýh šířky přes 60 do 200 cm příplatek za lepivost, v hornině 4, | m3 | 17.4383 |  | 0 |  | 0 |  | 0 | 21 | 0 | 0 | 0 | 0 | 0 | 800-1 | RTS 23/ II | RTS 23/ II | 0.1483 | 2.59 |  | Práce | Běžná |  |  |  | POL1_
|  | zapažených i nezapažených, s urovnáním dna do předepsaného profilu a spádu, s případně nutným přehozením výkopku na vzdálenost do 3 m ve výkopišti, s přehozením výkopku na přilehlém terénu na vzdálenost do 5 m od podélné osy rýhy nebo s naložením výkopku na dopravní prostředek. | [25 empty] | SPI |  | zapažených i nezapažených, s urovnáním dna do předepsaného profilu a spádu, s případně nutným přehozením výkopku na vzdálenost do 3 m ve výkopišti, s přehozením výkopku na přilehlém terénu na vzdálenost do 5 m od podélné osy rýhy nebo s naložením výkopku na dopravní prostředek.
|  | lepivost 70% : | [25 empty] | VV | 0
|  | výpočet v pol.výkop rýh h.3 : | [25 empty] | VV | 0
|  | geologie h.4 ... 25% : 99,6476*0,25*0,7 |  | 17.4383 | [23 empty] | VV | 0
10 | 151101101R00 | Zřízení pažení a rozepření stěn rýh příložné pro jakoukoliv mezerovitost, hloubky do 2 m | m2 | 211.6332 |  | 0 |  | 0 |  | 0 | 21 | 0 | 0.00099 | 0.21 | 0 | 0 | 800-1 | RTS 23/ II | RTS 23/ II | 0.236 | 49.95 |  | Práce | Běžná |  |  |  | POL1_
|  | pro podzemní vedení pro všechny šířky rýhy, | [25 empty] | SPI
|  | větev 1 ... PE D63 : 53,25*1,72*2 |  | 183.18 | [23 empty] | VV | 0
|  | větev 1 ... TLT DN80 : 4,94*1,64*2 |  | 16.2032 | [23 empty] | VV | 0
|  | větev 2 ... TLT DN80 : 3,50*1,75*2 |  | 12.25 | [23 empty] | VV | 0
11 | 151101111R00 | Odstranění pažení a rozepření rýh příložné , hloubky do 2 m | m2 | 211.6332 |  | 0 |  | 0 |  | 0 | 21 | 0 | 0 | 0 | 0 | 0 | 800-1 | RTS 23/ II | RTS 23/ II | 0.07 | 14.81 |  | Práce | Běžná |  |  |  | POL1_
|  | pro podzemní vedení s uložením materiálu na vzdálenost do 3 m od kraje výkopu, | [25 empty] | SPI
|  | Odkaz na mn. položky pořadí 10 : 211,63320 |  | 211.6332 | [23 empty] | VV | 5
12 | 161101101R00 | Svislé přemístění výkopku z horniny 1 až 4, při hloubce výkopu přes 1 do 2,5 m | m3 | 99.6476 |  | 0 |  | 0 |  | 0 | 21 | 0 | 0 | 0 | 0 | 0 | 800-1 | RTS 23/ II | RTS 23/ II | 0.345 | 34.38 |  | Práce | Běžná |  |  |  | POL1_
|  | bez naložení do dopravní nádoby, ale s vyprázdněním dopravní nádoby na hromadu nebo na dopravní prostředek, | [25 empty] | SPI |  | bez naložení do dopravní nádoby, ale s vyprázdněním dopravní nádoby na hromadu nebo na dopravní prostředek,
|  | výkop do 100m3 do 2,5m ... 100% : 99,6476 |  | 99.6476 | [23 empty] | VV | 0
13 | 162301101R00 | Vodorovné přemístění výkopku z horniny 1 až 4, na vzdálenost přes 50 do 500 m | m3 | 161.9738 |  | 0 |  | 0 |  | 0 | 21 | 0 | 0 | 0 | 0 | 0 | 800-1 | RTS 23/ II | RTS 23/ II | 0.01 | 1.62 |  | Práce | Běžná |  |  |  | POL1_
|  | po suchu, bez naložení výkopku, avšak se složením bez rozhrnutí, zpáteční cesta vozidla. | [25 empty] | SPI
|  | Odkaz na mn. položky pořadí 3 : 12,33800*2 |  | 24.676 | [23 empty] | VV | 5
|  | Odkaz na mn. položky pořadí 16 : 68,64888*2 |  | 137.2978 | [23 empty] | VV | 5
14 | 167101101R00 | Nakládání, skládání, překládání neulehlého výkopku nakládání výkopku do 100 m3, z horniny 1 až 4 | m3 | 68.6489 |  | 0 |  | 0 |  | 0 | 21 | 0 | 0 | 0 | 0 | 0 | 800-1 | RTS 23/ II | RTS 23/ II | 0.65 | 44.62 |  | Práce | Běžná |  |  |  | POL1_1
|  | Odkaz na mn. položky pořadí 16 : 68,64888 |  | 68.6489 | [23 empty] | VV | 5
15 | 171201201R00 | Uložení sypaniny na dočasnou skládku tak, že na 1 m2 plochy připadá přes 2 m3 výkopku nebo ornice | m3 | 68.6489 |  | 0 |  | 0 |  | 0 | 21 | 0 | 0 | 0 | 0 | 0 | 800-1 | RTS 23/ II | RTS 23/ II | 0.01 | 0.69 |  | Práce | Běžná |  |  |  | POL1_
|  | Odkaz na mn. položky pořadí 14 : 68,64888 |  | 68.6489 | [23 empty] | VV | 5
16 | 174101101R00 | Zásyp sypaninou se zhutněním jam, šachet, rýh nebo kolem objektů v těchto vykopávkách | m3 | 68.6489 |  | 0 |  | 0 |  | 0 | 21 | 0 | 0 | 0 | 0 | 0 | 800-1 | RTS 23/ II | RTS 23/ II | 0.202 | 13.87 |  | Práce | Běžná |  |  |  | POL1_
|  | z jakékoliv horniny s uložením výkopku po vrstvách, | [25 empty] | SPI
|  | včetně strojního přemístění materiálu pro zásyp ze vzdálenosti do 10 m od okraje zásypu | [25 empty] | POP
|  | výkop celkem : 99,6476 |  | 99.6476 | [23 empty] | VV | 0
|  | odpočet D potrubí : | [25 empty] | VV | 0
|  | TLT DN80 : -3,14*0,049*0,049*(4,94+3,50) |  | -0.06363 | [23 empty] | VV | 0
|  | PE D63 : -3,14*0,0315*0,0315*53,25 |  | -0.16591 | [23 empty] | VV | 0
|  | obsypy : -24,15018 |  | -24.1502 | [23 empty] | VV | 0
|  | lože : -6,619 |  | -6.619 | [23 empty] | VV | 0
[28 empty] | VV | 0
|  | vše v nezp.povrchu : | [25 empty] | VV | 0
17 | 175101101R00 | Obsyp potrubí bez prohození sypaniny, bez dodávky obsypového materiálu | m3 | 24.1502 |  | 0 |  | 0 |  | 0 | 21 | 0 | 0 | 0 | 0 | 0 | 800-1 | RTS 23/ II | RTS 23/ II | 1.587 | 38.33 |  | Práce | Běžná |  |  |  | POL1_1
|  | sypaninou z vhodných hornin tř. 1 - 4 nebo materiálem připraveným podél výkopu ve vzdálenosti do 3 m od jeho kraje, pro jakoukoliv hloubku výkopu a jakoukoliv míru zhutnění, | [25 empty] | SPI |  | sypaninou z vhodných hornin tř. 1 - 4 nebo materiálem připraveným podél výkopu ve vzdálenosti do 3 m od jeho kraje, pro jakoukoliv hloubku výkopu a jakoukoliv míru zhutnění,
|  | větev 1 ... PE D63 : 1,00*53,25*0,398 |  | 21.1935 | [23 empty] | VV | 0
|  | větev 1 ... TLT DN80 : 1,00*4,94*0,363 |  | 1.7932 | [23 empty] | VV | 0
|  | větev 2 ... TLT DN80 : 1,00*3,50*0,398 |  | 1.393 | [23 empty] | VV | 0
[28 empty] | VV | 0
|  | odpočet D potrubí : | [25 empty] | VV | 0
|  | TLT DN80 : -3,14*0,049*0,049*(4,94+3,50) |  | -0.06363 | [23 empty] | VV | 0
|  | PE D63 : -3,14*0,0315*0,0315*53,25 |  | -0.16591 | [23 empty] | VV | 0
18 | 180401211R00 | Založení trávníku luční trávník, výsevem, v rovině nebo na svahu do 1:5 | m2 | 123.38 |  | 0 |  | 0 |  | 0 | 21 | 0 | 0 | 0 | 0 | 0 | 823-1 | RTS 23/ II | RTS 23/ II | 0.021 | 2.59 |  | Práce | Běžná |  |  |  | POL1_1
|  | na půdě předem připravené s pokosením, naložením, odvozem odpadu do 20 km a se složením, | [25 empty] | SPI
|  | Začátek provozního součtu | [25 empty] | VV
|  | tráva : 1,00*(53,25+4,94+3,50) |  | 61.69 | [23 empty] | VV | 2
|  | Mezisoučet |  | 61.69 | [23 empty] | VV | 3
|  | Konec provozního součtu | [25 empty] | VV
|  | manip.pruh 2,0m : 2,00*(53,25+4,94+3,50) |  | 123.38 | [23 empty] | VV | 0
19 | 181101102R00 | Úprava pláně v zářezech v hornině 1 až 4, se zhutněním | m2 | 123.38 |  | 0 |  | 0 |  | 0 | 21 | 0 | 0 | 0 | 0 | 0 | 800-1 | RTS 23/ II | RTS 23/ II | 0.018 | 2.22 |  | Práce | Běžná |  |  |  | POL1_1
|  | vyrovnáním výškových rozdílů, ploch vodorovných a ploch do sklonu 1 : 5. | [25 empty] | SPI
|  | Odkaz na mn. položky pořadí 18 : 123,38000 |  | 123.38 | [23 empty] | VV | 5
20 | 181301101R00 | Rozprostření a urovnání ornice v rovině v souvislé ploše do 500 m2, tloušťka vrstvy do 100 mm | m2 | 123.38 |  | 0 |  | 0 |  | 0 | 21 | 0 | 0 | 0 | 0 | 0 | 800-1 | RTS 23/ II | RTS 23/ II | 0.13 | 16.04 |  | Práce | Běžná |  |  |  | POL1_1
|  | s případným nutným přemístěním hromad nebo dočasných skládek na místo potřeby ze vzdálenosti do 30 m, v rovině nebo ve svahu do 1 : 5, | [25 empty] | SPI |  | s případným nutným přemístěním hromad nebo dočasných skládek na místo potřeby ze vzdálenosti do 30 m, v rovině nebo ve svahu do 1 : 5,
|  | Odkaz na mn. položky pořadí 18 : 123,38000 |  | 123.38 | [23 empty] | VV | 5
21 | 16270110R | Vodorovné přemístění výkopku nebo sypaniny po suchu na obvyklém dopravním prostředku, a jeho likvidace v souladu se zákonem 541/2020 Sb., vč. poplatku za jeho likvidaci | t | 61.9976 |  | 0 |  | 0 |  | 0 | 21 | 0 | 0 | 0 | 0 | 0 |  | Vlastní | Indiv | 0.01 | 0.62 |  | Práce | Běžná |  |  |  | POL1_
|  | položka obsahuje veškěré náklady spojené s odvozy přebytečné zeminy z výkopových prací na skládku včetně poplatku | [25 empty] | POP |  | položka obsahuje veškěré náklady spojené s odvozy přebytečné zeminy z výkopových prací na skládku včetně poplatku
|  | Začátek provozního součtu | [25 empty] | VV
|  | výkop celkem : 99,6476 |  | 99.6476 | [23 empty] | VV | 2
|  | meziskládka : -68,6488 |  | -68.6488 | [23 empty] | VV | 2
|  | Mezisoučet |  | 30.9988 | [23 empty] | VV | 3
|  | Konec provozního součtu | [25 empty] | VV
|  | 30,9988*2,0 |  | 61.9976 | [23 empty] | VV | 0
22 | 00572460R | směs travní technická | kg | 5.1079 |  | 0 |  | 0 |  | 0 | 21 | 0 | 0.001 | 0.01 | 0 | 0 | SPCM | RTS 23/ II | RTS 23/ II | 0 | 0 |  | Specifikace | Běžná |  |  |  | POL3_0
|  | ztratné+spotřeba : 2,00*(53,25+4,94+3,50)*0,04*1,035 |  | 5.1079 | [23 empty] | VV | 0
23 | 583320881R | Kamenivo nestanovené těžené; frakce 0,0 až 8,0 mm; typ: tříděný | t | 44.8075 |  | 0 |  | 0 |  | 0 | 21 | 0 | 1 | 44.81 | 0 | 0 | SPCM | RTS 23/ II | RTS 23/ II | 0 | 0 |  | Specifikace | Běžná |  |  |  | POL3_1
|  | štěrkopísek fr 0-16 do obsypů | [25 empty] | POP
|  | obsypy : 24,15018*1,67*1,1*1,01 |  | 44.8075 | [23 empty] | VV | 0
Díl: | 45 | Podkladní a vedlejší konstrukce |  |  |  | 0 |  | 0 |  | 0 |  | 0 |  | 11.66 |  | 0 |  |  |  |  | 8.12 | [6 empty] | DIL
24 | 451573111R00 | Lože pod potrubí, stoky a drobné objekty z písku a štěrkopísku do 65 mm | m3 | 6.169 |  | 0 |  | 0 |  | 0 | 21 | 0 | 1.8908 | 11.66 | 0 | 0 | 827-1 | RTS 23/ II | RTS 23/ II | 1.317 | 8.12 |  | Práce | Běžná |  |  |  | POL1_
|  | v otevřeném výkopu, | [25 empty] | SPI
|  | větev 1 ... PE D63 : 1,00*53,25*0,10 |  | 5.325 | [23 empty] | VV | 0
|  | větev 1 ... TLT DN80 : 1,00*4,94*0,10 |  | 0.494 | [23 empty] | VV | 0
|  | větev 2 ... TLT DN80 : 1,00*3,50*0,10 |  | 0.35 | [23 empty] | VV | 0
Díl: | 8 | Trubní vedení |  |  |  | 0 |  | 0 |  | 0 |  | 0 |  | 0.43 |  | 0 |  |  |  |  | 42.25 | [6 empty] | DIL
25 | 851601101R00 | Montáž potrubí z tvárné litiny s pružným spojem s pružným spojem DN 80 mm | m | 8.44 |  | 0 |  | 0 |  | 0 | 21 | 0 | 0 | 0 | 0 | 0 | 827-1 | RTS 23/ II | RTS 23/ II | 0.306 | 2.58 |  | Práce | Běžná |  |  |  | POL1_
|  | z trub tlakových hrdlových, v otevřeném výkopu, | [25 empty] | SPI
|  | větev 1 : 4,94 |  | 4.94 | [23 empty] | VV | 0
|  | větev 2 : 3,50 |  | 3.5 | [23 empty] | VV | 0
26 | 857601101R00 | Montáž litinových tvarovek na potrubí litinovém tlakovém jednoosých, na potrubí z trub hrdlových v otevřeném výkopu, v otevřeném kanálu nebo v šachtě, DN 80 mm | kus | 5 |  | 0 |  | 0 |  | 0 | 21 | 0 | 0 | 0 | 0 | 0 | 827-1 | RTS 23/ II | RTS 23/ II | 1.2216 | 6.11 |  | Práce | Běžná |  |  |  | POL1_
|  | přírub.spojka : 1 |  | 1 | [23 empty] | VV | 0
|  | FFR DN80/65 : 2 |  | 2 | [23 empty] | VV | 0
|  | EU DN80 : 1 |  | 1 | [23 empty] | VV | 0
|  | TP DN65 : 1 |  | 1 | [23 empty] | VV | 0
27 | 857701101R00 | Montáž litinových tvarovek na potrubí litinovém tlakovém odbočných, na potrubí z trub hrdlových v otevřeném výkopu, v otevřeném kanálu nebo v šachtě, DN 80 mm | kus | 1 |  | 0 |  | 0 |  | 0 | 21 | 0 | 0.00011 | 0 | 0 | 0 | 827-1 | RTS 23/ II | RTS 23/ II | 1.56 | 1.56 |  | Práce | Běžná |  |  |  | POL1_
|  | T-kus 80/80 : 1 |  | 1 | [23 empty] | VV | 0
28 | 871211121R00 | Montáž potrubí z plastických hmot z tlakových trubek polyetylenových, vnějšího průměru 63 mm | m | 53.25 |  | 0 |  | 0 |  | 0 | 21 | 0 | 0 | 0 | 0 | 0 | 827-1 | RTS 23/ II | RTS 23/ II | 0.054 | 2.88 |  | Práce | Běžná |  |  |  | POL1_
|  | v otevřeném výkopu, | [25 empty] | SPI
|  | větev 1 : 53,25 |  | 53.25 | [23 empty] | VV | 0
29 | 877212121R00 | Montáž elektrotvarovek přirážka za 1 spoj elektrotvarovky, vnějšího průměru 63 mm | kus | 1 |  | 0 |  | 0 |  | 0 | 21 | 0 | 0 | 0 | 0 | 0 | 827-1 | RTS 23/ II | RTS 23/ II | 0.21648 | 0.22 |  | Práce | Běžná |  |  |  | POL1_
|  | v otevřeném výkopu, | [25 empty] | SPI
|  | elektrokoleno 90° : 1 |  | 1 | [23 empty] | VV | 0
30 | 891231111R00 | Montáž vodovodních armatur na potrubí šoupátek v otevřeném výkopu nebo v šachtách s osazením zemní soupravy (bez poklopů), DN 65 mm | kus | 1 |  | 0 |  | 0 |  | 0 | 21 | 0 | 0.00019 | 0 | 0 | 0 | 827-1 | RTS 23/ II | RTS 23/ II | 1.398 | 1.4 |  | Práce | Běžná |  |  |  | POL1_
|  | šoupátko : 1 |  | 1 | [23 empty] | VV | 0
31 | 892241111R00 | Tlakové zkoušky vodovodního potrubí DN do 80 mm | m | 61.69 |  | 0 |  | 0 |  | 0 | 21 | 0 | 0 | 0 | 0 | 0 | 827-1 | RTS 23/ II | RTS 23/ II | 0.044 | 2.71 |  | Práce | Běžná |  |  |  | POL1_1
|  | přísun, montáže, demontáže a odsunu zkoušecího čerpadla, napuštění tlakovou vodou a dodání vody pro tlakovou zkoušku, | [25 empty] | SPI |  | přísun, montáže, demontáže a odsunu zkoušecího čerpadla, napuštění tlakovou vodou a dodání vody pro tlakovou zkoušku,
|  | větev 1 : 4,94 |  | 4.94 | [23 empty] | VV | 0
|  | větev 1 : 53,25 |  | 53.25 | [23 empty] | VV | 0
|  | větev 2 : 3,50 |  | 3.5 | [23 empty] | VV | 0
32 | 892372111R00 | Zabezpečení konců vodovodního potrubí při tlakových zkouškách DN do 300 mm | úsek | 1 |  | 0 |  | 0 |  | 0 | 21 | 0 | 0.03503 | 0.04 | 0 | 0 | 827-1 | RTS 23/ II | RTS 23/ II | 10.13 | 10.13 |  | Práce | Běžná |  |  |  | POL1_
|  | montáž a demontáž výrobků nebo dílců pro zabezpečení dvou konců zkoušeného úseku potrubí pro jakýkoliv způsob zabezpečení, montáž a demontáž koncových tvarovek, montáž zaslepovací příruby, zaslepení odboček pro hydranty, vzdušníky a jiné armatury a odbočky pro odbočující řady, | [25 empty] | SPI |  | montáž a demontáž výrobků nebo dílců pro zabezpečení dvou konců zkoušeného úseku potrubí pro jakýkoliv způsob zabezpečení, montáž a demontáž koncových tvarovek, montáž zaslepovací příruby, zaslepení odboček pro hydranty, vzdušníky a jiné armatury a odbočky pro odbočující řady,
33 | 892233111R00 | Proplach a desinfekce vodovodního potrubí DN od 40 do 70 mm | m | 53.25 |  | 0 |  | 0 |  | 0 | 21 | 0 | 0 | 0 | 0 | 0 | 827-1 | RTS 23/ II | RTS 23/ II | 0.15 | 7.99 |  | Práce | Běžná |  |  |  | POL1_1
|  | napuštění a vypuštění vody, dodání vody a desinfekčního prostředku, náklady na bakteriologický rozbor vody, | [25 empty] | SPI |  | napuštění a vypuštění vody, dodání vody a desinfekčního prostředku, náklady na bakteriologický rozbor vody,
|  | větev 1 : 53,25 |  | 53.25 | [23 empty] | VV | 0
34 | 892273111R00 | Proplach a desinfekce vodovodního potrubí DN od 80 do 125 mm | m | 8.44 |  | 0 |  | 0 |  | 0 | 21 | 0 | 0 | 0 | 0 | 0 | 827-1 | RTS 23/ II | RTS 23/ II | 0.21 | 1.77 |  | Práce | Běžná |  |  |  | POL1_
|  | napuštění a vypuštění vody, dodání vody a desinfekčního prostředku, náklady na bakteriologický rozbor vody, | [25 empty] | SPI |  | napuštění a vypuštění vody, dodání vody a desinfekčního prostředku, náklady na bakteriologický rozbor vody,
|  | větev 1 : 4,94 |  | 4.94 | [23 empty] | VV | 0
|  | větev 2 : 3,50 |  | 3.5 | [23 empty] | VV | 0
35 | 899401112R00 | Osazení poklopů litinových šoupátkových | kus | 1 |  | 0 |  | 0 |  | 0 | 21 | 0 | 0.12303 | 0.12 | 0 | 0 | 827-1 | RTS 23/ II | RTS 23/ II | 0.863 | 0.86 |  | Práce | Běžná |  |  |  | POL1_
|  | včetně podezdění | [25 empty] | SPI
|  | včetně osazení podkladové desky | [25 empty] | POP
|  | Odkaz na mn. položky pořadí 30 : 1,00000 |  | 1 | [23 empty] | VV | 5
36 | 899712111R00 | Orientační tabulky na vodovodních a kanalizačních řadech na zdivu | kus | 1 |  | 0 |  | 0 |  | 0 | 21 | 0 | 0.00021 | 0 | 0 | 0 | 827-1 | RTS 23/ II | RTS 23/ II | 0.34 | 0.34 |  | Práce | Běžná |  |  |  | POL1_
|  | Včetně dodání a připevnění tabulky. | [25 empty] | POP
|  | Odkaz na mn. položky pořadí 30 : 1,00000 |  | 1 | [23 empty] | VV | 5
37 | 899721112R00 | Výstražné fólie výstražná fólie pro vodovod, šířka 30 cm | m | 61.69 |  | 0 |  | 0 |  | 0 | 21 | 0 | 0 | 0 | 0 | 0 | 827-1 | RTS 23/ II | RTS 23/ II | 0.026 | 1.6 |  | Práce | Běžná |  |  |  | POL1_
|  | Odkaz na mn. položky pořadí 31 : 61,69000 |  | 61.69 | [23 empty] | VV | 5
38 | 899731114R00 | Signalizační vodič CYY, 6 mm2 | m | 61.69 |  | 0 |  | 0 |  | 0 | 21 | 0 | 8e-05 | 0 | 0 | 0 | 827-1 | RTS 23/ II | RTS 23/ II | 0.034 | 2.1 |  | Práce | Běžná |  |  |  | POL1_
|  | Odkaz na mn. položky pořadí 31 : 61,69000 |  | 61.69 | [23 empty] | VV | 5
39 | 857-701 | Napojení na retenční nádrž a čerpací stanici | kus | 2 |  | 0 |  | 0 |  | 0 | 21 | 0 | 0.00035 | 0 | 0 | 0 |  | Vlastní | Indiv | 0 | 0 |  | Práce | Běžná |  |  |  | POL1_
40 | 857-702 | Napojení na vodoměrnou šachtu | kus | 1 |  | 0 |  | 0 |  | 0 | 21 | 0 | 0 | 0 | 0 | 0 |  | Vlastní | Indiv | 0 | 0 |  | Práce | Běžná |  |  |  | POL1_
41 | 286134121R | trubka plastová vodovodní hladká; HDPE (PE 100); SDR 11,0; PN 16; D = 63,0 mm; s = 5,80 mm | m | 54.0487 |  | 0 |  | 0 |  | 0 | 21 | 0 | 0.00105 | 0.06 | 0 | 0 | SPCM | RTS 23/ II | RTS 23/ II | 0 | 0 |  | Specifikace | Běžná |  |  |  | POL3_
|  | Odkaz na mn. položky pořadí 28 : 53,25000*1,015 |  | 54.0487 | [23 empty] | VV | 5
42 | 28653325.AR | koleno PE 100; 90,0 °; SDR 11,0; D = 63,0 mm; hladké; spoj elektrosvařovaný | kus | 1.015 |  | 0 |  | 0 |  | 0 | 21 | 0 | 0.00034 | 0 | 0 | 0 | SPCM | RTS 23/ II | RTS 23/ II | 0 | 0 |  | Specifikace | Běžná |  |  |  | POL3_
|  | ztratné 1,5% : | [25 empty] | VV | 0
|  | Odkaz na mn. položky pořadí 29 : 1,00000*1,015 |  | 1.015 | [23 empty] | VV | 5
43 | 42224353R1 | Šoupátko vodárenské DN65 PN10 uzavírací | kus | 1.01 |  | 0 |  | 0 |  | 0 | 21 | 0 | 0.015 | 0.02 | 0 | 0 |  | Vlastní | Indiv | 0 | 0 |  | Specifikace | Běžná |  |  |  | POL3_
|  | ztratné 1% : | [25 empty] | VV | 0
|  | Odkaz na mn. položky pořadí 30 : 1,00000*1,01 |  | 1.01 | [23 empty] | VV | 5
44 | 422913304R | souprava zemní teleskopická šoupátková; pro ruční ovládání šoupat a domovních šoupátek; DN 65-80; rozsah min.0,65m max. 1,1m; provedení dvoudílné; mat. vnější chránička z PE, ovl.čtyřhran z litiny, vnitřní teleskop ze zink.oceli | kus | 1.01 |  | 0 |  | 0 |  | 0 | 21 | 0 | 0.006 | 0.01 | 0 | 0 | SPCM | RTS 23/ II | RTS 23/ II | 0 | 0 |  | Specifikace | Běžná |  |  |  | POL3_
|  | Odkaz na mn. položky pořadí 43 : 1,01000 |  | 1.01 | [23 empty] | VV | 5
45 | 42291353R | poklop šoupátkový šedá litina; použití pro vodu, k ochraně zemních soustav osazených na šoupátkách, k zabudování do terénu a vozovek; ochrana proti korozi asfaltový nátěr vně i uvnitř; h = 210,0 mm; vnitř.pr.D = 200 mm; D = 260,0 mm | kus | 1 |  | 0 |  | 0 |  | 0 | 21 | 0 | 0.014 | 0.01 | 0 | 0 | SPCM | RTS 23/ II | RTS 23/ II | 0 | 0 |  | Specifikace | Běžná |  |  |  | POL3_
|  | Odkaz na mn. položky pořadí 30 : 1,00000 |  | 1 | [23 empty] | VV | 5
46 | 42291510R | deska podkladová pro ventilkové a šoupátkové poklopy; plastové | kus | 1.01 |  | 0 |  | 0 |  | 0 | 21 | 0 | 0.0009 | 0 | 0 | 0 | SPCM | RTS 23/ II | RTS 23/ II | 0 | 0 |  | Specifikace | Běžná |  |  |  | POL3_
|  | ztratné 1% : | [25 empty] | VV | 0
|  | Odkaz na mn. položky pořadí 30 : 1,00000*1,01 |  | 1.01 | [23 empty] | VV | 5
47 | 55260317T1 | Přírubová spojka pro PE D63 s jištěním proti posunu | kus | 1.015 |  | 0 |  | 0 |  | 0 | 21 | 0 | 0.007 | 0.01 | 0 | 0 |  | Vlastní | Indiv | 0 | 0 |  | Specifikace | Běžná |  |  |  | POL3_
|  | ztratné 1,5% : | [25 empty] | VV | 0
|  | Odkaz na mn. položky pořadí 27 : 1,00000*1,015 |  | 1.015 | [23 empty] | VV | 5
48 | 552700000R1 | trouba litinová vodovodní tvárná litina hrdlová DN80 uvnitř cementová výstelka;, vně žár. pokov. slitinou Zn + Al. nátěr epoxid | m | 8.5244 |  | 0 |  | 0 |  | 0 | 21 | 0 | 0.0122 | 0.1 | 0 | 0 |  | Vlastní | Indiv | 0 | 0 |  | Specifikace | Běžná |  |  |  | POL3_
|  | Odkaz na mn. položky pořadí 25 : 8,44000*1,01 |  | 8.5244 | [23 empty] | VV | 5
49 | 552700300R | tvarovka přírubová s hrdlem tvárná litina; PN 10, PN 16, PN 25, PN 40; DN 80 mm; spoj automaticky násuvný standardní | kus | 1.015 |  | 0 |  | 0 |  | 0 | 21 | 0 | 0.0072 | 0.01 | 0 | 0 | SPCM | RTS 23/ II | RTS 23/ II | 0 | 0 |  | Specifikace | Běžná |  |  |  | POL3_
|  | ztratné 1,5% : 1*1,015 |  | 1.015 | [23 empty] | VV | 0
50 | 552700800R | tvarovka přírubová s přírubovou odbočkou tvárná litina; PN 10, PN 16, PN 25, PN 40; DN 1 = 80 mm; DN 2 = 80 mm; uvnitř práškový epoxid; povrch. úprava práškový epoxid | kus | 1.015 |  | 0 |  | 0 |  | 0 | 21 | 0 | 0.0153 | 0.02 | 0 | 0 | SPCM | RTS 23/ II | RTS 23/ II | 0 | 0 |  | Specifikace | Běžná |  |  |  | POL3_
|  | ztratné 1,5% : | [25 empty] | VV | 0
|  | Odkaz na mn. položky pořadí 27 : 1,00000*1,015 |  | 1.015 | [23 empty] | VV | 5
51 | 552701043R | redukce přírubová; tvárná litina; PN 10, PN 16, PN 25, PN 40; DN 1 = 80 mm; DN 2 = 65 mm; uvnitř práškový epoxid; vně práškový epoxid | kus | 2.03 |  | 0 |  | 0 |  | 0 | 21 | 0 | 0.0079 | 0.02 | 0 | 0 | SPCM | RTS 23/ II | RTS 23/ II | 0 | 0 |  | Specifikace | Běžná |  |  |  | POL3_
|  | ztratné 1,5% : 2*1,015 |  | 2.03 | [23 empty] | VV | 0
52 | 552702105R1 | trouba TP litinová vodovodní; tvárná litina; přírubová; PN 10, PN 16, PN 25; DN 80,0 mm, kotvení do zdi | kus | 1.015 |  | 0 |  | 0 |  | 0 | 21 | 0 | 0.0123 | 0.01 | 0 | 0 |  | Vlastní | RTS 23/ II | 0 | 0 |  | Specifikace | Běžná |  |  |  | POL3_
|  | ztratné 1,5% : 1*1,015 |  | 1.015 | [23 empty] | VV | 0
Díl: | 93 | Dokončovací práce inženýrských staveb |  |  |  | 0 |  | 0 |  | 0 |  | 0 |  | 0 |  | 0.12 |  |  |  |  | 5.68 | [6 empty] | DIL
53 | 970051300R00 | Jádrové vrtání, kruhové prostupy v železobetonu jádrové vrtání , do D 300 mm | m | 0.7 |  | 0 |  | 0 |  | 0 | 21 | 0 | 0 | 0 | 0.17663 | 0.12 | 801-3 | RTS 23/ II | RTS 23/ II | 7.9 | 5.53 |  | Práce | Běžná |  |  |  | POL1_
|  | prostup do RN : 0,25*2 |  | 0.5 | [23 empty] | VV | 0
|  | prostup do VŠ : 0,20 |  | 0.2 | [23 empty] | VV | 0
54 | 931-982 | Těsnění prostupů, kompletní dodávka a provedení | kus | 3 |  | 0 |  | 0 |  | 0 | 21 | 0 | 0.00074 | 0 | 0 | 0 |  | Vlastní | Indiv | 0.05 | 0.15 |  | Práce | Běžná |  |  |  | POL1_
|  | prostup do RN : 2 |  | 2 | [23 empty] | VV | 0
|  | prostup do VŠ : 1 |  | 1 | [23 empty] | VV | 0
Díl: | 99 | Staveništní přesun hmot |  |  |  | 0 |  | 0 |  | 0 |  | 0 |  | 0 |  | 0 |  |  |  |  | 12.09 | [6 empty] | DIL
55 | 998276101R00 | Přesun hmot pro trubní vedení z trub plastových nebo sklolaminátových v otevřeném výkopu | t | 57.1707 |  | 0 |  | 0 |  | 0 | 21 | 0 | 0 | 0 | 0 | 0 | 827-1 | RTS 23/ II | RTS 23/ II | 0.2115 | 12.09 |  | Přesun hmot | Běžná |  |  |  | POL7_
|  | vodovodu nebo kanalizace ražené nebo hloubené (827 1.1, 827 1.9, 827 2.1, 827 2.9), drobných objektů | [25 empty] | SPI
|  | na vzdálenost 15 m od hrany výkopu nebo od okraje šachty | [25 empty] | POP
|  | Hmotnosti z položek s pořadovými čísly: : | [25 empty] | VV | 0
|  | 1,2,10,22,23,24,27,30,32,35,36,38,39,41,42,43,44,45,46,47,48,49,50,51,52,54, : | [25 empty] | VV | 0
|  | Součet: : 57,17068 |  | 57.1707 | [23 empty] | VV | 0
Díl: | M46 | Zemní práce při montážích |  |  |  | 0 |  | 0 |  | 0 |  | 0 |  | 0.55 |  | 0 |  |  |  |  | 3.5 | [6 empty] | DIL
56 | 460510223RT1 | Žlab kabelový prefabrikovaný TK 2, asfaltovaný, včetně dodávky žlabu a poklopu | m | 7 |  | 0 |  | 0 |  | 0 | 21 | 0 | 0.0785 | 0.55 | 0 | 0 |  | RTS 23/ II | RTS 23/ II | 0.5 | 3.5 |  | Práce | Běžná |  |  |  | POL1_9
|  | kabel NN ..... 1x : 1,00+1,00*2 |  | 3 | [23 empty] | VV | 0
|  | kabel sděl. ... 1x : 1,00+1,50*2 |  | 4 | [23 empty] | VV | 0
[26 empty] | 15 | 21 | DPH
| Celkem |  |  |  |  | 0 | [19 empty] | 0 | 0 | SUM
JKSO:
| 827.11.A1 | Profil potrubí DN do 100 mm | [25 empty] | JKSO
| m | potrubí z trub litinových | [25 empty] | JKSOChar
JKSOAkce
END
Note on S6: Jedná se o informaci, zda se jedná o položku, která je do rozpočtu zadána z cenové soustavy RTS, nebo vlastní.
Note on T6: Jedná se o název CÚ, která je zadána u položky rozpočtu

## IO 02 02.1 Pol
Položkový soupis prací a dodávek | [27 empty] | #TypZaznamu#
S: | 6219_1 | KLATOVY - RETENČNÍ NÁDRŽ PŘED ČOV | [25 empty] | STA
O: | IO 02 | Elektropřípojka | [22 empty] | ING |  |  | OBJ
R: | 02.1 | Elektropřípojka | [25 empty] | ROZ
P.č. | Číslo položky | Název položky | MJ | Množství | Cena / MJ | Celkem | Dodávka | Dodávka celk. | Montáž | Montáž celk. | DPH | Cena s DPH | Hmotnost / MJ | Hmotnost celk.(t) | Dem. hmotnost / MJ | Dem. hmotnost celk.(t) | Ceník | Cen. soustava / platnost | Cenová úroveň | Nhod / MJ | Nhod celk. | Dodavatel | Typ položky | Stav položky
Díl: | M1 | Specifikace rozvaděčů a vystrojení |  |  |  | 0 |  | 0 |  | 0 |  | 0 |  | 0 |  | 0 |  |  |  |  | 0 | [6 empty] | DIL
1 | 1M001 | D+M pojistkového odpojovače vel. 2 včetně pojistek | kpl | 1 |  | 0 |  | 0 |  | 0 | 21 | 0 | 0 | 0 | 0 | 0 |  | Vlastní | Indiv | 0 | 0 |  | Práce | Běžná |  |  |  | POL1_9
2 | 1M002 | D+M Převodový transformátor proudu 200/5 A, 5VA | ks | 3 |  | 0 |  | 0 |  | 0 | 21 | 0 | 0 | 0 | 0 | 0 |  | Vlastní | Indiv | 0 | 0 |  | Specifikace | Běžná |  |  |  | POL3_0
3 | 1M003 | D+M Třífázový digitální elektroměr pro mepřímé měření, proudu 200/5 A, 3x400 V, impulsní výstup SO | ks | 1 |  | 0 |  | 0 |  | 0 | 21 | 0 | 0 | 0 | 0 | 0 |  | Vlastní | Indiv | 0 | 0 |  | Specifikace | Běžná |  |  |  | POL3_0
|  | Třífázový digitální elektroměr pro mepřímé měření, proudu 200/5 A, 3x400 V, impulsní výstup SO, montáž bude provedena na DIN lištu, dvoutarifní, IP20 | [25 empty] | POP |  | Třífázový digitální elektroměr pro mepřímé měření, proudu 200/5 A, 3x400 V, impulsní výstup SO, montáž bude provedena na DIN lištu, dvoutarifní, IP20
4 | 1M004 | D+M Kabel silový s Al jádrem 1-AYKY 3x240+120 mm2 | m | 1850 |  | 0 |  | 0 |  | 0 | 21 | 0 | 0 | 0 | 0 | 0 |  | Vlastní | Indiv | 0 | 0 |  | Specifikace | Běžná |  |  |  | POL3_0
5 | 1M005 | D+M Spojka kabelová SVCZ-S4-4 3x185+95-3x240+120 AL | ks | 6 |  | 0 |  | 0 |  | 0 | 21 | 0 | 0 | 0 | 0 | 0 |  | Vlastní | Indiv | 0 | 0 |  | Specifikace | Běžná |  |  |  | POL3_0
6 | 1M006 | D+M Označovacího sloupku podvrtu | ks | 2 |  | 0 |  | 0 |  | 0 | 21 | 0 | 0 | 0 | 0 | 0 |  | Vlastní | Indiv | 0 | 0 |  | Práce | Běžná |  |  |  | POL1_9
7 | 1M007 | D+M Zemnící pásek FeZn 30x4 mm | m | 50 |  | 0 |  | 0 |  | 0 | 21 | 0 | 0 | 0 | 0 | 0 |  | Vlastní | Indiv | 0 | 0 |  | Specifikace | Běžná |  |  |  | POL3_0
8 | 1M008 | D+M Tyč zemnící ZT 2,0 2m, FeZn | ks | 2 |  | 0 |  | 0 |  | 0 | 21 | 0 | 0 | 0 | 0 | 0 |  | Vlastní | Indiv | 0 | 0 |  | Specifikace | Běžná |  |  |  | POL3_0
Díl: | M2 | Zemní práce |  |  |  | 0 |  | 0 |  | 0 |  | 0 |  | 0 |  | 0 |  |  |  |  | 2.6 | [6 empty] | DIL
9 | 2M001 | M - Vybourání otvorů ve zdivu železobetonovém plochy do 0,2 m2, tloušťky do 60 cm | ks | 3 |  | 0 |  | 0 |  | 0 | 21 | 0 | 0 | 0 | 0 | 0 |  | Vlastní | Indiv | 0 | 0 |  | Práce | Běžná |  |  |  | POL1_9
10 | 2M002 | D+M - Těsnění kabelového prostupu stěnou bitumenovým tmelem | kpl | 3 |  | 0 |  | 0 |  | 0 | 21 | 0 | 0 | 0 | 0 | 0 |  | Vlastní | Indiv | 0 | 0 |  | Práce | Běžná |  |  |  | POL1_9
11 | 2M003 | M - Řízené protlačení avtažení PE d315, tř. 1-4 | m | 80 |  | 0 |  | 0 |  | 0 | 21 | 0 | 0 | 0 | 0 | 0 |  | Vlastní | Indiv | 0 | 0 |  | Práce | Běžná |  |  |  | POL1_9
|  | 1x řízené vrtání pod dnem Drnového potoku - celková délka cca 50 m, včetně protažení chrániček jedním vrtem - 1x chránička pr. 280 mm | [25 empty] | POP |  | 1x řízené vrtání pod dnem Drnového potoku - celková délka cca 50 m, včetně protažení chrániček jedním vrtem - 1x chránička pr. 280 mm
|  | 1x řízené vrtání pod pod komunikací 2. třídy č. 185 - celková délka cca 30 m, včetně protažení chrániček jedním vrtem - 1x chránička pr. 280 mm | [25 empty] | POP |  | 1x řízené vrtání pod pod komunikací 2. třídy č. 185 - celková délka cca 30 m, včetně protažení chrániček jedním vrtem - 1x chránička pr. 280 mm
12 | 2M004 | M - Řízené protlačení avtažení PE d160, tř. 1-4 | m | 80 |  | 0 |  | 0 |  | 0 | 21 | 0 | 0 | 0 | 0 | 0 |  | Vlastní | Indiv | 0 | 0 |  | Práce | Běžná |  |  |  | POL1_9
|  | 1x řízené vrtání pod dnem Drnového potoku - celková délka cca 50 m, včetně protažení chrániček jedním vrtem - 1x chránička pr. 140 mm | [25 empty] | POP |  | 1x řízené vrtání pod dnem Drnového potoku - celková délka cca 50 m, včetně protažení chrániček jedním vrtem - 1x chránička pr. 140 mm
|  | 1x řízené vrtání pod pod komunikací 2. třídy č. 185 - celková délka cca 30 m, včetně protažení chrániček jedním vrtem - 1x chránička pr. 140 mm | [25 empty] | POP |  | 1x řízené vrtání pod pod komunikací 2. třídy č. 185 - celková délka cca 30 m, včetně protažení chrániček jedním vrtem - 1x chránička pr. 140 mm
13 | 2M005 | D+M - Trubka PE 100 RC, DN 280, typ3, PN10, SDR17 (svařováno na tupo) | m | 80 |  | 0 |  | 0 |  | 0 | 21 | 0 | 0 | 0 | 0 | 0 |  | Vlastní | Indiv | 0 | 0 |  | Práce | Běžná |  |  |  | POL1_9
14 | 2M006 | D+M - Trubka PE 100 RC, DN 140, typ3, PN10, SDR17 (svařováno na tupo) | m | 80 |  | 0 |  | 0 |  | 0 | 21 | 0 | 0 | 0 | 0 | 0 |  | Vlastní | Indiv | 0 | 0 |  | Práce | Běžná |  |  |  | POL1_9
15 | 2M007 | M - Startovací a koncová jáma, tř. 3 - volný terénu, výkop, zához, úprava terénu | kpl | 2 |  | 0 |  | 0 |  | 0 | 21 | 0 | 0 | 0 | 0 | 0 |  | Vlastní | Indiv | 0 | 0 |  | Práce | Běžná |  |  |  | POL1_
16 | 2M008 | M - Kabelová rýha 35x80cm tř. 3 - volný terénu | m | 20 |  | 0 |  | 0 |  | 0 | 21 | 0 | 0 | 0 | 0 | 0 |  | Vlastní | Indiv | 0 | 0 |  | Specifikace | Běžná |  |  |  | POL3_0
|  | Výkop 35x80, pískové lože 10/10, uložení kabelových chrániček, zához, zhutnění, úprava terénu. | [25 empty] | POP
17 | 2M009 | M - Kabelová rýha 80x80cm tř.3 - volný terén | m | 400 |  | 0 |  | 0 |  | 0 | 21 | 0 | 0 | 0 | 0 | 0 |  | Vlastní | Indiv | 0 | 0 |  | Specifikace | Běžná |  |  |  | POL3_0
|  | Výkop v rostlém terénu 80x80, pískové lože 10/10, uložení kabelových chrániček, zához, zhutnění a úprava povrchu terénu | [25 empty] | POP |  | Výkop v rostlém terénu 80x80, pískové lože 10/10, uložení kabelových chrániček, zához, zhutnění a úprava povrchu terénu
18 | 2M010 | M - Kabelová rýha 80x120cm tř.3 - pod komunikací | m | 200 |  | 0 |  | 0 |  | 0 | 21 | 0 | 0 | 0 | 0 | 0 |  | Vlastní | Indiv | 0 | 0 |  | Specifikace | Běžná |  |  |  | POL3_0
|  | Řezání a bourání asfaltu do tl.20cm, betonové lože včetně obetonování chrániček, uložení kabelových chrániček, zához, hutnění, nové podkladní vrstvy komunikace včetně asfaltového povrchu | [25 empty] | POP |  | Řezání a bourání asfaltu do tl.20cm, betonové lože včetně obetonování chrániček, uložení kabelových chrániček, zához, hutnění, nové podkladní vrstvy komunikace včetně asfaltového povrchu
19 | 2M011 | M - Vodorovné přemístění výkopku nebo sypaniny po suchu na obvyklém dopravním prostředku, a jeho likvidace v souladu se zákonem 541/2020 Sb., vč. poplatku za jeho likvidaci | t | 260 |  | 0 |  | 0 |  | 0 | 21 | 0 | 0 | 0 | 0 | 0 |  | Vlastní | Indiv | 0.01 | 2.6 |  | Práce | Běžná |  |  |  | POL1_
|  | položka obsahuje veškěré náklady spojené s odvozy přebytečné zeminy z výkopových prací na skládku včetně poplatku | [25 empty] | POP |  | položka obsahuje veškěré náklady spojené s odvozy přebytečné zeminy z výkopových prací na skládku včetně poplatku
|  | 130,00*2,0 |  | 260 | [23 empty] | VV | 0
20 | 2M014 | M - Poplatek za uložení vybouraného reciklovatelného asfaltu (skládkovné) | t | 44 |  | 0 |  | 0 |  | 0 | 21 | 0 | 0 | 0 | 0 | 0 |  | Vlastní | Indiv | 0 | 0 |  | Práce | Běžná |  |  |  | POL1_
|  | 100m2/do tl.20cm (1m2 tl.20cm = 0,44t) | [25 empty] | POP
21 | 2M015 | D+M - výstražná fólie šířky 33 cm | m | 1200 |  | 0 |  | 0 |  | 0 | 21 | 0 | 0 | 0 | 0 | 0 |  | Vlastní | Indiv | 0 | 0 |  | Práce | Běžná |  |  |  | POL1_9
|  | včetně spojek, těsnících kroužků a ostatního příslušenství | [25 empty] | POP
22 | 2M016 | D+M - Chránička optických kabelů ohebná HDPE 40 | m | 1300 |  | 0 |  | 0 |  | 0 | 21 | 0 | 0 | 0 | 0 | 0 |  | Vlastní | Indiv | 0 | 0 |  | Specifikace | Běžná |  |  |  | POL3_0
|  | vnější průměr 40 mm, vnitřní průměr 33 mm, barevné provedení oranžové | [25 empty] | POP
23 | 2M017 | D+M - Trubka elektroinstalační ohebná dvouplášťová korugovaná HDPE - vnější průměr 110 mm (např., KOPOFLEX, KF 09110) | m | 200 |  | 0 |  | 0 |  | 0 | 21 | 0 | 0 | 0 | 0 | 0 |  | Vlastní | Indiv | 0 | 0 |  | Specifikace | Běžná |  |  |  | POL3_0
|  | včetně spojek, těsnících kroužků a ostatního příslušenství | [25 empty] | POP
24 | 2M018 | D+M - Trubka elektroinstalační ohebná dvouplášťová korugovaná HDPE - vnější průměr 160 mm(např., KOPOFLEX, KF 09160) | m | 1730 |  | 0 |  | 0 |  | 0 | 21 | 0 | 0 | 0 | 0 | 0 |  | Vlastní | Indiv | 0 | 0 |  | Specifikace | Běžná |  |  |  | POL3_0
|  | včetně spojek, těsnících kroužků a ostatního příslušenství | [25 empty] | POP
25 | 2M019 | D+M - Drobný spotřební materiál | kpl | 1 |  | 0 |  | 0 |  | 0 | 21 | 0 | 0 | 0 | 0 | 0 |  | Vlastní | Indiv | 0 | 0 |  | Specifikace | Běžná |  |  |  | POL3_0
26 | 2M020 | M - Vytyčení trasy vedení kabelového podzemního v terénu volném | km | 0.65 |  | 0 |  | 0 |  | 0 | 21 | 0 | 0 | 0 | 0 | 0 |  | Vlastní | Indiv | 0 | 0 |  | Práce | Běžná |  |  |  | POL1_9
Díl: | M3 | Ostatní |  |  |  | 0 |  | 0 |  | 0 |  | 0 |  | 0 |  | 0 |  |  |  |  | 0 | [6 empty] | DIL
27 | 3M001 | Výchozí revize elektro | kpl | 1 |  | 0 |  | 0 |  | 0 | 21 | 0 | 0 | 0 | 0 | 0 |  | Vlastní | Indiv | 0 | 0 |  | Práce | Běžná |  |  |  | POL1_9
28 | 3M002 | Funkční zkoušky | kpl | 1 |  | 0 |  | 0 |  | 0 | 21 | 0 | 0 | 0 | 0 | 0 |  | Vlastní | Indiv | 0 | 0 |  | Práce | Běžná |  |  |  | POL1_9
29 | 3M003 | Vytyčení podzemních sítí | kpl | 1 |  | 0 |  | 0 |  | 0 | 21 | 0 | 0 | 0 | 0 | 0 |  | Vlastní | Indiv | 0 | 0 |  | Práce | Běžná |  |  |  | POL1_9
[26 empty] | 15 | 21 | DPH
| Celkem |  |  |  |  | 0 | [19 empty] | 0 | 0 | SUM
JKSO:
| 828.73 | rozvody kabelové silnoproudé nízkého napětí | [25 empty] | JKSO
| m | umístění vedení v zemní rýze na upravený podklad | [25 empty] | JKSOChar
JKSOAkce
END
Note on S6: Jedná se o informaci, zda se jedná o položku, která je do rozpočtu zadána z cenové soustavy RTS, nebo vlastní.
Note on T6: Jedná se o název CÚ, která je zadána u položky rozpočtu

## IO 04 04.1 Pol
Položkový soupis prací a dodávek | [27 empty] | #TypZaznamu#
S: | 6219_1 | KLATOVY - RETENČNÍ NÁDRŽ PŘED ČOV | [25 empty] | STA
O: | IO 04 | Odlehčovací komora OK A (nová) | [22 empty] | ING |  |  | OBJ
R: | 04.1 | Odlehčovací komora OK A | [25 empty] | ROZ
P.č. | Číslo položky | Název položky | MJ | Množství | Cena / MJ | Celkem | Dodávka | Dodávka celk. | Montáž | Montáž celk. | DPH | Cena s DPH | Hmotnost / MJ | Hmotnost celk.(t) | Dem. hmotnost / MJ | Dem. hmotnost celk.(t) | Ceník | Cen. soustava / platnost | Cenová úroveň | Nhod / MJ | Nhod celk. | Dodavatel | Typ položky | Stav položky
Díl: | 1 | Zemní práce |  |  |  | 0 |  | 0 |  | 0 |  | 0 |  | 23.92 |  | 0 |  |  |  |  | 1017.36 | [6 empty] | DIL
1 | 115101201R00 | Čerpání vody na dopravní výšku do 10 m s uvažovaným průměrným přítokem do 500 l/min | h | 700 |  | 0 |  | 0 |  | 0 | 21 | 0 | 0 | 0 | 0 | 0 | 800-1 | RTS 23/ II | RTS 23/ II | 0.203 | 142.1 |  | Práce | Běžná |  |  |  | POL1_
|  | na vzdálenost od hladiny vody v jímce po výšku roviny proložené osou nejvyššího bodu výtlačného potrubí. Včetně odpadní potrubí v délce do 20 m. | [25 empty] | SPI |  | na vzdálenost od hladiny vody v jímce po výšku roviny proložené osou nejvyššího bodu výtlačného potrubí. Včetně odpadní potrubí v délce do 20 m.
|  | včetně likvidace odčerpaných vod | [25 empty] | POP
|  | čerpání : | [25 empty] | VV | 0
|  | Začátek provozního součtu | [25 empty] | VV
|  | přítok prosakující vody10,8l/s : 96,97 |  | 96.97 | [23 empty] | VV | 2
|  | cca 10 záběr odvodnění/týden : 96,97/10 |  | 9.697 | [23 empty] | VV | 2
|  | celkem 10 týdnů / 7 dní v týdnu : | [25 empty] | VV | 2
|  | 10,8l/s z 8 m dle geologie přítok ... tj. 648 l/min : 24/500*450 |  | 21.6 | [23 empty] | VV | 2
|  | Konec provozního součtu | [25 empty] | VV
|  | odhad cyklické čerpání 10h dennně : 10*7*10 |  | 700 | [23 empty] | VV | 0
2 | 115101301R00 | Pohotovost záložní čerpací soupravy na dopravní výšku do 10 m s uvažovaným průměrným přítokem do 500 l/min | den | 70 |  | 0 |  | 0 |  | 0 | 21 | 0 | 0 | 0 | 0 | 0 | 800-1 | RTS 23/ II | RTS 23/ II | 0 | 0 |  | Práce | Běžná |  |  |  | POL1_
|  | na vzdálenost (výšku) od hladiny vody v jímce po výšku roviny proložené osou nejvyššího bodu výtlačného potrubí. Včetně sacího a výtlačného potrubí, příp. odpadních žlabů, lešení pod čerpadlo a pod potrubí nebo pod odpadní žlaby a záložního zdroje energie. | [25 empty] | SPI |  | na vzdálenost (výšku) od hladiny vody v jímce po výšku roviny proložené osou nejvyššího bodu výtlačného potrubí. Včetně sacího a výtlačného potrubí, příp. odpadních žlabů, lešení pod čerpadlo a pod potrubí nebo pod odpadní žlaby a záložního zdroje energie.
|  | celkem 10 týdnů / 7 dní v týdnu : 10*7 |  | 70 | [23 empty] | VV | 0
3 | 121101101R00 | Sejmutí ornice s přemístěním na vzdálenost do 50 m | m3 | 19.5612 |  | 0 |  | 0 |  | 0 | 21 | 0 | 0 | 0 | 0 | 0 | 800-1 | RTS 23/ II | RTS 23/ II | 0.097 | 1.9 |  | Práce | Běžná |  |  |  | POL1_
|  | nebo lesní půdy, s vodorovným přemístěním na hromady v místě upotřebení nebo na dočasné či trvalé skládky se složením | [25 empty] | SPI |  | nebo lesní půdy, s vodorovným přemístěním na hromady v místě upotřebení nebo na dočasné či trvalé skládky se složením
|  | tráva : | [25 empty] | VV | 0
|  | odlehčovací komora OK A : 11,05*7,56*0,10 |  | 8.3538 | [23 empty] | VV | 0
|  | manipulační pruhy : | [25 empty] | VV | 0
|  | odlehčovací komora OK A : 11,05*(15-7,56)*0,10 |  | 8.2212 | [23 empty] | VV | 0
|  | 7,56*(15-11,05)*0,10 |  | 2.9862 | [23 empty] | VV | 0
4 | 131101202R00 | Hloubení zapažených jam a zářezů do 1000 m3, v hornině 1-2 , strojně, s ručním dočištěním | m3 | 111.1055 |  | 0 |  | 0 |  | 0 | 21 | 0 | 0 | 0 | 0 | 0 | 800-1 | RTS 23/ II | RTS 23/ II | 0.466 | 51.78 |  | Práce | Běžná |  |  |  | POL1_
|  | s urovnáním dna do předepsaného profilu a spádu, s případně nutným přemístěním výkopku ve výkopišti a dále buď s přemístěním výkopku na přilehlém terénu na vzdálenost do 3 m od kraje jámy nebo s naložením na dopravní prostředek | [25 empty] | SPI |  | s urovnáním dna do předepsaného profilu a spádu, s případně nutným přemístěním výkopku ve výkopišti a dále buď s přemístěním výkopku na přilehlém terénu na vzdálenost do 3 m od kraje jámy nebo s naložením na dopravní prostředek
|  | výpočet v položce výkop jam h.3 : | [25 empty] | VV | 0
|  | geologie h.2 ... 25% : 444,42216*0,25 |  | 111.1055 | [23 empty] | VV | 0
5 | 131201202R00 | Hloubení zapažených jam a zářezů do 1000 m3, v hornině 3, strojně, s ručním dočištěním | m3 | 222.2111 |  | 0 |  | 0 |  | 0 | 21 | 0 | 0 | 0 | 0 | 0 | 800-1 | RTS 23/ II | RTS 23/ II | 1.556 | 345.76 |  | Práce | Běžná |  |  |  | POL1_
|  | s urovnáním dna do předepsaného profilu a spádu, s případně nutným přemístěním výkopku ve výkopišti a dále buď s přemístěním výkopku na přilehlém terénu na vzdálenost do 3 m od kraje jámy nebo s naložením na dopravní prostředek | [25 empty] | SPI |  | s urovnáním dna do předepsaného profilu a spádu, s případně nutným přemístěním výkopku ve výkopišti a dále buď s přemístěním výkopku na přilehlém terénu na vzdálenost do 3 m od kraje jámy nebo s naložením na dopravní prostředek
|  | Začátek provozního součtu | [25 empty] | VV
|  | odlehčovací komora OK A : 11,05*7,56*((5,12+5,72)/2) |  | 452.776 | [23 empty] | VV | 2
|  | odpočet povrchů : | [25 empty] | VV | 2
|  | tráva : | [25 empty] | VV | 2
|  | odlehčovací komora OK A : -11,05*7,56*0,10 |  | -8.3538 | [23 empty] | VV | 2
|  | Mezisoučet |  | 444.4222 | [23 empty] | VV | 3
|  | Konec provozního součtu | [25 empty] | VV
|  | geologie h.3 ......50% : 444,42216*0,50 |  | 222.2111 | [23 empty] | VV | 0
6 | 131201209R00 | Hloubení zapažených jam a zářezů příplatek za lepivost, v hornině 3, | m3 | 155.5478 |  | 0 |  | 0 |  | 0 | 21 | 0 | 0 | 0 | 0 | 0 | 800-1 | RTS 23/ II | RTS 23/ II | 0.107 | 16.64 |  | Práce | Běžná |  |  |  | POL1_
|  | s urovnáním dna do předepsaného profilu a spádu, s případně nutným přemístěním výkopku ve výkopišti a dále buď s přemístěním výkopku na přilehlém terénu na vzdálenost do 3 m od kraje jámy nebo s naložením na dopravní prostředek | [25 empty] | SPI |  | s urovnáním dna do předepsaného profilu a spádu, s případně nutným přemístěním výkopku ve výkopišti a dále buď s přemístěním výkopku na přilehlém terénu na vzdálenost do 3 m od kraje jámy nebo s naložením na dopravní prostředek
|  | výpočet v položce výkop jam h.3 : : | [25 empty] | VV | 0
|  | lepivost 70% : : | [25 empty] | VV | 0
|  | 'geologie h.3 ... 50% : 444,42216*0,5*0,7 |  | 155.5478 | [23 empty] | VV | 0
7 | 131301202R00 | Hloubení zapažených jam a zářezů do 1000 m3, v hornině 4, strojně, s ručním dočištěním | m3 | 88.8844 |  | 0 |  | 0 |  | 0 | 21 | 0 | 0 | 0 | 0 | 0 | 800-1 | RTS 23/ II | RTS 23/ II | 2.127 | 189.06 |  | Práce | Běžná |  |  |  | POL1_
|  | s urovnáním dna do předepsaného profilu a spádu, s případně nutným přemístěním výkopku ve výkopišti a dále buď s přemístěním výkopku na přilehlém terénu na vzdálenost do 3 m od kraje jámy nebo s naložením na dopravní prostředek | [25 empty] | SPI |  | s urovnáním dna do předepsaného profilu a spádu, s případně nutným přemístěním výkopku ve výkopišti a dále buď s přemístěním výkopku na přilehlém terénu na vzdálenost do 3 m od kraje jámy nebo s naložením na dopravní prostředek
|  | výpočet v položce výkop jam h.3 : | [25 empty] | VV | 0
|  | geologie h.4 ... 20% : 444,42216*0,20 |  | 88.8844 | [23 empty] | VV | 0
8 | 131301209R00 | Hloubení zapažených jam a zářezů příplatek za lepivost, v hornině 4, | m3 | 62.2191 |  | 0 |  | 0 |  | 0 | 21 | 0 | 0 | 0 | 0 | 0 | 800-1 | RTS 23/ II | RTS 23/ II | 0.154 | 9.58 |  | Práce | Běžná |  |  |  | POL1_
|  | s urovnáním dna do předepsaného profilu a spádu, s případně nutným přemístěním výkopku ve výkopišti a dále buď s přemístěním výkopku na přilehlém terénu na vzdálenost do 3 m od kraje jámy nebo s naložením na dopravní prostředek | [25 empty] | SPI |  | s urovnáním dna do předepsaného profilu a spádu, s případně nutným přemístěním výkopku ve výkopišti a dále buď s přemístěním výkopku na přilehlém terénu na vzdálenost do 3 m od kraje jámy nebo s naložením na dopravní prostředek
|  | výpočet v položce výkop jam h.3 : : | [25 empty] | VV | 0
|  | lepivost 70% : : | [25 empty] | VV | 0
|  | 'geologie h.4 ... 20% : 444,42216*0,20*0,70 |  | 62.2191 | [23 empty] | VV | 0
9 | 131401202R00 | Hloubení zapažených jam a zářezů do 1000 m3, v hornině 5, s použitím trhavin | m3 | 13.3327 |  | 0 |  | 0 |  | 0 | 21 | 0 | 0.00829 | 0.11 | 0 | 0 | 800-1 | RTS 23/ II | RTS 23/ II | 1.527 | 20.36 |  | Práce | Běžná |  |  |  | POL1_
|  | s urovnáním dna do předepsaného profilu a spádu, s případně nutným přemístěním výkopku ve výkopišti a dále buď s přemístěním výkopku na přilehlém terénu na vzdálenost do 3 m od kraje jámy nebo s naložením na dopravní prostředek | [25 empty] | SPI |  | s urovnáním dna do předepsaného profilu a spádu, s případně nutným přemístěním výkopku ve výkopišti a dále buď s přemístěním výkopku na přilehlém terénu na vzdálenost do 3 m od kraje jámy nebo s naložením na dopravní prostředek
|  | výpočet v položce výkop jam h.3 : | [25 empty] | VV | 0
|  | geologie h.5 ... 3% : 444,42216*0,03 |  | 13.3327 | [23 empty] | VV | 0
10 | 131501202R00 | Hloubení zapažených jam a zářezů do 1000 m3, v hornině 6, s použitím trhavin | m3 | 8.8884 |  | 0 |  | 0 |  | 0 | 21 | 0 | 0.01538 | 0.14 | 0 | 0 | 800-1 | RTS 23/ II | RTS 23/ II | 0.818 | 7.27 |  | Práce | Běžná |  |  |  | POL1_
|  | s urovnáním dna do předepsaného profilu a spádu, s případně nutným přemístěním výkopku ve výkopišti a dále buď s přemístěním výkopku na přilehlém terénu na vzdálenost do 3 m od kraje jámy nebo s naložením na dopravní prostředek | [25 empty] | SPI |  | s urovnáním dna do předepsaného profilu a spádu, s případně nutným přemístěním výkopku ve výkopišti a dále buď s přemístěním výkopku na přilehlém terénu na vzdálenost do 3 m od kraje jámy nebo s naložením na dopravní prostředek
|  | výpočet v položce výkop jam h.3 : | [25 empty] | VV | 0
|  | geologie h.6 ... 2% : 444,42216*0,02 |  | 8.8884 | [23 empty] | VV | 0
11 | 15150190R | Pažení hnané, zřízení a odstranění včetně dodávky do hl. 8,0 m, např. štětovnice | m2 | 201.7324 |  | 0 |  | 0 |  | 0 | 21 | 0 | 0.1173 | 23.66 | 0 | 0 |  | Vlastní | Indiv | 0.33 | 66.57 |  | Práce | Běžná |  |  |  | POL1_
|  | Kompletní zapažení včetně dodávky např. štětovnic, rozepření pažení s odstraněním, osazení a dodávka nutných pomocných ocelových nebo dřevěných konstrukcí, podélné odřezání např. štětovnic s případným ponecháním ve výkopu, likvidace odřezaných částic pažení | [25 empty] | POP |  | Kompletní zapažení včetně dodávky např. štětovnic, rozepření pažení s odstraněním, osazení a dodávka nutných pomocných ocelových nebo dřevěných konstrukcí, podélné odřezání např. štětovnic s případným ponecháním ve výkopu, likvidace odřezaných částic pažení
|  | Jenotkou zapažení jsou m2 výkopu jámy pro komoru. Jednotková cena zahrnuje i případnou nutnou část pažení pod úrovní dna výkopu. | [25 empty] | POP |  | Jenotkou zapažení jsou m2 výkopu jámy pro komoru. Jednotková cena zahrnuje i případnou nutnou část pažení pod úrovní dna výkopu.
|  | Návrh pažení vč. statického posouzení bude součástí dodavatelské dokumentace. | [25 empty] | POP
|  | odlehčovací komora OK A : (11,05+7,56)*2*((5,12+5,72)/2) |  | 201.7324 | [23 empty] | VV | 0
12 | 161101103R00 | Svislé přemístění výkopku z horniny 1 až 4, při hloubce výkopu přes 4 do 6 m | m3 | 101.3282 |  | 0 |  | 0 |  | 0 | 21 | 0 | 0 | 0 | 0 | 0 | 800-1 | RTS 23/ II | RTS 23/ II | 0.626 | 63.43 |  | Práce | Běžná |  |  |  | POL1_
|  | bez naložení do dopravní nádoby, ale s vyprázdněním dopravní nádoby na hromadu nebo na dopravní prostředek, | [25 empty] | SPI |  | bez naložení do dopravní nádoby, ale s vyprázdněním dopravní nádoby na hromadu nebo na dopravní prostředek,
|  | Začátek provozního součtu | [25 empty] | VV
|  | odlehčovací komora OK A : 11,05*7,56*((5,12+5,72)/2) |  | 452.776 | [23 empty] | VV | 2
|  | odpočet povrchů : | [25 empty] | VV | 2
|  | tráva : | [25 empty] | VV | 2
|  | odlehčovací komora OK A : -11,05*7,56*0,10 |  | -8.3538 | [23 empty] | VV | 2
|  | Mezisoučet |  | 444.4222 | [23 empty] | VV | 3
|  | Konec provozního součtu | [25 empty] | VV
|  | výkop do 1000 m3 do 6 m ...24% : | [25 empty] | VV | 0
|  | geologie h.1-4 ......95% : 444,42216*0,95*0,24 |  | 101.3282 | [23 empty] | VV | 0
13 | 161101153R00 | Svislé přemístění výkopku z horniny 5 až 7, při hloubce výkopu přes 4 do 6 m | m3 | 5.3331 |  | 0 |  | 0 |  | 0 | 21 | 0 | 0 | 0 | 0 | 0 | 800-1 | RTS 23/ II | RTS 23/ II | 0.913 | 4.87 |  | Práce | Běžná |  |  |  | POL1_
|  | bez naložení do dopravní nádoby, ale s vyprázdněním dopravní nádoby na hromadu nebo na dopravní prostředek, | [25 empty] | SPI |  | bez naložení do dopravní nádoby, ale s vyprázdněním dopravní nádoby na hromadu nebo na dopravní prostředek,
|  | Začátek provozního součtu | [25 empty] | VV
|  | odlehčovací komora OK A : 11,05*7,56*((5,12+5,72)/2) |  | 452.776 | [23 empty] | VV | 2
|  | odpočet povrchů : | [25 empty] | VV | 2
|  | tráva : | [25 empty] | VV | 2
|  | odlehčovací komora OK A : -11,05*7,56*0,10 |  | -8.3538 | [23 empty] | VV | 2
|  | Mezisoučet |  | 444.4222 | [23 empty] | VV | 3
|  | Konec provozního součtu | [25 empty] | VV
|  | výkop do 1000 m3 do 6 m ...24% : | [25 empty] | VV | 0
|  | geologie h.5-7 ......5% : 444,42216*0,05*0,24 |  | 5.3331 | [23 empty] | VV | 0
14 | 162201102R00 | Vodorovné přemístění výkopku z horniny 1 až 4, na vzdálenost přes 20 do 50 m | m3 | 19.5612 |  | 0 |  | 0 |  | 0 | 21 | 0 | 0 | 0 | 0 | 0 | 800-1 | RTS 23/ II | RTS 23/ II | 0.074 | 1.45 |  | Práce | Běžná |  |  |  | POL1_
|  | po suchu, bez naložení výkopku, avšak se složením bez rozhrnutí, zpáteční cesta vozidla. | [25 empty] | SPI
|  | Odkaz na mn. položky pořadí 3 : 19,56120 |  | 19.5612 | [23 empty] | VV | 5
15 | 162301101R00 | Vodorovné přemístění výkopku z horniny 1 až 4, na vzdálenost přes 50 do 500 m | m3 | 352.1664 |  | 0 |  | 0 |  | 0 | 21 | 0 | 0 | 0 | 0 | 0 | 800-1 | RTS 23/ II | RTS 23/ II | 0.011 | 3.87 |  | Práce | Běžná |  |  |  | POL1_
|  | po suchu, bez naložení výkopku, avšak se složením bez rozhrnutí, zpáteční cesta vozidla. | [25 empty] | SPI
|  | Začátek provozního součtu | [25 empty] | VV
|  | zásypy : 176,08319 |  | 176.0832 | [23 empty] | VV | 2
|  | Mezisoučet |  | 176.0832 | [23 empty] | VV | 3
|  | Konec provozního součtu | [25 empty] | VV
|  | meziskládka tam a zpět : 176,08319*2 |  | 352.1664 | [23 empty] | VV | 0
16 | 16270110R | Vodorovné přemístění výkopku nebo sypaniny po suchu na obvyklém dopravním prostředku, a jeho likvidace v souladu se zákonem 541/2020 Sb., vč. poplatku za jeho likvidaci | t | 536.6779 |  | 0 |  | 0 |  | 0 | 21 | 0 | 0 | 0 | 0 | 0 |  | Vlastní | Indiv | 0.01 | 5.37 |  | Práce | Běžná |  |  |  | POL1_
|  | položka obsahuje veškěré náklady spojené s odvozy přebytečné zeminy z výkopových prací na skládku včetně poplatku | [25 empty] | POP |  | položka obsahuje veškěré náklady spojené s odvozy přebytečné zeminy z výkopových prací na skládku včetně poplatku
|  | Začátek provozního součtu | [25 empty] | VV
|  | výkop hor.1-4 : 111,10554+222,21108+88,88443 |  | 422.2011 | [23 empty] | VV | 2
|  | meziskládka : -176,08319 |  | -176.0832 | [23 empty] | VV | 2
|  | výkop hor.5+6 : 13,33266+8,88844 |  | 22.2211 | [23 empty] | VV | 2
|  | Mezisoučet |  | 268.339 | [23 empty] | VV | 3
|  | Konec provozního součtu | [25 empty] | VV
|  | 268,33896*2,0 |  | 536.6779 | [23 empty] | VV | 0
17 | 167101102R00 | Nakládání, skládání, překládání neulehlého výkopku nakládání výkopku přes 100 m3, z horniny 1 až 4 | m3 | 176.0832 |  | 0 |  | 0 |  | 0 | 21 | 0 | 0 | 0 | 0 | 0 | 800-1 | RTS 23/ II | RTS 23/ II | 0.053 | 9.33 |  | Práce | Běžná |  |  |  | POL1_1
|  | meziskládka : 176,08319 |  | 176.0832 | [23 empty] | VV | 0
18 | 171201201R00 | Uložení sypaniny na dočasnou skládku tak, že na 1 m2 plochy připadá přes 2 m3 výkopku nebo ornice | m3 | 176.0832 |  | 0 |  | 0 |  | 0 | 21 | 0 | 0 | 0 | 0 | 0 | 800-1 | RTS 23/ II | RTS 23/ II | 0.01 | 1.76 |  | Práce | Běžná |  |  |  | POL1_
|  | meziskládka : 176,08319 |  | 176.0832 | [23 empty] | VV | 0
19 | 174101101R00 | Zásyp sypaninou se zhutněním jam, šachet, rýh nebo kolem objektů v těchto vykopávkách | m3 | 176.0832 |  | 0 |  | 0 |  | 0 | 21 | 0 | 0 | 0 | 0 | 0 | 800-1 | RTS 23/ II | RTS 23/ II | 0.202 | 35.57 |  | Práce | Běžná |  |  |  | POL1_
|  | z jakékoliv horniny s uložením výkopku po vrstvách, | [25 empty] | SPI
|  | včetně strojního přemístění materiálu pro zásyp ze vzdálenosti do 10 m od okraje zásypu | [25 empty] | POP
|  | výkop celkem : 111,10554+222,21108+88,88443+13,33266+8,88844 |  | 444.4221 | [23 empty] | VV | 0
|  | odpočet odlehčovací komory OK B : 5,96*9,45*-4,32 |  | -243.311 | [23 empty] | VV | 0
|  | -3,14*0,62*0,62*(0,82+1,00) |  | -2.1968 | [23 empty] | VV | 0
|  | 1,91*1,7*-1,00 |  | -3.247 | [23 empty] | VV | 0
[28 empty] | VV | 0
|  | polštář : -16,7076 |  | -16.7076 | [23 empty] | VV | 0
|  | desky podkladní : -6,5928 |  | -6.5928 | [23 empty] | VV | 0
|  | vyrovnávací beton : -4,4425 |  | -4.4425 | [23 empty] | VV | 0
[28 empty] | VV | 0
|  | přípočet násypu okolo šachty ny OK B : (1,50*0,25/2*1,7)+(1,60*0,25/2*1,7)+(2,5*0,5*6) |  | 8.1587 | [23 empty] | VV | 0
20 | 180402111R00 | Založení trávníku parkový trávník, výsevem, v rovině nebo na svahu do 1:5 | m2 | 195.612 |  | 0 |  | 0 |  | 0 | 21 | 0 | 0 | 0 | 0 | 0 | 823-1 | RTS 23/ II | RTS 23/ II | 0.06 | 11.74 |  | Práce | Běžná |  |  |  | POL1_
|  | na půdě předem připravené s pokosením, naložením, odvozem odpadu do 20 km a se složením, | [25 empty] | SPI
|  | Odkaz na mn. položky pořadí 22 : 195,61200 |  | 195.612 | [23 empty] | VV | 5
21 | 181101102R00 | Úprava pláně v zářezech v hornině 1 až 4, se zhutněním | m2 | 195.612 |  | 0 |  | 0 |  | 0 | 21 | 0 | 0 | 0 | 0 | 0 | 800-1 | RTS 23/ II | RTS 23/ II | 0.018 | 3.52 |  | Práce | Běžná |  |  |  | POL1_
|  | vyrovnáním výškových rozdílů, ploch vodorovných a ploch do sklonu 1 : 5. | [25 empty] | SPI
|  | Odkaz na mn. položky pořadí 22 : 195,61200 |  | 195.612 | [23 empty] | VV | 5
22 | 181301101R00 | Rozprostření a urovnání ornice v rovině v souvislé ploše do 500 m2, tloušťka vrstvy do 100 mm | m2 | 195.612 |  | 0 |  | 0 |  | 0 | 21 | 0 | 0 | 0 | 0 | 0 | 800-1 | RTS 23/ II | RTS 23/ II | 0.13 | 25.43 |  | Práce | Běžná |  |  |  | POL1_
|  | s případným nutným přemístěním hromad nebo dočasných skládek na místo potřeby ze vzdálenosti do 30 m, v rovině nebo ve svahu do 1 : 5, | [25 empty] | SPI |  | s případným nutným přemístěním hromad nebo dočasných skládek na místo potřeby ze vzdálenosti do 30 m, v rovině nebo ve svahu do 1 : 5,
|  | tráva : | [25 empty] | VV | 0
|  | odlehčovací komora OK A : 11,05*7,56 |  | 83.538 | [23 empty] | VV | 0
|  | manipulační pruhy : | [25 empty] | VV | 0
|  | odlehčovací komora OK A : 11,05*(15-7,56) |  | 82.212 | [23 empty] | VV | 0
|  | 7,56*(15-11,05) |  | 29.862 | [23 empty] | VV | 0
23 | 00572460R | směs travní technická | kg | 8.0983 |  | 0 |  | 0 |  | 0 | 21 | 0 | 0.001 | 0.01 | 0 | 0 | SPCM | RTS 23/ II | RTS 23/ II | 0 | 0 |  | Specifikace | Běžná |  |  |  | POL3_
|  | travní směs : 195,612*0,04*1,035 |  | 8.0983 | [23 empty] | VV | 0
Díl: | 2 | Základy a zvláštní zakládání |  |  |  | 0 |  | 0 |  | 0 |  | 0 |  | 110.16 |  | 0 |  |  |  |  | 129.47 | [6 empty] | DIL
24 | 271531112R00 | Polštáře zhutněné pod základy kamenivo hrubé, drcené, frakce 32 - 63 mm | m3 | 16.7076 |  | 0 |  | 0 |  | 0 | 21 | 0 | 1.818 | 30.37 | 0 | 0 | 800-2 | RTS 23/ II | RTS 23/ II | 1.085 | 18.13 |  | Práce | Běžná |  |  |  | POL1_1
|  | přípoha D.1.4.2, pozice A, D : | [25 empty] | VV | 0
|  | odlehčovací komora OK A : 11,05*7,56*0,20 |  | 16.7076 | [23 empty] | VV | 0
25 | 452311121R00 | Podkladní a zajišťovací konstrukce z betonu desky pod potrubí, stoky a drobné objekty , z betonu prostého třídy C 8/10 | m3 | 6.5928 |  | 0 |  | 0 |  | 0 | 21 | 0 | 2.5 | 16.48 | 0 | 0 | 827-1 | RTS 23/ II | RTS 23/ II | 1.449 | 9.55 |  | Práce | Běžná |  |  |  | POL1_
|  | z cementu portlandského nebo struskoportlandského, v otevřeném výkopu, | [25 empty] | SPI
|  | přípoha D.1.4.2, pozice A, D : | [25 empty] | VV | 0
|  | odlehčovací komora OK A : 10,05*6,56*0,10 |  | 6.5928 | [23 empty] | VV | 0
26 | 273323611RV1 | Beton základových desek železový vodostavební třídy C 30/37, stupeň chemické odolnosti X0,XC1-4,XD1-2,XF1,XA1-2 | m3 | 25.0584 |  | 0 |  | 0 |  | 0 | 21 | 0 | 2.3937 | 59.98 | 0 | 0 | 801-1 | RTS 23/ II | RTS 23/ II | 0.48 | 12.03 |  | Práce | Běžná |  |  |  | POL1_
|  | bez dodávky a uložení výztuže | [25 empty] | SPI
|  | včetně utěsnění pracovních spar | [25 empty] | POP
|  | přípoha D.1.4.2, pozice A, D : | [25 empty] | VV | 0
|  | odlehčovací komora OK A : 9,85*6,36*0,40 |  | 25.0584 | [23 empty] | VV | 0
27 | 273351215R00 | Bednění stěn základových desek zřízení | m2 | 12.968 |  | 0 |  | 0 |  | 0 | 21 | 0 | 0.0392 | 0.51 | 0 | 0 | 801-1 | RTS 23/ II | RTS 23/ II | 1.6 | 20.75 |  | Práce | Běžná |  |  |  | POL1_
|  | svislé nebo šikmé (odkloněné) , půdorysně přímé nebo zalomené, stěn základových desek ve volných nebo zapažených jámách, rýhách, šachtách, včetně případných vzpěr, | [25 empty] | SPI |  | svislé nebo šikmé (odkloněné) , půdorysně přímé nebo zalomené, stěn základových desek ve volných nebo zapažených jámách, rýhách, šachtách, včetně případných vzpěr,
|  | přípoha D.1.4.2, pozice A, D : | [25 empty] | VV | 0
|  | odlehčovací komora OK A : (9,85+6,36)*2*0,40 |  | 12.968 | [23 empty] | VV | 0
28 | 273351216R00 | Bednění stěn základových desek odstranění | m2 | 12.968 |  | 0 |  | 0 |  | 0 | 21 | 0 | 0 | 0 | 0 | 0 | 801-1 | RTS 23/ II | RTS 23/ II | 0.32 | 4.15 |  | Práce | Běžná |  |  |  | POL1_
|  | svislé nebo šikmé (odkloněné) , půdorysně přímé nebo zalomené, stěn základových desek ve volných nebo zapažených jámách, rýhách, šachtách, včetně případných vzpěr, | [25 empty] | SPI |  | svislé nebo šikmé (odkloněné) , půdorysně přímé nebo zalomené, stěn základových desek ve volných nebo zapažených jámách, rýhách, šachtách, včetně případných vzpěr,
|  | Včetně očištění, vytřídění a uložení bednicího materiálu. | [25 empty] | POP
|  | Odkaz na mn. položky pořadí 27 : 12,96800 |  | 12.968 | [23 empty] | VV | 5
29 | 273361821R00 | Výztuž základových desek z betonářské oceli 10 505(R) | t | 2.7564 |  | 0 |  | 0 |  | 0 | 21 | 0 | 1.0217 | 2.82 | 0 | 0 | 801-1 | RTS 23/ II | RTS 23/ II | 23.531 | 64.86 |  | Práce | Běžná |  |  |  | POL1_
|  | včetně distančních prvků | [25 empty] | SPI
|  | platí i pro B 500 A (R), i pro svařované sítě | [25 empty] | POP
|  | přípoha D.1.4.2, pozice A, D : | [25 empty] | VV | 0
|  | odlehčovací komora OK A ... 110kg/m3 : 9,85*6,36*0,40*0,110 |  | 2.7564 | [23 empty] | VV | 0
Díl: | 38 | Kompletní konstrukce |  |  |  | 0 |  | 0 |  | 0 |  | 0 |  | 146.91 |  | 0 |  |  |  |  | 879.22 | [6 empty] | DIL
30 | 380326143RT4 | Kompletní konstrukce z betonu železového vodostavebního třídy C 30/37, vliv prostředí XF4, tloušťky konstrukce přes 300 mm | m3 | 48.009 |  | 0 |  | 0 |  | 0 | 21 | 0 | 2.5772 | 123.73 | 0 | 0 | 801-5 | RTS 23/ II | RTS 23/ II | 2.46 | 118.1 |  | Práce | Běžná |  |  |  | POL1_
|  | čistíren odpadních vod (mimo budovy), nádrží, vodojemů, žlabů nebo kanálů, včetně pomocného pracovního lešení o výšce podlahy do 1900 mm a pro zatížení do 1,5 kPa, | [25 empty] | SPI |  | čistíren odpadních vod (mimo budovy), nádrží, vodojemů, žlabů nebo kanálů, včetně pomocného pracovního lešení o výšce podlahy do 1900 mm a pro zatížení do 1,5 kPa,
|  | včetně utěsnění pracovních spar | [25 empty] | POP
|  | přípoha D.1.4.2, pozice C : | [25 empty] | VV | 0
|  | odlehčovací komora OK A : ((9,45+5,16)*2)*3,63*0,40 |  | 42.4274 | [23 empty] | VV | 0
|  | (8,65*2,54*0,30)-(((0,15*0,15)/2)*8,65) |  | 6.494 | [23 empty] | VV | 0
|  | odpočet potrubí : | [25 empty] | VV | 0
|  | ŽB DN 1600 : 1,02^2*3,14*-0,40 |  | -1.3067 | [23 empty] | VV | 0
|  | BT DN 1400 : 0,91^2*3,14*-0,40 |  | -1.0401 | [23 empty] | VV | 0
|  | TLT DN 1400 : 0,7295^2*3,14*-0,40 |  | -0.66841 | [23 empty] | VV | 0
|  | KT DN 400 : 0,243^2*3,14*-0,40 |  | -0.07417 | [23 empty] | VV | 0
|  | šachta nad OK A : ((1,91+1,2)*2)*1,4*0,25 |  | 2.177 | [23 empty] | VV | 0
31 | 380356241R00 | Bednění kompletních konstrukcí neomítaných z betonu prostého nebo železového obyčejného vodostavebního, ploch rovinných, zřízení | m2 | 271.9712 |  | 0 |  | 0 |  | 0 | 21 | 0 | 0.06535 | 17.77 | 0 | 0 | 801-5 | RTS 23/ II | RTS 23/ II | 1.72 | 467.79 |  | Práce | Běžná |  |  |  | POL1_
|  | čistíren odpadních vod (mimo budovy), nádrží, vodojemů, žlabů nebo kanálů: - konstrukcí omítaných z betonu prostého nebo železového obyčejného i vodostavebního - konstrukcí neomítaných z betonu prostého nebo železového obyčejného | [25 empty] | SPI |  | čistíren odpadních vod (mimo budovy), nádrží, vodojemů, žlabů nebo kanálů: - konstrukcí omítaných z betonu prostého nebo železového obyčejného i vodostavebního - konstrukcí neomítaných z betonu prostého nebo železového obyčejného
|  | včetně vybednění prostupů | [25 empty] | POP
|  | přípoha D.1.4.2, pozice C : | [25 empty] | VV | 0
|  | odlehčovací komora OK A : ((9,45+5,96)*2)*3,63 |  | 111.8766 | [23 empty] | VV | 0
|  | (((8,65+5,16)*2)*3,63)-(0,30*2*2,54) |  | 98.7366 | [23 empty] | VV | 0
|  | 8,65*2*2,54 |  | 43.942 | [23 empty] | VV | 0
|  | šachta nad OK A : ((1,91+1,7)*2)*1,4 |  | 10.108 | [23 empty] | VV | 0
|  | ((1,41+1,2)*2)*1,4 |  | 7.308 | [23 empty] | VV | 0
32 | 380356242R00 | Bednění kompletních konstrukcí neomítaných z betonu prostého nebo železového obyčejného vodostavebního, ploch rovinných, odbednění | m2 | 271.9712 |  | 0 |  | 0 |  | 0 | 21 | 0 | 0 | 0 | 0 | 0 | 801-5 | RTS 23/ II | RTS 23/ II | 0.65 | 176.78 |  | Práce | Běžná |  |  |  | POL1_
|  | čistíren odpadních vod (mimo budovy), nádrží, vodojemů, žlabů nebo kanálů: - konstrukcí omítaných z betonu prostého nebo železového obyčejného i vodostavebního - konstrukcí neomítaných z betonu prostého nebo železového obyčejného | [25 empty] | SPI |  | čistíren odpadních vod (mimo budovy), nádrží, vodojemů, žlabů nebo kanálů: - konstrukcí omítaných z betonu prostého nebo železového obyčejného i vodostavebního - konstrukcí neomítaných z betonu prostého nebo železového obyčejného
|  | včetně očištění, vytřídění a uložení bednícího materiálu | [25 empty] | POP
|  | Odkaz na mn. položky pořadí 31 : 271,97120 |  | 271.9712 | [23 empty] | VV | 5
33 | 380361007R00 | Výztuž kompletních konstrukcí z oceli z oceli 10 505 | t | 5.281 |  | 0 |  | 0 |  | 0 | 21 | 0 | 1.0253 | 5.41 | 0 | 0 | 801-5 | RTS 23/ II | RTS 23/ II | 22.07 | 116.55 |  | Práce | Běžná |  |  |  | POL1_
|  | čistíren odpadních vod (mimo budovy), nádrží, vodojemů, žlabů nebo kanálů , včetně pomocného pracovního lešení o výšce podlahy do 1900 mm a pro zatížení do 1,5 kPa, | [25 empty] | SPI |  | čistíren odpadních vod (mimo budovy), nádrží, vodojemů, žlabů nebo kanálů , včetně pomocného pracovního lešení o výšce podlahy do 1900 mm a pro zatížení do 1,5 kPa,
|  | platí i pro výztuž 10505(R), B 500 A (R) | [25 empty] | POP
|  | přípoha D.1.4.2, pozice C : | [25 empty] | VV | 0
|  | odlehčovací komora OK A ... 110kg/m3 : ((9,45+5,16)*2)*3,63*0,40*0,110 |  | 4.667 | [23 empty] | VV | 0
|  | ((8,65*2,54*0,30)-(((0,15*0,15)/2)*8,65))*0,110 |  | 0.71434 | [23 empty] | VV | 0
|  | odpočet potrubí : | [25 empty] | VV | 0
|  | ŽB DN 1600 : 1,02^2*3,14*-0,40*0,110 |  | -0.14374 | [23 empty] | VV | 0
|  | BT DN 1400 : 0,91^2*3,14*-0,40*0,110 |  | -0.11441 | [23 empty] | VV | 0
|  | TLT DN 1400 : 0,7295^2*3,14*-0,40*0,110 |  | -0.07352 | [23 empty] | VV | 0
|  | KT DN 400 : 0,243^2*3,14*-0,40*0,110 |  | -0.00816 | [23 empty] | VV | 0
|  | šachta nad OK A ... 110kg/m3 : ((1,91+1,2)*2)*1,4*0,25*0,110 |  | 0.23947 | [23 empty] | VV | 0
Díl: | 4 | Vodorovné konstrukce |  |  |  | 0 |  | 0 |  | 0 |  | 0 |  | 46.77 |  | 0 |  |  |  |  | 87.85 | [6 empty] | DIL
34 | 411321515R00 | Beton stropů železový stropů deskových, desek plochých střech, desek balkónových, desek hřibových stropů včetně hlavic hřibových sloupů, železový (bez výztuže) třídy C 30/37 | m3 | 17.3302 |  | 0 |  | 0 |  | 0 | 21 | 0 | 2.5251 | 43.76 | 0 | 0 | 801-1 | RTS 23/ II | RTS 23/ II | 0.99 | 17.16 |  | Práce | Běžná |  |  |  | POL1_
|  | staveništní prefabrikát beton tř.C30/37 XC4, XA1 včetně utěsnění spar, pohledový beton | [25 empty] | POP
|  | příloha D.1.4.2, pozice B, 13 : | [25 empty] | VV | 0
|  | odlehčovací komora OK A : 9,45*5,96*0,30 |  | 16.8966 | [23 empty] | VV | 0
|  | odpočet vstup. otvorů : 0,50^2*3,14*-0,30*2 |  | -0.471 | [23 empty] | VV | 0
|  | 1,05*0,6*-0,30 |  | -0.189 | [23 empty] | VV | 0
|  | 1,2*2,3*-0,30 |  | -0.828 | [23 empty] | VV | 0
|  | příloha D.1.4.2, pozice E, 13 : | [25 empty] | VV | 0
|  | šachta nad OK A : 2,95*1,91*0,25 |  | 1.4086 | [23 empty] | VV | 0
|  | odpočet vstup. otvoru : -0,60*0,90*0,25 |  | -0.135 | [23 empty] | VV | 0
[28 empty] | VV | 0
|  | přípoha D.1.4.1, pozice 17 : | [25 empty] | VV | 0
|  | panel nad montážní otvor : 1,60*2,70*0,15 |  | 0.648 | [23 empty] | VV | 0
35 | 411351101R00 | Bednění stropů deskových, balkonových nebo plošných konzol plné, rovné, popř. s náběhy systémové, včetně podepření, tloušťka stropu 120 mm, zřízení | m2 | 18.69 |  | 0 |  | 0 |  | 0 | 21 | 0 | 0.04751 | 0.89 | 0 | 0 | 801-1 | RTS 23/ II | RTS 23/ II | 0.65 | 12.15 |  | Práce | Běžná |  |  |  | POL1_
|  | s pomocným lešením | [25 empty] | SPI
|  | přípoha D.1.4.2, pozice B, 13 : | [25 empty] | VV | 0
|  | odlehčovací komora OK A : (9,45+5,96)*2*0,30 |  | 9.246 | [23 empty] | VV | 0
|  | vstup. otvory : 1*3,14*0,30*2 |  | 1.884 | [23 empty] | VV | 0
|  | (0,6+1,05)*2*0,30 |  | 0.99 | [23 empty] | VV | 0
|  | (1,2+2,3)*2*0,30 |  | 2.1 | [23 empty] | VV | 0
|  | přípoha D.1.4.2, pozice E, 13 : | [25 empty] | VV | 0
|  | šachta nad OK A : (2,95+1,91)*2*0,25 |  | 2.43 | [23 empty] | VV | 0
|  | vstup. otvor ... vybednění : (0,6+0,9)*2*0,25 |  | 0.75 | [23 empty] | VV | 0
[28 empty] | VV | 0
|  | přípoha D.1.6.1, pozice 17 : | [25 empty] | VV | 0
|  | panel nad montážní otvor : (1,60+2,70)*2*0,15 |  | 1.29 | [23 empty] | VV | 0
36 | 411351102R00 | Bednění stropů deskových, balkonových nebo plošných konzol plné, rovné, popř. s náběhy , odstranění | m2 | 18.69 |  | 0 |  | 0 |  | 0 | 21 | 0 | 0 | 0 | 0 | 0 | 801-1 | RTS 23/ II | RTS 23/ II | 0.17 | 3.18 |  | Práce | Běžná |  |  |  | POL1_
|  | s pomocným lešením | [25 empty] | SPI
|  | Odkaz na mn. položky pořadí 35 : 18,69000 |  | 18.69 | [23 empty] | VV | 5
37 | 411361821R00 | Výztuž stropů z betonářské oceli 10 505(R) | t | 2.0796 |  | 0 |  | 0 |  | 0 | 21 | 0 | 1.0214 | 2.12 | 0 | 0 | 801-1 | RTS 23/ II | RTS 23/ II | 26.62 | 55.36 |  | Práce | Běžná |  |  |  | POL1_
|  | prostě uložených, vetknutých i spojitých, deskových, trámových (žebrových, kazetových), s keramickými a jinými vložkami, konzolových nebo balkónových, hřibových včetně hlavic hřibových sloupů, plochých střech a pro zavěšení železobetonových podhledů. Včetně distančních prvků. | [25 empty] | SPI |  | prostě uložených, vetknutých i spojitých, deskových, trámových (žebrových, kazetových), s keramickými a jinými vložkami, konzolových nebo balkónových, hřibových včetně hlavic hřibových sloupů, plochých střech a pro zavěšení železobetonových podhledů. Včetně distančních prvků.
|  | platí pro výztuž B 500 A (R), i pro svařované sítě | [25 empty] | POP
|  | přípoha D.1.4.2, pozice B, 13 : | [25 empty] | VV | 0
|  | odlehčovací komora OK A ... 120kg/m3 : 9,45*5,96*0,30*0,120 |  | 2.0276 | [23 empty] | VV | 0
|  | odpočet vstup. otvorů : 0,50^2*3,14*-0,30*2*0,120 |  | -0.05652 | [23 empty] | VV | 0
|  | 1,05*0,6*-0,30*0,120 |  | -0.02268 | [23 empty] | VV | 0
|  | 1,2*2,3*-0,30*0,120 |  | -0.09936 | [23 empty] | VV | 0
|  | přípoha D.1.4.2, pozice E, 13 ... 120kg/m3 : | [25 empty] | VV | 0
|  | šachta nad OK A : 2,95*1,91*0,25*0,120 |  | 0.16904 | [23 empty] | VV | 0
|  | odpočet vstup. otvoru : -0,60*0,90*0,25*0,120 |  | -0.0162 | [23 empty] | VV | 0
[28 empty] | VV | 0
|  | přípoha D.1.4.2, pozice 17 ... 120kg/m3 : | [25 empty] | VV | 0
|  | panel nad montážní otvor : 1,60*2,70*0,15*0,120 |  | 0.07776 | [23 empty] | VV | 0
Díl: | 45 | Podkladní a vedlejší konstrukce |  |  |  | 0 |  | 0 |  | 0 |  | 0 |  | 92.72 |  | 0 |  |  |  |  | 131.49 | [6 empty] | DIL
38 | 452112111R00 | Osazení betonových dílců pod potrubí prstenců nebo rámůpod poklopy a mříže výšky do 100 mm | kus | 2 |  | 0 |  | 0 |  | 0 | 21 | 0 | 0.0066 | 0.01 | 0 | 0 | 827-1 | RTS 23/ II | RTS 23/ II | 0.28 | 0.56 |  | Práce | Běžná |  |  |  | POL1_
|  | příloha D.1.4.2, pozice 2 | [25 empty] | POP
|  | příloha D.1.4.2, pozice 2 : | [25 empty] | VV | 0
|  | odlehčovací komora OK A : 2 |  | 2 | [23 empty] | VV | 0
39 | 457311114R00 | Vyrovnávací beton beton C 8/10 | m3 | 32.2126 |  | 0 |  | 0 |  | 0 | 21 | 0 | 2.5254 | 81.35 | 0 | 0 | 821-1 | RTS 23/ II | RTS 23/ II | 3.572 | 115.06 |  | Práce | Běžná |  |  |  | POL1_
|  | na vodorovné mostní konstrukci s očištěním podkladních ploch, provedený v předepsaném spádu, | [25 empty] | SPI
|  | přípoha D.1.4.2, pozice D : | [25 empty] | VV | 0
|  | odlehčovací komora OK A : 2,66*8,65*1,4 |  | 32.2126 | [23 empty] | VV | 0
40 | 457311115R00 | Vyrovnávací beton beton C 12/15 | m3 | 4.4425 |  | 0 |  | 0 |  | 0 | 21 | 0 | 2.5254 | 11.22 | 0 | 0 | 821-1 | RTS 23/ II | RTS 23/ II | 3.572 | 15.87 |  | Práce | Běžná |  |  |  | POL1_
|  | na vodorovné mostní konstrukci s očištěním podkladních ploch, provedený v předepsaném spádu, | [25 empty] | SPI
[28 empty] | VV | 0
|  | přípoha D.1.4.2, pozice B : | [25 empty] | VV | 0
|  | odlehčovací komora OK A : 9,45*5,96*0,10 |  | 5.6322 | [23 empty] | VV | 0
|  | odpočet vstup. otvorů : 0,50^2*3,14*-0,10*2 |  | -0.157 | [23 empty] | VV | 0
|  | 1,2*2,3*-0,10 |  | -0.276 | [23 empty] | VV | 0
|  | odpočet šachta nad OK A : 1,7*1,91*-0,10 |  | -0.3247 | [23 empty] | VV | 0
|  | odpočet panel nad montážní otvor : 1,60*2,70*-0,10 |  | -0.432 | [23 empty] | VV | 0
41 | 457311119T00 | Vyrovnávací beton výplňový nebo spádový C 30/37 | m3 | 27.8131 |  | 0 |  | 0 |  | 0 | 21 | 0 | 0 | 0 | 0 | 0 |  | Vlastní | Indiv | 0 | 0 |  | Práce | Běžná |  |  |  | POL1_
|  | přípoha D.1.4.2, pozice A : | [25 empty] | VV | 0
|  | odlehčovací komora OK A : 2,2*8,65*1,40 |  | 26.642 | [23 empty] | VV | 0
|  | odpočet kynety : 1,10^2*3,14*8,65*-0,45 |  | -14.7892 | [23 empty] | VV | 0
|  | přípoha D.1.4.2, pozice D : | [25 empty] | VV | 0
|  | odlehčovací komora OK A : 2,66*8,65*0,845 |  | 19.4426 | [23 empty] | VV | 0
|  | odpočet kynety : 0,42^2*3,14*4,33*-0,5 |  | -1.1992 | [23 empty] | VV | 0
|  | 0,85*0,20*-4,33 |  | -0.7361 | [23 empty] | VV | 0
|  | 0,72^2*3,14*4,32*-0,22 |  | -1.547 | [23 empty] | VV | 0
42 | 59224177R1 | Prstenec vyrovnávací betonový DN = 625 mm, s = 120 mm, h = 40-120 mm | kus | 2 |  | 0 |  | 0 |  | 0 | 21 | 0 | 0.068 | 0.14 | 0 | 0 |  | Vlastní | Indiv | 0 | 0 |  | Specifikace | Běžná |  |  |  | POL3_
|  | příloha D.1.4.2, pozice 2 | [25 empty] | POP
|  | přípoha D.1.4.2, pozice 2 : | [25 empty] | VV | 0
|  | odlehčovací komora OK A : 2 |  | 2 | [23 empty] | VV | 0
Díl: | 8 | Trubní vedení |  |  |  | 0 |  | 0 |  | 0 |  | 0 |  | 2.76 |  | 0 |  |  |  |  | 12.36 | [6 empty] | DIL
43 | 899102111R00 | Osazení poklopů litinových a ocelových o hmotnost jednotlivě přes 50 do 100 kg | kus | 2 |  | 0 |  | 0 |  | 0 | 21 | 0 | 0.00702 | 0.01 | 0 | 0 | 827-1 | RTS 23/ II | RTS 23/ II | 1.09 | 2.18 |  | Práce | Běžná |  |  |  | POL1_
|  | přípoha D.1.4.2, pozice 19 a 20 : | [25 empty] | VV | 0
|  | odlehčovací komora OK A : 2 |  | 2 | [23 empty] | VV | 0
44 | 286974583R1 | Poklop kompozitní 1050x600 mm dělený, s otvorem pro ovládací tyč a pH sondu tř.A15, pochozí | kus | 1 |  | 0 |  | 0 |  | 0 | 21 | 0 | 0.056 | 0.06 | 0 | 0 |  | Vlastní | Indiv | 0 | 0 |  | Specifikace | Běžná |  |  |  | POL3_
|  | přípoha D.1.4.2, pozice 20 | [25 empty] | POP
|  | přípoha D.1.4.2, pozice 20 : | [25 empty] | VV | 0
|  | odlehčovací komora OK A : 1 |  | 1 | [23 empty] | VV | 0
45 | 28697454R1 | Poklop kompozitní 600x900 mm, uzamykatelný s těsněním, tř.A15 pochozí | kus | 1 |  | 0 |  | 0 |  | 0 | 21 | 0 | 0.025 | 0.03 | 0 | 0 |  | Vlastní | Indiv | 0 | 0 |  | Specifikace | Běžná |  |  |  | POL3_
|  | přípoha D.1.4.2, pozice 19 : | [25 empty] | VV | 0
|  | odlehčovací komora OK A : 1 |  | 1 | [23 empty] | VV | 0
46 | 899104111R00 | Osazení poklopů litinových a ocelových o hmotnost jednotlivě přes 150 kg | kus | 2 |  | 0 |  | 0 |  | 0 | 21 | 0 | 0.00702 | 0.01 | 0 | 0 | 827-1 | RTS 23/ II | RTS 23/ II | 1.69 | 3.38 |  | Práce | Běžná |  |  |  | POL1_
|  | příloha D.1.4.2, pozice 1 | [25 empty] | POP
|  | včetně úpravy zhlaví dle umístění šachty, dvouřádek ze žulových kostek pozice 18 | [25 empty] | POP
|  | přípoha D.1.4.2, pozice 1 a 18 : | [25 empty] | VV | 0
|  | odlehčovací komora OK A : 2 |  | 2 | [23 empty] | VV | 0
47 | 552-433 | Poklop litinový průměr DN 600 mm včetně rámu h.160mm tř.D400 podle umístění šachty, vodo(plyno)těsné | kus | 2 |  | 0 |  | 0 |  | 0 | 21 | 0 | 0.162 | 0.32 | 0 | 0 |  | Vlastní | Indiv | 0 | 0 |  | Specifikace | Běžná |  |  |  | POL3_
|  | poklopy z tvárné litiny s betonovou výplní viz příloha D.1.6.1 pozice č.1 | [25 empty] | POP
|  | přípoha D.1.4.2, pozice 1 : | [25 empty] | VV | 0
|  | odlehčovací komora OK A : 2 |  | 2 | [23 empty] | VV | 0
48 | 894422111RT1 | Osazení betonových dílců pro šachty podle DIN 4034 skruže přechodové, pro jakoukoliv hmotnost | kus | 2 |  | 0 |  | 0 |  | 0 | 21 | 0 | 0 | 0 | 0 | 0 | 827-1 | RTS 23/ II | RTS 23/ II | 0.9 | 1.8 |  | Práce | Běžná |  |  |  | POL1_
|  | na kroužek, | [25 empty] | SPI
|  | příloha D.1.4.2, pozice 3 | [25 empty] | POP
|  | příloha D.1.4.2, pozice 3 : | [25 empty] | VV | 0
|  | odlehčovací komora OK A : 2 |  | 2 | [23 empty] | VV | 0
49 | 59224172R | skruž železobetonová přechodová; TBR; DN = 625,0 mm; DN 2 = 1 000 mm; h = 600,0 mm; s = 120,00 mm; počet stupadel 2; ocelové s PE povlakem, kapsové | kus | 2 |  | 0 |  | 0 |  | 0 | 21 | 0 | 0.61 | 1.22 | 0 | 0 | SPCM | RTS 23/ II | RTS 23/ II | 0 | 0 |  | Specifikace | Běžná |  |  |  | POL3_
|  | příloha D.1.4.2, pozice 3 | [25 empty] | POP
|  | přípoha D.1.4.2, pozice 3 : | [25 empty] | VV | 0
|  | odlehčovací komora OK A : 2 |  | 2 | [23 empty] | VV | 0
50 | 899501111R00 | Stupadla do šachet a drobných objektů vidlicová osazovaná při zdění a betonáži | kus | 23 |  | 0 |  | 0 |  | 0 | 21 | 0 | 0.0015 | 0.03 | 0 | 0 | 827-1 | RTS 23/ II | RTS 23/ II | 0.14 | 3.22 |  | Práce | Běžná |  |  |  | POL1_
|  | příloha D.1.4.2, pozice 6 | [25 empty] | POP
|  | příloha D.1.4.2, pozice 6 : | [25 empty] | VV | 0
|  | odlehčovací komora OK A : 7+11 |  | 18 | [23 empty] | VV | 0
|  | šachta nad OK A : 5 |  | 5 | [23 empty] | VV | 0
51 | 899502111R00 | Stupadla do šachet a drobných objektů kapsová osazovaná při zdění a betonáži | kus | 3 |  | 0 |  | 0 |  | 0 | 21 | 0 | 0.0014 | 0 | 0 | 0 | 827-1 | RTS 23/ II | RTS 23/ II | 0.14 | 0.42 |  | Práce | Běžná |  |  |  | POL1_
|  | příloha D.1.4.2, pozice 7 | [25 empty] | POP
|  | příloha D.1.4.2, pozice 7 : | [25 empty] | VV | 0
|  | odlehčovací komora OK A : 3 |  | 3 | [23 empty] | VV | 0
52 | 870100025R00 | Montáž potrubí ze sklolaminátových trub DN 1400 mm | kus | 1 |  | 0 |  | 0 |  | 0 | 21 | 0 | 0 | 0 | 0 | 0 | 827-1 | RTS 23/ II | Indiv | 0.8 | 0.8 |  | Práce | Běžná |  |  |  | POL1_
|  | pro vodovody a kanalizace, v otevřeném výkopu, | [25 empty] | SPI
|  | příloha D.1.4.2, pozice 12 | [25 empty] | POP
|  | příloha D.1.4.2, pozice 12 : | [25 empty] | VV | 0
|  | odlehčovací komora OK A : 1 |  | 1 | [23 empty] | VV | 0
53 | 899623181R00 | Obetonování potrubí nebo zdiva stok betonem prostým třídy C 30/37 | m3 | 0.4263 |  | 0 |  | 0 |  | 0 | 21 | 0 | 2.525 | 1.08 | 0 | 0 | 827-1 | RTS 23/ II | RTS 23/ II | 1.303 | 0.56 |  | Práce | Běžná |  |  |  | POL1_
|  | z cementu portlandského nebo struskoportlandského, v otevřeném výkopu, | [25 empty] | SPI
|  | beton XC2, XF3, XA1 | [25 empty] | POP
|  | obetonování napojení TLT DN 1400 : 1,95*1,95*0,2 |  | 0.7605 | [23 empty] | VV | 0
|  | odpočet potrubí : 0,7295^2*3,14*-0,20 |  | -0.3342 | [23 empty] | VV | 0
Díl: | 9 | Ostatní konstrukce, bourání |  |  |  | 0 |  | 0 |  | 0 |  | 0 |  | 0.02 |  | 0 |  |  |  |  | 12.38 | [6 empty] | DIL
54 | 931981015R00 | Zřízení těsnění pracovní spáry prostupů rour bentonitovou páskou, rozměr 20x5 mm | m | 18.2277 |  | 0 |  | 0 |  | 0 | 21 | 0 | 0.00074 | 0.01 | 0 | 0 | 801-5 | RTS 23/ II | RTS 23/ II | 0.05 | 0.91 |  | Práce | Běžná |  |  |  | POL1_
|  | těsnění prostupů rozpínacím tmelem | [25 empty] | POP
|  | potrubí : | [25 empty] | VV | 0
|  | ŽB DN 1600 : 2,04*3,14 |  | 6.4056 | [23 empty] | VV | 0
|  | BT DN 1400 : 1,82*3,14 |  | 5.7148 | [23 empty] | VV | 0
|  | TLT DN 1400 : 1,459*3,14 |  | 4.5813 | [23 empty] | VV | 0
|  | KT DN 400 : 0,486*3,14 |  | 1.526 | [23 empty] | VV | 0
55 | 952903112R00 | Vyčištění objektů při světlé výšce prostoru do 3,5 m čistíren odpadních vod, nádrží, žlabů nebo kanálů | m2 | 44.634 |  | 0 |  | 0 |  | 0 | 21 | 0 | 1e-05 | 0 | 0 | 0 | 801-5 | RTS 23/ II | RTS 23/ II | 0.171 | 7.63 |  | Práce | Běžná |  |  |  | POL1_1
|  | při světlé výšce prostoru do 3,5 m čistíren odpadních vod, nádrží, vodojemů, žlabů nebo kanálů | [25 empty] | SPI
|  | odlehčovací komora OK A : 8,65*5,16 |  | 44.634 | [23 empty] | VV | 0
56 | 952903119R00 | Vyčištění objektů příplatek k ceně za vyčištění prostorů jakékoliv výšky přes 3,5 m | m2 | 44.634 |  | 0 |  | 0 |  | 0 | 21 | 0 | 0.0002 | 0.01 | 0 | 0 | 801-5 | RTS 23/ II | RTS 23/ II | 0.086 | 3.84 |  | Práce | Běžná |  |  |  | POL1_
|  | při světlé výšce prostoru do 3,5 m čistíren odpadních vod, nádrží, vodojemů, žlabů nebo kanálů | [25 empty] | SPI
|  | odlehčovací komora OK A : 8,65*5,16 |  | 44.634 | [23 empty] | VV | 0
Díl: | 93 | Dokončovací práce inženýrských staveb |  |  |  | 0 |  | 0 |  | 0 |  | 0 |  | 0 |  | 0 |  |  |  |  | 11.56 | [6 empty] | DIL
57 | 933901111R00 | Zkoušky objektů a vymývání provedení zkoušky vodotěsnosti betonové nádrže jakéhokoliv druhu a tvaru, o obsahu do 1000 m3 | m3 | 101.3676 |  | 0 |  | 0 |  | 0 | 21 | 0 | 0 | 0 | 0 | 0 | 801-5 | RTS 23/ II | RTS 23/ II | 0.114 | 11.56 |  | Práce | Běžná |  |  |  | POL1_1
|  | - | [25 empty] | SPI
|  | Včetně napuštění a vypuštění vody z nádrže po skončení zkoušky. | [25 empty] | POP
|  | odlehčovací komora OK A : (8,65*5,16*3,47)-(8,65*2,96*2,09) |  | 101.3676 | [23 empty] | VV | 0
58 | 08211320R | vodné pro vodu pitnou | m3 | 101.3676 |  | 0 |  | 0 |  | 0 | 21 | 0 | 0 | 0 | 0 | 0 | SPCM | RTS 23/ II | RTS 23/ II | 0 | 0 |  | Specifikace | Běžná |  |  |  | POL3_1
|  | Odkaz na mn. položky pořadí 57 : 101,36762 |  | 101.3676 | [23 empty] | VV | 5
Díl: | 99 | Staveništní přesun hmot |  |  |  | 0 |  | 0 |  | 0 |  | 0 |  | 0 |  | 0 |  |  |  |  | 178.07 | [6 empty] | DIL
59 | 998142251R00 | Přesun hmot pro nádrže a jímky pro nádrže a jímky pozemních čistíren vod (814 1 JKSO), nádrže pozemní mimo nádrží a jímek čistíren odpadních vod (814 2 JKSO), zásobníky a jámy pozemní mimo zemědělství (814 3 JKSO) se svislou nosnou konstrukcí monolitickou betonovou tyčovou nebo plošnou (KMCH 2 a 3 - JKSO šesté místo) vodorovně 50 m výšky do 25 mm | t | 423.9695 |  | 0 |  | 0 |  | 0 | 21 | 0 | 0 | 0 | 0 | 0 | 801-5 | RTS 23/ II | RTS 23/ II | 0.42 | 178.07 |  | Přesun hmot | Běžná |  |  |  | POL7_
|  | na novostavbách a změnách objektů | [25 empty] | SPI
|  | Hmotnosti z položek s pořadovými čísly: : | [25 empty] | VV | 0
|  | 9,10,11,23,24,25,26,27,29,30,31,33,34,35,37,38,39,40,42,43,44,45,46,47,49,50,51,53,54,55,56,71,72, : | [25 empty] | VV | 0
|  | 73, : | [25 empty] | VV | 0
|  | Součet: : 423,96954 |  | 423.9695 | [23 empty] | VV | 0
Díl: | 711 | Izolace proti vodě |  |  |  | 0 |  | 0 |  | 0 |  | 0 |  | 0.24 |  | 0 |  |  |  |  | 32.96 | [6 empty] | DIL
60 | 711111001RZ1 | Izolace proti zemní vlhkosti natěradly za studena na ploše vodorovné nátěrem penetračním, 1 x nátěr, včetně dodávky penetračního laku ALP, Penetrace asfaltová; funkce: zpevnění povrchu, adhezní můstek; ředidlo: organické | m2 | 146.235 |  | 0 |  | 0 |  | 0 | 21 | 0 | 0.00033 | 0.05 | 0 | 0 | 800-711 | RTS 23/ II | RTS 23/ II | 0.0275 | 4.02 |  | Práce | Běžná |  |  |  | POL1_
|  | přípoha D.1.4.2, pozice B : | [25 empty] | VV | 0
|  | odlehčovací komora OK A : 9,45*5,96*3 |  | 168.966 | [23 empty] | VV | 0
|  | odpočet vstup. otvorů : 0,50^2*3,14*-3*2 |  | -4.71 | [23 empty] | VV | 0
|  | 1,2*2,3*-3 |  | -8.28 | [23 empty] | VV | 0
|  | odpočet šachta nad OK A : 1,7*1,91*-3 |  | -9.741 | [23 empty] | VV | 0
61 | 711141559R00 | Provedení izolace proti zemní vlhkosti pásy přitavením vodorovná, 1 vrstva, bez dodávky izolačních pásů, | m2 | 97.49 |  | 0 |  | 0 |  | 0 | 21 | 0 | 0.00041 | 0.04 | 0 | 0 | 800-711 | RTS 23/ II | RTS 23/ II | 0.22991 | 22.41 |  | Práce | Běžná |  |  |  | POL1_
|  | přípoha D.1.4.2, pozice B : | [25 empty] | VV | 0
|  | odlehčovací komora OK A : 9,45*5,96*2 |  | 112.644 | [23 empty] | VV | 0
|  | odpočet vstup. otvorů : 0,50^2*3,14*-2*2 |  | -3.14 | [23 empty] | VV | 0
|  | 1,2*2,3*-2 |  | -5.52 | [23 empty] | VV | 0
|  | odpočet šachta nad OK A : 1,7*1,91*-2 |  | -6.494 | [23 empty] | VV | 0
62 | 711142559R00 | Provedení izolace proti zemní vlhkosti pásy přitavením svislá, 1 vrstva, bez dodávky izolačních pásů, | m2 | 23.115 |  | 0 |  | 0 |  | 0 | 21 | 0 | 0.00058 | 0.01 | 0 | 0 | 800-711 | RTS 23/ II | RTS 23/ II | 0.266 | 6.15 |  | Práce | Běžná |  |  |  | POL1_
|  | přípoha D.1.4.2, pozice B : | [25 empty] | VV | 0
|  | odlehčovací komora OK A : ((9,45+5,96)*2)*(0,35+0,40) |  | 23.115 | [23 empty] | VV | 0
63 | 62811120R1 | Pás asfaltový, lepenka AP/L 400 | m2 | 139.8515 |  | 0 |  | 0 |  | 0 | 21 | 0 | 0.001 | 0.14 | 0 | 0 |  | Vlastní | Indiv | 0 | 0 |  | Specifikace | Běžná |  |  |  | POL3_
|  | přípoha D.1.4.2, pozice B : | [25 empty] | VV | 0
|  | odlehčovací komora OK A : | [25 empty] | VV | 0
|  | ztratné 15% vodor.iz. : 97,49*1,15 |  | 112.1135 | [23 empty] | VV | 0
|  | ztrtané 20% svis.iz. : 23,115*1,20 |  | 27.738 | [23 empty] | VV | 0
64 | 998711101R00 | Přesun hmot pro izolace proti vodě svisle do 6 m | t | 0.24149 |  | 0 |  | 0 |  | 0 | 21 | 0 | 0 | 0 | 0 | 0 | 800-711 | RTS 23/ II | RTS 23/ II | 1.57 | 0.38 |  | Přesun hmot | Běžná |  |  |  | POL7_
|  | 50 m vodorovně měřeno od těžiště půdorysné plochy skládky do těžiště půdorysné plochy objektu | [25 empty] | SPI
|  | Hmotnosti z položek s pořadovými čísly: : | [25 empty] | VV | 0
|  | 60,61,62,63, : | [25 empty] | VV | 0
|  | Součet: : 0,24149 |  | 0.24149 | [23 empty] | VV | 0
Díl: | 728 | Vzduchotechnika |  |  |  | 0 |  | 0 |  | 0 |  | 0 |  | 0 |  | 0 |  |  |  |  | 0.47 | [6 empty] | DIL
65 | 728214711R00 | Montáž tvarovky pro kruhové plastové potrubí do průměru d 100 mm, - protidešťové střišky nebo výfukové hlavice | kus | 1 |  | 0 |  | 0 |  | 0 | 21 | 0 | 0 | 0 | 0 | 0 | 800-728 | RTS 23/ II | RTS 23/ II | 0.47 | 0.47 |  | Práce | Běžná |  |  |  | POL1_
|  | příloha D.1.4.2, pozice 22 | [25 empty] | POP
|  | přípoha D.1.4.2, pozice 22 : | [25 empty] | VV | 0
|  | odlehčovací komora OK A : 1 |  | 1 | [23 empty] | VV | 0
66 | 42972093R | hlavice samotahová; mater. pozink.plech bez povrch.úpravy; vnitřní pr. d = 100 mm; vnější pr. D = 200 mm; výška V = 170 mm | kus | 1 |  | 0 |  | 0 |  | 0 | 21 | 0 | 0.0015 | 0 | 0 | 0 | SPCM | RTS 23/ II | Indiv | 0 | 0 |  | Specifikace | Běžná |  |  |  | POL3_
|  | příloha D.1.4.2, pozice 22 | [25 empty] | POP
|  | přípoha D.1.4.2, pozice 22 : | [25 empty] | VV | 0
|  | odlehčovací komora OK A : 1 |  | 1 | [23 empty] | VV | 0
Díl: | 767 | Konstrukce zámečnické |  |  |  | 0 |  | 0 |  | 0 |  | 0 |  | 0.05 |  | 0 |  |  |  |  | 1.04 | [6 empty] | DIL
67 | 767162110R01 | Dodávka a montáž výstupního madla z nerez. oceli, dl. 1,0 m | kus | 2 |  | 0 |  | 0 |  | 0 | 21 | 0 | 0.01 | 0.02 | 0 | 0 |  | Vlastní | Indiv | 0.2 | 0.4 |  | Práce | Běžná |  |  |  | POL1_
|  | příloha D.1.4.2, pozice 23 | [25 empty] | POP
|  | Výstupní madlo bude kruhového průřezu z nerezové oceli 1.4301. Povrch bude bez nátěrů, bude provedena úprava svarů broušením a mořením. Kotvení pomocí patních plechů na nerezové chemické kotvy M10. Konkrétní provedení konstrukce bude řešeno v rámci výrobní/dílenské dokumentace, např. Tr 44,5×3,2 + P6-100×130. | [25 empty] | POP |  | Výstupní madlo bude kruhového průřezu z nerezové oceli 1.4301. Povrch bude bez nátěrů, bude provedena úprava svarů broušením a mořením. Kotvení pomocí patních plechů na nerezové chemické kotvy M10. Konkrétní provedení konstrukce bude řešeno v rámci výrobní/dílenské dokumentace, např. Tr 44,5×3,2 + P6-100×130.
|  | příloha D.1.4.2, pozice 23 : | [25 empty] | VV | 0
|  | odlehčovací komora OK A : 2 |  | 2 | [23 empty] | VV | 0
68 | 767162240R01 | Dodávka a montáž zábradlí kompozit v.1,1m dl.1,91m | soubor | 1 |  | 0 |  | 0 |  | 0 | 21 | 0 | 0.025 | 0.03 | 0 | 0 |  | Vlastní | Indiv | 0.49 | 0.49 |  | Práce | Běžná |  |  |  | POL1_
|  | příloha D.1.4.2, pozice 24 | [25 empty] | POP
|  | Kompozitní zábradlí výšky 1100 mm bude s jednou vodorovnou výplní, zarážkou a kotvením z boku. Sloupky výšky 1300 mm s roztečí 955 mm budou kotveny vždy dvojicí nerezových chemických kotev M10. Konkrétní provedení konstrukce bude řešeno v rámci výrobní/dílenské dokumentace, např. Sloupek: čtvercová trubka ST 51×51/6, madlo: D-profil STR 50×50/5, vodorovná výplň: kruhová trubka RT 32/3, zarážka: KP 110/3. | [25 empty] | POP |  | Kompozitní zábradlí výšky 1100 mm bude s jednou vodorovnou výplní, zarážkou a kotvením z boku. Sloupky výšky 1300 mm s roztečí 955 mm budou kotveny vždy dvojicí nerezových chemických kotev M10. Konkrétní provedení konstrukce bude řešeno v rámci výrobní/dílenské dokumentace, např. Sloupek: čtvercová trubka ST 51×51/6, madlo: D-profil STR 50×50/5, vodorovná výplň: kruhová trubka RT 32/3, zarážka: KP 110/3.
|  | příloha D.1.4.2 pozice č.24 : 1 |  | 1 | [23 empty] | VV | 0
69 | 998767101R00 | Přesun hmot pro kovové stavební doplňk. konstrukce v objektech výšky do 6 m | t | 0.045 |  | 0 |  | 0 |  | 0 | 21 | 0 | 0 | 0 | 0 | 0 | 800-767 | RTS 23/ II | RTS 23/ II | 3.327 | 0.15 |  | Přesun hmot | Běžná |  |  |  | POL7_
|  | 50 m vodorovně | [25 empty] | SPI
|  | Hmotnosti z položek s pořadovými čísly: : | [25 empty] | VV | 0
|  | 67,68, : | [25 empty] | VV | 0
|  | Součet: : 0,04500 |  | 0.045 | [23 empty] | VV | 0
Díl: | 783 | Nátěry |  |  |  | 0 |  | 0 |  | 0 |  | 0 |  | 0.22 |  | 0 |  |  |  |  | 87.01 | [6 empty] | DIL
70 | 783825110R00 | Nátěry betonových povrchů syntetické Nátěry omítek a betonových povrchů syntetické betonové povrchy, jednonásobné | m2 | 364.0509 |  | 0 |  | 0 |  | 0 | 21 | 0 | 0.0006 | 0.22 | 0 | 0 | 800-783 | RTS 23/ II | RTS 23/ II | 0.239 | 87.01 |  | Práce | Běžná |  |  |  | POL1_
|  | na vzduchu schnoucí | [25 empty] | SPI
|  | přípoha D.1.4.2, : | [25 empty] | VV | 0
|  | odlehčovací komora OK A : | [25 empty] | VV | 0
|  | pozice A : | [25 empty] | VV | 0
|  | kyneta : 2,20*3,14*8,65*0,45*2 |  | 53.7788 | [23 empty] | VV | 0
|  | pozice B : 8,65*5,16*2 |  | 89.268 | [23 empty] | VV | 0
|  | odpočet vstup. otvorů : 0,50^2*3,14*-2*2 |  | -3.14 | [23 empty] | VV | 0
|  | 1,05*0,6*-2 |  | -1.26 | [23 empty] | VV | 0
|  | pozice C : (8,65+2,2+2,2)*3,48*2 |  | 90.828 | [23 empty] | VV | 0
|  | 8,56*1,48*2 |  | 25.3376 | [23 empty] | VV | 0
|  | (8,56+2,96+2,96)*1,45*2 |  | 41.992 | [23 empty] | VV | 0
|  | odpočet potrubí : | [25 empty] | VV | 0
|  | ŽB DN 1600 : 1,02^2*3,14*-2 |  | -6.5337 | [23 empty] | VV | 0
|  | BT DN 1400 : 0,91^2*3,14*-2 |  | -5.2005 | [23 empty] | VV | 0
|  | TLT DN 1400 : 0,7295^2*3,14*-2 |  | -3.342 | [23 empty] | VV | 0
|  | KT DN 400 : 0,243^2*3,14*-2 |  | -0.37083 | [23 empty] | VV | 0
|  | šachta nad OK A : ((1,2+1,41)*2)*1,4*2 |  | 14.616 | [23 empty] | VV | 0
|  | pozice D : | [25 empty] | VV | 0
|  | odlehčovací komora OK A : 1,36*8,65*2 |  | 23.528 | [23 empty] | VV | 0
|  | kyneta : 0,84*3,14*4,33*2 |  | 22.8416 | [23 empty] | VV | 0
|  | (0,85+0,20+0,20)*4,33*2 |  | 10.825 | [23 empty] | VV | 0
|  | 1,44*3,14*4,32*0,22*2 |  | 8.5947 | [23 empty] | VV | 0
|  | pozice E : | [25 empty] | VV | 0
|  | šachta nad OK A : 1,41*1,2*2 |  | 3.384 | [23 empty] | VV | 0
|  | odpočet vstup. otvoru : 0,6*0,9*-2 |  | -1.08 | [23 empty] | VV | 0
|  | odpočet větrcího otvoru : 0,05^2*3,14*-2 |  | -0.0157 | [23 empty] | VV | 0
Díl: | 4 | Vodorovné konstrukce |  |  |  | 0 |  | 0 |  | 0 |  | 0 |  | 0.55 |  | 0 |  |  |  |  | 0.63 | [6 empty] | DIL
71 | 411121121RT | Osaz.stropních panelů š. do 120, dl. do 230 cm včetně dodávky prefa panelu | kus | 1 |  | 0 |  | 0 |  | 0 | 21 | 0 | 0.54804 | 0.55 | 0 | 0 |  | Vlastní | RTS 23/ II | 0.63 | 0.63 |  | Práce | Běžná |  |  |  | POL1_
|  | příloha D.1.4.2, pozice 17 | [25 empty] | POP
|  | příloha D.1.4.2, pozice 17 : | [25 empty] | VV | 0
|  | zakrytí montážního otvoru 2,3x 1,2m pro česle panelem : 1 |  | 1 | [23 empty] | VV | 0
Díl: | 8 | Trubní vedení |  |  |  | 0 |  | 0 |  | 0 |  | 0 |  | 0.13 |  | 0 |  |  |  |  | 0.86 | [6 empty] | DIL
72 | 899401112R00 | Osazení poklopů litinových šoupátkových | kus | 1 |  | 0 |  | 0 |  | 0 | 21 | 0 | 0.12303 | 0.12 | 0 | 0 | 827-1 | RTS 23/ II | RTS 23/ II | 0.86 | 0.86 |  | Práce | Běžná |  |  |  | POL1_
|  | včetně podezdění | [25 empty] | SPI
|  | příloha D.1.4.2, pozice 5 | [25 empty] | POP
|  | včetně úpravy zhlaví dle umístění poklopu | [25 empty] | POP
|  | příloha D.1.4.2, pozice 5 : 1 |  | 1 | [23 empty] | VV | 0
73 | 42291353R | poklop šoupátkový šedá litina; použití pro vodu, k ochraně zemních soustav osazených na šoupátkách, k zabudování do terénu a vozovek; ochrana proti korozi asfaltový nátěr vně i uvnitř; h = 210,0 mm; vnitř.pr.D = 200 mm; D = 260,0 mm | kus | 1 |  | 0 |  | 0 |  | 0 | 21 | 0 | 0.014 | 0.01 | 0 | 0 | SPCM | RTS 23/ II | RTS 23/ II | 0 | 0 |  | Specifikace | Běžná |  |  |  | POL3_
|  | příloha D.1.4.2, pozice 5 | [25 empty] | POP
|  | včetně podkladové desky | [25 empty] | POP
[26 empty] | 15 | 21 | DPH
| Celkem |  |  |  |  | 0 | [19 empty] | 0 | 0 | SUM
JKSO:
| 814.29 | nádrže pozemní ostatní | [25 empty] | JKSO
| m3 | svislá nosná konstrukce monolitická betonová plošná | [25 empty] | JKSOChar
JKSOAkce
END
Note on S6: Jedná se o informaci, zda se jedná o položku, která je do rozpočtu zadána z cenové soustavy RTS, nebo vlastní.
Note on T6: Jedná se o název CÚ, která je zadána u položky rozpočtu

## IO 04 04.2 Pol
Položkový soupis prací a dodávek | [27 empty] | #TypZaznamu#
S: | 6219_1 | KLATOVY - RETENČNÍ NÁDRŽ PŘED ČOV | [25 empty] | STA
O: | IO 04 | Odlehčovací komora OK A (nová) | [22 empty] | ING |  |  | OBJ
R: | 04.2 | Úpravy na kmenové stoce A | [25 empty] | ROZ
P.č. | Číslo položky | Název položky | MJ | Množství | Cena / MJ | Celkem | Dodávka | Dodávka celk. | Montáž | Montáž celk. | DPH | Cena s DPH | Hmotnost / MJ | Hmotnost celk.(t) | Dem. hmotnost / MJ | Dem. hmotnost celk.(t) | Ceník | Cen. soustava / platnost | Cenová úroveň | Nhod / MJ | Nhod celk. | Dodavatel | Typ položky | Stav položky
Díl: | 1 | Zemní práce |  |  |  | 0 |  | 0 |  | 0 |  | 0 |  | 179.1 |  | 0 |  |  |  |  | 1088.55 | [6 empty] | DIL
1 | 115101201R00 | Čerpání vody na dopravní výšku do 10 m s uvažovaným průměrným přítokem do 500 l/min | h | 343 |  | 0 |  | 0 |  | 0 | 21 | 0 | 0 | 0 | 0 | 0 | 800-1 | RTS 23/ II | RTS 23/ II | 0.203 | 69.63 |  | Práce | Běžná |  |  |  | POL1_
|  | na vzdálenost od hladiny vody v jímce po výšku roviny proložené osou nejvyššího bodu výtlačného potrubí. Včetně odpadní potrubí v délce do 20 m. | [25 empty] | SPI |  | na vzdálenost od hladiny vody v jímce po výšku roviny proložené osou nejvyššího bodu výtlačného potrubí. Včetně odpadní potrubí v délce do 20 m.
|  | čerpání : | [25 empty] | VV | 0
|  | Začátek provozního součtu | [25 empty] | VV
|  | přítok prosakující vody10,8l/s : 96,97 |  | 96.97 | [23 empty] | VV | 2
|  | cca 10 záběr odvodnění/týden : 96,97/7 |  | 13.8529 | [23 empty] | VV | 2
|  | celkem 7 týdnů / 7 dní v týdnu : | [25 empty] | VV | 2
|  | 10,8l/s z 8 m dle geologie přítok ... tj. 648 l/min : 24/500*450 |  | 21.6 | [23 empty] | VV | 2
|  | Konec provozního součtu | [25 empty] | VV
|  | odhad cyklické čerpání 10h dennně : 7*7*7 |  | 343 | [23 empty] | VV | 0
2 | 115101301R00 | Pohotovost záložní čerpací soupravy na dopravní výšku do 10 m s uvažovaným průměrným přítokem do 500 l/min | den | 49 |  | 0 |  | 0 |  | 0 | 21 | 0 | 0 | 0 | 0 | 0 | 800-1 | RTS 23/ II | RTS 23/ II | 0 | 0 |  | Práce | Běžná |  |  |  | POL1_
|  | na vzdálenost (výšku) od hladiny vody v jímce po výšku roviny proložené osou nejvyššího bodu výtlačného potrubí. Včetně sacího a výtlačného potrubí, příp. odpadních žlabů, lešení pod čerpadlo a pod potrubí nebo pod odpadní žlaby a záložního zdroje energie. | [25 empty] | SPI |  | na vzdálenost (výšku) od hladiny vody v jímce po výšku roviny proložené osou nejvyššího bodu výtlačného potrubí. Včetně sacího a výtlačného potrubí, příp. odpadních žlabů, lešení pod čerpadlo a pod potrubí nebo pod odpadní žlaby a záložního zdroje energie.
|  | celkem 4 týdny / 7 dní v týdnu : 7*7 |  | 49 | [23 empty] | VV | 0
3 | 119001411R00 | Dočasné zajištění podzemního potrubí nebo vedení betonového potrubí DN do 200 mm | m | 4.83 |  | 0 |  | 0 |  | 0 | 21 | 0 | 0.0107 | 0.05 | 0 | 0 | 800-1 | RTS 23/ II | RTS 23/ II | 0.908 | 4.39 |  | Práce | Běžná |  |  |  | POL1_
|  | ve výkopišti ve stavu a poloze, ve kterých byla na začátku zemních prací, a to podepřením, vzepřením nebo vyvěšením, případně s ochranným bedněním, se zřízením a odstraněním zajišťovací konstrukce a včetně opotřebení použitých materiálů, | [25 empty] | SPI |  | ve výkopišti ve stavu a poloze, ve kterých byla na začátku zemních prací, a to podepřením, vzepřením nebo vyvěšením, případně s ochranným bedněním, se zřízením a odstraněním zajišťovací konstrukce a včetně opotřebení použitých materiálů,
|  | plyn : 3,34*1 |  | 3.34 | [23 empty] | VV | 0
|  | vodovod : 1,49*1 |  | 1.49 | [23 empty] | VV | 0
4 | 121101101R00 | Sejmutí ornice s přemístěním na vzdálenost do 50 m | m3 | 73.5207 |  | 0 |  | 0 |  | 0 | 21 | 0 | 0 | 0 | 0 | 0 | 800-1 | RTS 23/ II | RTS 23/ II | 0.097 | 7.13 |  | Práce | Běžná |  |  |  | POL1_
|  | nebo lesní půdy, s vodorovným přemístěním na hromady v místě upotřebení nebo na dočasné či trvalé skládky se složením | [25 empty] | SPI |  | nebo lesní půdy, s vodorovným přemístěním na hromady v místě upotřebení nebo na dočasné či trvalé skládky se složením
|  | tráva : | [25 empty] | VV | 0
|  | stoka A, ŽB DN 1600 : 3,34*23,58*0,10 |  | 7.8757 | [23 empty] | VV | 0
|  | stoka A, KT DN 400 : 1,49*39,98*0,10 |  | 5.957 | [23 empty] | VV | 0
|  | stávající OK A : 6,46*5,58*0,1 |  | 3.6047 | [23 empty] | VV | 0
[28 empty] | VV | 0
|  | manipulační pruhy : | [25 empty] | VV | 0
|  | stoka A, ŽB DN 1600 : 23,58*(11-3,34)*0,10 |  | 18.0623 | [23 empty] | VV | 0
|  | stoka A, KT DN 400 : 39,98*(11-1,49)*0,10 |  | 38.021 | [23 empty] | VV | 0
5 | 130001101R00 | Příplatek k cenám za ztížené vykopávky v horninách jakékoliv třídy | m3 | 34.9158 |  | 0 |  | 0 |  | 0 | 21 | 0 | 0 | 0 | 0 | 0 | 800-1 | RTS 23/ II | RTS 23/ II | 1.763 | 61.56 |  | Práce | Běžná |  |  |  | POL1_
|  | Příplatek k cenám hloubených vykopávek za ztížení vykopávky v blízkosti podzemního vedení nebo výbušnin pro jakoukoliv třídu horniny. | [25 empty] | SPI |  | Příplatek k cenám hloubených vykopávek za ztížení vykopávky v blízkosti podzemního vedení nebo výbušnin pro jakoukoliv třídu horniny.
|  | plyn : 3,34*3,67*2*1 |  | 24.5156 | [23 empty] | VV | 0
|  | vodovod : 1,49*3,49*2*1 |  | 10.4002 | [23 empty] | VV | 0
6 | 131101202R00 | Hloubení zapažených jam a zářezů do 1000 m3, v hornině 1-2 , strojně, s ručním dočištěním | m3 | 75.3799 |  | 0 |  | 0 |  | 0 | 21 | 0 | 0 | 0 | 0 | 0 | 800-1 | RTS 23/ II | RTS 23/ II | 0.466 | 35.13 |  | Práce | Běžná |  |  |  | POL1_
|  | s urovnáním dna do předepsaného profilu a spádu, s případně nutným přemístěním výkopku ve výkopišti a dále buď s přemístěním výkopku na přilehlém terénu na vzdálenost do 3 m od kraje jámy nebo s naložením na dopravní prostředek | [25 empty] | SPI |  | s urovnáním dna do předepsaného profilu a spádu, s případně nutným přemístěním výkopku ve výkopišti a dále buď s přemístěním výkopku na přilehlém terénu na vzdálenost do 3 m od kraje jámy nebo s naložením na dopravní prostředek
|  | výpočet v položce výkop jam h.3 : | [25 empty] | VV | 0
|  | geologie h.2 ... 25% : 301,51969*0,25 |  | 75.3799 | [23 empty] | VV | 0
7 | 131201202R00 | Hloubení zapažených jam a zářezů do 1000 m3, v hornině 3, strojně, s ručním dočištěním | m3 | 150.7599 |  | 0 |  | 0 |  | 0 | 21 | 0 | 0 | 0 | 0 | 0 | 800-1 | RTS 23/ II | RTS 23/ II | 1.556 | 234.58 |  | Práce | Běžná |  |  |  | POL1_
|  | s urovnáním dna do předepsaného profilu a spádu, s případně nutným přemístěním výkopku ve výkopišti a dále buď s přemístěním výkopku na přilehlém terénu na vzdálenost do 3 m od kraje jámy nebo s naložením na dopravní prostředek | [25 empty] | SPI |  | s urovnáním dna do předepsaného profilu a spádu, s případně nutným přemístěním výkopku ve výkopišti a dále buď s přemístěním výkopku na přilehlém terénu na vzdálenost do 3 m od kraje jámy nebo s naložením na dopravní prostředek
|  | Začátek provozního součtu | [25 empty] | VV
|  | stoka A, ŽB DN 1600 : ((3,65+3,67+3,66+3,57+3,60)/5)*3,34*23,58 |  | 285.8886 | [23 empty] | VV | 2
|  | stávající OK A : ((4,38+1,2)*(5,26+1,2))*1,39 |  | 50.105 | [23 empty] | VV | 2
|  | ((6,46+4,38)*2)*0,8*0,6 |  | 10.4064 | [23 empty] | VV | 2
|  | odpočet povrchů : | [25 empty] | VV | 2
|  | tráva : | [25 empty] | VV | 2
|  | stoka B, ŽB DN 1600 : -3,34*123,58*0,10 |  | -41.2757 | [23 empty] | VV | 2
|  | stávající OK A : -6,46*5,58*0,10 |  | -3.6047 | [23 empty] | VV | 2
|  | Mezisoučet |  | 301.5197 | [23 empty] | VV | 3
|  | Konec provozního součtu | [25 empty] | VV
|  | geologie h.3 ......50% : 301,51969*0,50 |  | 150.7599 | [23 empty] | VV | 0
8 | 131201209R00 | Hloubení zapažených jam a zářezů příplatek za lepivost, v hornině 3, | m3 | 105.5319 |  | 0 |  | 0 |  | 0 | 21 | 0 | 0 | 0 | 0 | 0 | 800-1 | RTS 23/ II | RTS 23/ II | 0.107 | 11.29 |  | Práce | Běžná |  |  |  | POL1_
|  | s urovnáním dna do předepsaného profilu a spádu, s případně nutným přemístěním výkopku ve výkopišti a dále buď s přemístěním výkopku na přilehlém terénu na vzdálenost do 3 m od kraje jámy nebo s naložením na dopravní prostředek | [25 empty] | SPI |  | s urovnáním dna do předepsaného profilu a spádu, s případně nutným přemístěním výkopku ve výkopišti a dále buď s přemístěním výkopku na přilehlém terénu na vzdálenost do 3 m od kraje jámy nebo s naložením na dopravní prostředek
|  | výpočet v položce výkop jam h.3 : : | [25 empty] | VV | 0
|  | lepivost 70% : : | [25 empty] | VV | 0
|  | 'geologie h.3 ... 50% : 301,51969*0,5*0,7 |  | 105.5319 | [23 empty] | VV | 0
9 | 131301202R00 | Hloubení zapažených jam a zářezů do 1000 m3, v hornině 4, strojně, s ručním dočištěním | m3 | 60.3039 |  | 0 |  | 0 |  | 0 | 21 | 0 | 0 | 0 | 0 | 0 | 800-1 | RTS 23/ II | RTS 23/ II | 2.127 | 128.27 |  | Práce | Běžná |  |  |  | POL1_
|  | s urovnáním dna do předepsaného profilu a spádu, s případně nutným přemístěním výkopku ve výkopišti a dále buď s přemístěním výkopku na přilehlém terénu na vzdálenost do 3 m od kraje jámy nebo s naložením na dopravní prostředek | [25 empty] | SPI |  | s urovnáním dna do předepsaného profilu a spádu, s případně nutným přemístěním výkopku ve výkopišti a dále buď s přemístěním výkopku na přilehlém terénu na vzdálenost do 3 m od kraje jámy nebo s naložením na dopravní prostředek
|  | výpočet v položce výkop jam h.3 : | [25 empty] | VV | 0
|  | geologie h.4 ... 20% : 301,51969*0,20 |  | 60.3039 | [23 empty] | VV | 0
10 | 131301209R00 | Hloubení zapažených jam a zářezů příplatek za lepivost, v hornině 4, | m3 | 42.2128 |  | 0 |  | 0 |  | 0 | 21 | 0 | 0 | 0 | 0 | 0 | 800-1 | RTS 23/ II | RTS 23/ II | 0.154 | 6.5 |  | Práce | Běžná |  |  |  | POL1_
|  | s urovnáním dna do předepsaného profilu a spádu, s případně nutným přemístěním výkopku ve výkopišti a dále buď s přemístěním výkopku na přilehlém terénu na vzdálenost do 3 m od kraje jámy nebo s naložením na dopravní prostředek | [25 empty] | SPI |  | s urovnáním dna do předepsaného profilu a spádu, s případně nutným přemístěním výkopku ve výkopišti a dále buď s přemístěním výkopku na přilehlém terénu na vzdálenost do 3 m od kraje jámy nebo s naložením na dopravní prostředek
|  | výpočet v položce výkop jam h.3 : : | [25 empty] | VV | 0
|  | lepivost 70% : : | [25 empty] | VV | 0
|  | 'geologie h.4 ... 20% : 301,51969*0,20*0,70 |  | 42.2128 | [23 empty] | VV | 0
11 | 131401202R00 | Hloubení zapažených jam a zářezů do 1000 m3, v hornině 5, s použitím trhavin | m3 | 9.0456 |  | 0 |  | 0 |  | 0 | 21 | 0 | 0.00829 | 0.07 | 0 | 0 | 800-1 | RTS 23/ II | RTS 23/ II | 1.527 | 13.81 |  | Práce | Běžná |  |  |  | POL1_
|  | s urovnáním dna do předepsaného profilu a spádu, s případně nutným přemístěním výkopku ve výkopišti a dále buď s přemístěním výkopku na přilehlém terénu na vzdálenost do 3 m od kraje jámy nebo s naložením na dopravní prostředek | [25 empty] | SPI |  | s urovnáním dna do předepsaného profilu a spádu, s případně nutným přemístěním výkopku ve výkopišti a dále buď s přemístěním výkopku na přilehlém terénu na vzdálenost do 3 m od kraje jámy nebo s naložením na dopravní prostředek
|  | výpočet v položce výkop jam h.3 : | [25 empty] | VV | 0
|  | geologie h.5 ... 3% : 301,51969*0,03 |  | 9.0456 | [23 empty] | VV | 0
12 | 131501202R00 | Hloubení zapažených jam a zářezů do 1000 m3, v hornině 6, s použitím trhavin | m3 | 6.0304 |  | 0 |  | 0 |  | 0 | 21 | 0 | 0.01538 | 0.09 | 0 | 0 | 800-1 | RTS 23/ II | RTS 23/ II | 0.818 | 4.93 |  | Práce | Běžná |  |  |  | POL1_
|  | s urovnáním dna do předepsaného profilu a spádu, s případně nutným přemístěním výkopku ve výkopišti a dále buď s přemístěním výkopku na přilehlém terénu na vzdálenost do 3 m od kraje jámy nebo s naložením na dopravní prostředek | [25 empty] | SPI |  | s urovnáním dna do předepsaného profilu a spádu, s případně nutným přemístěním výkopku ve výkopišti a dále buď s přemístěním výkopku na přilehlém terénu na vzdálenost do 3 m od kraje jámy nebo s naložením na dopravní prostředek
|  | výpočet v položce výkop jam h.3 : | [25 empty] | VV | 0
|  | geologie h.6 ... 2% : 301,51969*0,02 |  | 6.0304 | [23 empty] | VV | 0
13 | 132101212R00 | Hloubení rýh šířky přes 60 do 200 cm do 1000 m3, v hornině 1-2, hloubení strojně | m3 | 70.4914 |  | 0 |  | 0 |  | 0 | 21 | 0 | 0 | 0 | 0 | 0 | 800-1 | RTS 23/ II | RTS 23/ II | 0.13 | 9.16 |  | Práce | Běžná |  |  |  | POL1_
|  | zapažených i nezapažených, s urovnáním dna do předepsaného profilu a spádu, s případně nutným přehozením výkopku na vzdálenost do 3 m ve výkopišti, s přehozením výkopku na přilehlém terénu na vzdálenost do 5 m od podélné osy rýhy nebo s naložením výkopku na dopravní prostředek. | [25 empty] | SPI |  | zapažených i nezapažených, s urovnáním dna do předepsaného profilu a spádu, s případně nutným přehozením výkopku na vzdálenost do 3 m ve výkopišti, s přehozením výkopku na přilehlém terénu na vzdálenost do 5 m od podélné osy rýhy nebo s naložením výkopku na dopravní prostředek.
|  | výpočet v položce výkop rýh h.3 : | [25 empty] | VV | 0
|  | geologie h.2 ... 25% : 281,96561*0,25 |  | 70.4914 | [23 empty] | VV | 0
14 | 132201212R00 | Hloubení rýh šířky přes 60 do 200 cm do 1000 m3, v hornině 3, hloubení strojně | m3 | 140.9828 |  | 0 |  | 0 |  | 0 | 21 | 0 | 0 | 0 | 0 | 0 | 800-1 | RTS 23/ II | RTS 23/ II | 0.16 | 22.56 |  | Práce | Běžná |  |  |  | POL1_
|  | zapažených i nezapažených, s urovnáním dna do předepsaného profilu a spádu, s případně nutným přehozením výkopku na vzdálenost do 3 m ve výkopišti, s přehozením výkopku na přilehlém terénu na vzdálenost do 5 m od podélné osy rýhy nebo s naložením výkopku na dopravní prostředek. | [25 empty] | SPI |  | zapažených i nezapažených, s urovnáním dna do předepsaného profilu a spádu, s případně nutným přehozením výkopku na vzdálenost do 3 m ve výkopišti, s přehozením výkopku na přilehlém terénu na vzdálenost do 5 m od podélné osy rýhy nebo s naložením výkopku na dopravní prostředek.
|  | Začátek provozního součtu | [25 empty] | VV
|  | stoka A, KT DN 250 : ((4,24+3,49+3,47)/3)*1,49*39,98 |  | 222.3954 | [23 empty] | VV | 2
|  | tráva : | [25 empty] | VV | 2
|  | stoka A, KT DN 400 : 1,49*39,98 |  | 59.5702 | [23 empty] | VV | 2
|  | Mezisoučet |  | 281.9656 | [23 empty] | VV | 3
|  | Konec provozního součtu | [25 empty] | VV
|  | geologie h.3 ......50% : 281,96561*0,50 |  | 140.9828 | [23 empty] | VV | 0
15 | 132201219R00 | Hloubení rýh šířky přes 60 do 200 cm příplatek za lepivost, v hornině 3, | m3 | 98.688 |  | 0 |  | 0 |  | 0 | 21 | 0 | 0 | 0 | 0 | 0 | 800-1 | RTS 23/ II | RTS 23/ II | 0.084 | 8.29 |  | Práce | Běžná |  |  |  | POL1_
|  | zapažených i nezapažených, s urovnáním dna do předepsaného profilu a spádu, s případně nutným přehozením výkopku na vzdálenost do 3 m ve výkopišti, s přehozením výkopku na přilehlém terénu na vzdálenost do 5 m od podélné osy rýhy nebo s naložením výkopku na dopravní prostředek. | [25 empty] | SPI |  | zapažených i nezapažených, s urovnáním dna do předepsaného profilu a spádu, s případně nutným přehozením výkopku na vzdálenost do 3 m ve výkopišti, s přehozením výkopku na přilehlém terénu na vzdálenost do 5 m od podélné osy rýhy nebo s naložením výkopku na dopravní prostředek.
|  | výpočet v položce výkop rýh h.3 : : | [25 empty] | VV | 0
|  | lepivost 70% : : | [25 empty] | VV | 0
|  | 'geologie h.3 ... 50% : 281,96561*0,5*0,7 |  | 98.688 | [23 empty] | VV | 0
16 | 132301212R00 | Hloubení rýh šířky přes 60 do 200 cm do 1000 m3, v hornině 4, hloubení strojně | m3 | 56.3931 |  | 0 |  | 0 |  | 0 | 21 | 0 | 0 | 0 | 0 | 0 | 800-1 | RTS 23/ II | RTS 23/ II | 0.3 | 16.92 |  | Práce | Běžná |  |  |  | POL1_
|  | zapažených i nezapažených, s urovnáním dna do předepsaného profilu a spádu, s případně nutným přehozením výkopku na vzdálenost do 3 m ve výkopišti, s přehozením výkopku na přilehlém terénu na vzdálenost do 5 m od podélné osy rýhy nebo s naložením výkopku na dopravní prostředek. | [25 empty] | SPI |  | zapažených i nezapažených, s urovnáním dna do předepsaného profilu a spádu, s případně nutným přehozením výkopku na vzdálenost do 3 m ve výkopišti, s přehozením výkopku na přilehlém terénu na vzdálenost do 5 m od podélné osy rýhy nebo s naložením výkopku na dopravní prostředek.
|  | výpočet v položce výkop rýh h.3 : | [25 empty] | VV | 0
|  | geologie h.4 ... 20% : 281,96561*0,20 |  | 56.3931 | [23 empty] | VV | 0
17 | 132301219R00 | Hloubení rýh šířky přes 60 do 200 cm příplatek za lepivost, v hornině 4, | m3 | 39.4752 |  | 0 |  | 0 |  | 0 | 21 | 0 | 0 | 0 | 0 | 0 | 800-1 | RTS 23/ II | RTS 23/ II | 0.1483 | 5.85 |  | Práce | Běžná |  |  |  | POL1_
|  | zapažených i nezapažených, s urovnáním dna do předepsaného profilu a spádu, s případně nutným přehozením výkopku na vzdálenost do 3 m ve výkopišti, s přehozením výkopku na přilehlém terénu na vzdálenost do 5 m od podélné osy rýhy nebo s naložením výkopku na dopravní prostředek. | [25 empty] | SPI |  | zapažených i nezapažených, s urovnáním dna do předepsaného profilu a spádu, s případně nutným přehozením výkopku na vzdálenost do 3 m ve výkopišti, s přehozením výkopku na přilehlém terénu na vzdálenost do 5 m od podélné osy rýhy nebo s naložením výkopku na dopravní prostředek.
|  | výpočet v položce výkop rýh h.3 : : | [25 empty] | VV | 0
|  | lepivost 70% : : | [25 empty] | VV | 0
|  | 'geologie h.4 ... 20% : 281,96561*0,20*0,70 |  | 39.4752 | [23 empty] | VV | 0
18 | 132401211R00 | Hloubení rýh šířky přes 60 do 200 cm jakékoliv množství, v hornině 5, hloubení strojně | m3 | 8.459 |  | 0 |  | 0 |  | 0 | 21 | 0 | 0 | 0 | 0 | 0 | 800-1 | RTS 23/ II | RTS 23/ II | 0.53 | 4.48 |  | Práce | Běžná |  |  |  | POL1_
|  | zapažených i nezapažených, s urovnáním dna do předepsaného profilu a spádu, s případně nutným přehozením výkopku na vzdálenost do 3 m ve výkopišti, s přehozením výkopku na přilehlém terénu na vzdálenost do 5 m od podélné osy rýhy nebo s naložením výkopku na dopravní prostředek. | [25 empty] | SPI |  | zapažených i nezapažených, s urovnáním dna do předepsaného profilu a spádu, s případně nutným přehozením výkopku na vzdálenost do 3 m ve výkopišti, s přehozením výkopku na přilehlém terénu na vzdálenost do 5 m od podélné osy rýhy nebo s naložením výkopku na dopravní prostředek.
|  | výpočet v položce výkop rýh h.3 : | [25 empty] | VV | 0
|  | geologie h.5 ... 3% : 281,96561*0,03 |  | 8.459 | [23 empty] | VV | 0
19 | 132501211R00 | Hloubení rýh šířky přes 60 do 200 cm jakékoliv množství, v hornině 6, skalní frézou | m3 | 5.6393 |  | 0 |  | 0 |  | 0 | 21 | 0 | 0 | 0 | 0 | 0 | 800-1 | RTS 23/ II | RTS 23/ II | 0.25 | 1.41 |  | Práce | Běžná |  |  |  | POL1_
|  | zapažených i nezapažených, s urovnáním dna do předepsaného profilu a spádu, s případně nutným přehozením výkopku na vzdálenost do 3 m ve výkopišti, s přehozením výkopku na přilehlém terénu na vzdálenost do 5 m od podélné osy rýhy nebo s naložením výkopku na dopravní prostředek. | [25 empty] | SPI |  | zapažených i nezapažených, s urovnáním dna do předepsaného profilu a spádu, s případně nutným přehozením výkopku na vzdálenost do 3 m ve výkopišti, s přehozením výkopku na přilehlém terénu na vzdálenost do 5 m od podélné osy rýhy nebo s naložením výkopku na dopravní prostředek.
|  | výpočet v položce výkop rýh h.3 : | [25 empty] | VV | 0
|  | geologie h.6 ... 2% : 281,96561*0,02 |  | 5.6393 | [23 empty] | VV | 0
20 | 151701004T00 | Pažení do ocelových zápor - pro výkop jámy prům.hloubky do 5,0 m | m | 127.12 |  | 0 |  | 0 |  | 0 | 21 | 0 | 0.38942 | 49.5 | 0 | 0 |  | Vlastní | Indiv | 0 | 0 |  | Práce | Běžná |  |  |  | POL1_1
|  | Položka obsahuje: | [25 empty] | POP
|  | - osazení a vytažení ocelových zápor vč. dodávky | [25 empty] | POP
|  | - převázka ocelová vč. odstranění | [25 empty] | POP
|  | - pažení do ocelových zápor vč. odstranění | [25 empty] | POP
|  | - vrchní kotvení, zřízení a odstranění | [25 empty] | POP
|  | - dočasné zemní kotvy vč. napnutí a injektáže | [25 empty] | POP
|  | Návrh pažení vč. statického posouzení bude součástí dodavatelské dokumentace. | [25 empty] | POP
|  | Začátek provozního součtu | [25 empty] | VV
|  | průměrná výška výkopu : ((3,65+3,67+3,66+3,57+3,60+4,24+3,49+3,47)/8) |  | 3.6688 | [23 empty] | VV | 2
[28 empty] | VV | 2
|  | Mezisoučet |  | 3.6688 | [23 empty] | VV | 3
|  | Konec provozního součtu | [25 empty] | VV
|  | průměrná výška výkopu .... 3,67 m : | [25 empty] | VV | 0
|  | stoka B - KT DN 400 : 39,98*2 |  | 79.96 | [23 empty] | VV | 0
|  | stoka B - ŽB DN 1600 : 23,58*2 |  | 47.16 | [23 empty] | VV | 0
21 | 161101102R00 | Svislé přemístění výkopku z horniny 1 až 4, při hloubce výkopu přes 2,5 do 4 m | m3 | 88.6898 |  | 0 |  | 0 |  | 0 | 21 | 0 | 0 | 0 | 0 | 0 | 800-1 | RTS 23/ II | RTS 23/ II | 0.519 | 46.03 |  | Práce | Běžná |  |  |  | POL1_
|  | bez naložení do dopravní nádoby, ale s vyprázdněním dopravní nádoby na hromadu nebo na dopravní prostředek, | [25 empty] | SPI |  | bez naložení do dopravní nádoby, ale s vyprázdněním dopravní nádoby na hromadu nebo na dopravní prostředek,
|  | Začátek provozního součtu | [25 empty] | VV
|  | jámy : | [25 empty] | VV | 2
|  | stoka A, ŽB DN 1600 : ((3,65+3,67+3,66+3,57+3,60)/5)*3,34*23,58 |  | 285.8886 | [23 empty] | VV | 2
|  | stávající OK A : ((4,38+1,2)*(5,26+1,2))*1,39 |  | 50.105 | [23 empty] | VV | 2
|  | ((6,46+4,38)*2)*0,8*0,6 |  | 10.4064 | [23 empty] | VV | 2
|  | odpočet povrchů : | [25 empty] | VV | 2
|  | tráva : | [25 empty] | VV | 2
|  | stoka B, ŽB DN 1600 : -3,34*123,58*0,10 |  | -41.2757 | [23 empty] | VV | 2
|  | stávající OK A : -6,46*5,58*0,10 |  | -3.6047 | [23 empty] | VV | 2
[28 empty] | VV | 2
|  | rýhy : | [25 empty] | VV | 2
|  | stoka A, KT DN 250 : ((4,24+3,49+3,47)/3)*1,49*39,98 |  | 222.3954 | [23 empty] | VV | 2
|  | tráva : | [25 empty] | VV | 2
|  | stoka A, KT DN 400 : 1,49*39,98 |  | 59.5702 | [23 empty] | VV | 2
|  | Mezisoučet |  | 583.4853 | [23 empty] | VV | 3
[28 empty] | VV | 2
|  | Konec provozního součtu | [25 empty] | VV
|  | výkop do 1000 m3 do 4 m ...16% : | [25 empty] | VV | 0
|  | geologie h.1-4 ......95% : 583,4853*0,95*0,16 |  | 88.6898 | [23 empty] | VV | 0
22 | 161101152R00 | Svislé přemístění výkopku z horniny 5 až 7, při hloubce výkopu přes 2,5 do 4 m | m3 | 4.6679 |  | 0 |  | 0 |  | 0 | 21 | 0 | 0 | 0 | 0 | 0 | 800-1 | RTS 23/ II | RTS 23/ II | 0.729 | 3.4 |  | Práce | Běžná |  |  |  | POL1_
|  | bez naložení do dopravní nádoby, ale s vyprázdněním dopravní nádoby na hromadu nebo na dopravní prostředek, | [25 empty] | SPI |  | bez naložení do dopravní nádoby, ale s vyprázdněním dopravní nádoby na hromadu nebo na dopravní prostředek,
|  | Začátek provozního součtu | [25 empty] | VV
|  | jámy : | [25 empty] | VV | 2
|  | stoka A, ŽB DN 1600 : ((3,65+3,67+3,66+3,57+3,60)/5)*3,34*23,58 |  | 285.8886 | [23 empty] | VV | 2
|  | stávající OK A : ((4,38+1,2)*(5,26+1,2))*1,39 |  | 50.105 | [23 empty] | VV | 2
|  | ((6,46+4,38)*2)*0,8*0,6 |  | 10.4064 | [23 empty] | VV | 2
|  | odpočet povrchů : | [25 empty] | VV | 2
|  | tráva : | [25 empty] | VV | 2
|  | stoka B, ŽB DN 1600 : -3,34*123,58*0,10 |  | -41.2757 | [23 empty] | VV | 2
|  | stávající OK A : -6,46*5,58*0,10 |  | -3.6047 | [23 empty] | VV | 2
[28 empty] | VV | 2
|  | rýhy : | [25 empty] | VV | 2
|  | stoka A, KT DN 250 : ((4,24+3,49+3,47)/3)*1,49*39,98 |  | 222.3954 | [23 empty] | VV | 2
|  | tráva : | [25 empty] | VV | 2
|  | stoka A, KT DN 400 : 1,49*39,98 |  | 59.5702 | [23 empty] | VV | 2
|  | Mezisoučet |  | 583.4853 | [23 empty] | VV | 3
[28 empty] | VV | 2
|  | Konec provozního součtu | [25 empty] | VV
|  | výkop do 1000 m3 do 4 m ...16% : | [25 empty] | VV | 0
|  | geologie h.5-7 ......55% : 583,4853*0,05*0,16 |  | 4.6679 | [23 empty] | VV | 0
23 | 162201102R00 | Vodorovné přemístění výkopku z horniny 1 až 4, na vzdálenost přes 20 do 50 m | m3 | 73.5207 |  | 0 |  | 0 |  | 0 | 21 | 0 | 0 | 0 | 0 | 0 | 800-1 | RTS 23/ II | RTS 23/ II | 0.074 | 5.44 |  | Práce | Běžná |  |  |  | POL1_
|  | po suchu, bez naložení výkopku, avšak se složením bez rozhrnutí, zpáteční cesta vozidla. | [25 empty] | SPI
|  | Odkaz na mn. položky pořadí 4 : 73,52068 |  | 73.5207 | [23 empty] | VV | 5
24 | 162301101R00 | Vodorovné přemístění výkopku z horniny 1 až 4, na vzdálenost přes 50 do 500 m | m3 | 843.1055 |  | 0 |  | 0 |  | 0 | 21 | 0 | 0 | 0 | 0 | 0 | 800-1 | RTS 23/ II | RTS 23/ II | 0.011 | 9.27 |  | Práce | Běžná |  |  |  | POL1_
|  | po suchu, bez naložení výkopku, avšak se složením bez rozhrnutí, zpáteční cesta vozidla. | [25 empty] | SPI
|  | Začátek provozního součtu | [25 empty] | VV
|  | zásypy : 421,55275 |  | 421.5528 | [23 empty] | VV | 2
|  | Mezisoučet |  | 421.5528 | [23 empty] | VV | 3
|  | Konec provozního součtu | [25 empty] | VV
|  | meziskládka tam a zpět : 421,55275*2 |  | 843.1055 | [23 empty] | VV | 0
25 | 16270110R | Vodorovné přemístění výkopku nebo sypaniny po suchu na obvyklém dopravním prostředku, a jeho likvidace v souladu se zákonem 541/2020 Sb., vč. poplatku za jeho likvidaci | t | 323.8651 |  | 0 |  | 0 |  | 0 | 21 | 0 | 0 | 0 | 0 | 0 |  | Vlastní | Indiv | 0.01 | 3.24 |  | Práce | Běžná |  |  |  | POL1_
|  | položka obsahuje veškěré náklady spojené s odvozy přebytečné zeminy z výkopových prací na skládku včetně poplatku | [25 empty] | POP |  | položka obsahuje veškěré náklady spojené s odvozy přebytečné zeminy z výkopových prací na skládku včetně poplatku
|  | Začátek provozního součtu | [25 empty] | VV
|  | výkop hor.1-4 : 75,37992+150,75985+60,30394+70,4914+140,98281+56,39312 |  | 554.311 | [23 empty] | VV | 2
|  | meziskládka : -421,55275 |  | -421.5528 | [23 empty] | VV | 2
|  | výkop hor.5-6 : 9,04559+6,03039+8,45897+5,63931 |  | 29.1743 | [23 empty] | VV | 2
|  | Mezisoučet |  | 161.9325 | [23 empty] | VV | 3
|  | Konec provozního součtu | [25 empty] | VV
|  | 161,93255*2,0 |  | 323.8651 | [23 empty] | VV | 0
26 | 167101102R00 | Nakládání, skládání, překládání neulehlého výkopku nakládání výkopku přes 100 m3, z horniny 1 až 4 | m3 | 421.5528 |  | 0 |  | 0 |  | 0 | 21 | 0 | 0 | 0 | 0 | 0 | 800-1 | RTS 23/ II | RTS 23/ II | 0.053 | 22.34 |  | Práce | Běžná |  |  |  | POL1_1
|  | meziskládka : 421,55275 |  | 421.5528 | [23 empty] | VV | 0
27 | 171201201R00 | Uložení sypaniny na dočasnou skládku tak, že na 1 m2 plochy připadá přes 2 m3 výkopku nebo ornice | m3 | 421.5528 |  | 0 |  | 0 |  | 0 | 21 | 0 | 0 | 0 | 0 | 0 | 800-1 | RTS 23/ II | RTS 23/ II | 0.01 | 4.22 |  | Práce | Běžná |  |  |  | POL1_
|  | meziskládka : 421,55275 |  | 421.5528 | [23 empty] | VV | 0
28 | 174101101R00 | Zásyp sypaninou se zhutněním jam, šachet, rýh nebo kolem objektů v těchto vykopávkách | m3 | 421.5528 |  | 0 |  | 0 |  | 0 | 21 | 0 | 0 | 0 | 0 | 0 | 800-1 | RTS 23/ II | RTS 23/ II | 0.202 | 85.15 |  | Práce | Běžná |  |  |  | POL1_
|  | z jakékoliv horniny s uložením výkopku po vrstvách, | [25 empty] | SPI
|  | včetně strojního přemístění materiálu pro zásyp ze vzdálenosti do 10 m od okraje zásypu | [25 empty] | POP
|  | výkop celkem : 75,37992+150,75985+60,30394+9,04559+6,03039+70,4914+140,98281+56,39312+8,45897+5,63931 |  | 583.4853 | [23 empty] | VV | 0
|  | odpočet potrubí ŽB 1600 : (1,02^2*3,14)*-23,58 |  | -77.0325 | [23 empty] | VV | 0
|  | odpočet potrubí KT 400 : (0,243^2*3,14)*-39,98 |  | -7.4128 | [23 empty] | VV | 0
|  | obsypy : -69,72247 |  | -69.7225 | [23 empty] | VV | 0
|  | drenáž : -31,47908 |  | -31.4791 | [23 empty] | VV | 0
|  | sedlové lože : -76,78274 |  | -76.7827 | [23 empty] | VV | 0
[28 empty] | VV | 0
|  | 4,66*3,78*2,27 |  | 39.9856 | [23 empty] | VV | 0
|  | stávající OK A : ((4,38+1,2)*(5,26+1,2))*1,39 |  | 50.105 | [23 empty] | VV | 0
|  | ((6,46+4,38)*2)*0,8*0,6 |  | 10.4064 | [23 empty] | VV | 0
29 | 175101101R00 | Obsyp potrubí bez prohození sypaniny, bez dodávky obsypového materiálu | m3 | 69.7225 |  | 0 |  | 0 |  | 0 | 21 | 0 | 0 | 0 | 0 | 0 | 800-1 | RTS 23/ II | RTS 23/ II | 1.587 | 110.65 |  | Práce | Běžná |  |  |  | POL1_
|  | sypaninou z vhodných hornin tř. 1 - 4 nebo materiálem připraveným podél výkopu ve vzdálenosti do 3 m od jeho kraje, pro jakoukoliv hloubku výkopu a jakoukoliv míru zhutnění, | [25 empty] | SPI |  | sypaninou z vhodných hornin tř. 1 - 4 nebo materiálem připraveným podél výkopu ve vzdálenosti do 3 m od jeho kraje, pro jakoukoliv hloubku výkopu a jakoukoliv míru zhutnění,
|  | přípoha D.1.11.1, pozice 2 : | [25 empty] | VV | 0
|  | ŽB DN 1600 : 3,04*(1,02+0,3)*23,58 |  | 94.6218 | [23 empty] | VV | 0
|  | odpočet potrubí : (1,02^2*3,14)*-23,58+18,39947 |  | -58.633 | [23 empty] | VV | 0
|  | KT DN 250 : 1,49*((0,486-0,125)+0,3)*39,98 |  | 39.3759 | [23 empty] | VV | 0
|  | odpočet potrubí : -(0,243^2*3,14)*39,98+1,77058 |  | -5.6423 | [23 empty] | VV | 0
30 | 583320881R | Kamenivo nestanovené těžené; frakce 0,0 až 8,0 mm; typ: tříděný | t | 129.361 |  | 0 |  | 0 |  | 0 | 21 | 0 | 1 | 129.36 | 0 | 0 | SPCM | RTS 23/ II | RTS 23/ II | 0 | 0 |  | Specifikace | Běžná |  |  |  | POL3_1
|  | štěrkopísek fr 0-16 do obsypů | [25 empty] | POP
|  | obsypy : 69,72247*1,67*1,1*1,01 |  | 129.361 | [23 empty] | VV | 0
31 | 180402111R00 | Založení trávníku parkový trávník, výsevem, v rovině nebo na svahu do 1:5 | m2 | 735.2068 |  | 0 |  | 0 |  | 0 | 21 | 0 | 0 | 0 | 0 | 0 | 823-1 | RTS 23/ II | RTS 23/ II | 0.06 | 44.11 |  | Práce | Běžná |  |  |  | POL1_
|  | na půdě předem připravené s pokosením, naložením, odvozem odpadu do 20 km a se složením, | [25 empty] | SPI
|  | Odkaz na mn. položky pořadí 34 : 735,20680 |  | 735.2068 | [23 empty] | VV | 5
32 | 00572460R | směs travní technická | kg | 30.4376 |  | 0 |  | 0 |  | 0 | 21 | 0 | 0.001 | 0.03 | 0 | 0 | SPCM | RTS 23/ II | RTS 23/ II | 0 | 0 |  | Specifikace | Běžná |  |  |  | POL3_
|  | travní směs : 735,2068*0,04*1,035 |  | 30.4376 | [23 empty] | VV | 0
33 | 181101102R00 | Úprava pláně v zářezech v hornině 1 až 4, se zhutněním | m2 | 735.2068 |  | 0 |  | 0 |  | 0 | 21 | 0 | 0 | 0 | 0 | 0 | 800-1 | RTS 23/ II | RTS 23/ II | 0.018 | 13.23 |  | Práce | Běžná |  |  |  | POL1_
|  | vyrovnáním výškových rozdílů, ploch vodorovných a ploch do sklonu 1 : 5. | [25 empty] | SPI
|  | Odkaz na mn. položky pořadí 34 : 735,20680 |  | 735.2068 | [23 empty] | VV | 5
34 | 181301101R00 | Rozprostření a urovnání ornice v rovině v souvislé ploše do 500 m2, tloušťka vrstvy do 100 mm | m2 | 735.2068 |  | 0 |  | 0 |  | 0 | 21 | 0 | 0 | 0 | 0 | 0 | 800-1 | RTS 23/ II | RTS 23/ II | 0.13 | 95.58 |  | Práce | Běžná |  |  |  | POL1_
|  | s případným nutným přemístěním hromad nebo dočasných skládek na místo potřeby ze vzdálenosti do 30 m, v rovině nebo ve svahu do 1 : 5, | [25 empty] | SPI |  | s případným nutným přemístěním hromad nebo dočasných skládek na místo potřeby ze vzdálenosti do 30 m, v rovině nebo ve svahu do 1 : 5,
|  | tráva : | [25 empty] | VV | 0
|  | stoka A, ŽB DN 1600 : 3,34*23,58 |  | 78.7572 | [23 empty] | VV | 0
|  | stoka A, KT DN 400 : 1,49*39,98 |  | 59.5702 | [23 empty] | VV | 0
|  | stávající OK A : 6,46*5,58 |  | 36.0468 | [23 empty] | VV | 0
[28 empty] | VV | 0
|  | manipulační pruhy : | [25 empty] | VV | 0
|  | stoka A, ŽB DN 1600 : 23,58*(11-3,34) |  | 180.6228 | [23 empty] | VV | 0
|  | stoka A, KT DN 400 : 39,98*(11-1,49) |  | 380.2098 | [23 empty] | VV | 0
Díl: | 2 | Základy a zvláštní zakládání |  |  |  | 0 |  | 0 |  | 0 |  | 0 |  | 53.65 |  | 0 |  |  |  |  | 44.52 | [6 empty] | DIL
35 | 212753114R00 | Plastové drenážní trubky montáž ohebné plastové drenážní trubky do rýhy, DN 100, bez lože | m | 63.56 |  | 0 |  | 0 |  | 0 | 21 | 0 | 0 | 0 | 0 | 0 | 827-1 | RTS 23/ II | RTS 23/ II | 0.055 | 3.5 |  | Práce | Běžná |  |  |  | POL1_
|  | přípoha D.1.11.1, pozice 6 : | [25 empty] | VV | 0
|  | drenáž : | [25 empty] | VV | 0
|  | stoka B - ŽB DN 1600 : 23,58 |  | 23.58 | [23 empty] | VV | 0
|  | stoka B - KT DN 250 : 39,98 |  | 39.98 | [23 empty] | VV | 0
36 | 451541111R00 | Lože pod potrubí, stoky a drobné objekty ze štěrkodrtě 0÷63 mm | m3 | 31.4791 |  | 0 |  | 0 |  | 0 | 21 | 0 | 1.7034 | 53.62 | 0 | 0 | 827-1 | RTS 23/ II | RTS 23/ II | 1.303 | 41.02 |  | Práce | Běžná |  |  |  | POL1_
|  | v otevřeném výkopu, | [25 empty] | SPI
|  | přípoha D.1.11.1, pozice 5 : | [25 empty] | VV | 0
|  | drenáž : | [25 empty] | VV | 0
|  | stoka B - ŽB DN 1600 : 23,58*3,34*0,20 |  | 15.7514 | [23 empty] | VV | 0
|  | 23,58*0,3*0,2 |  | 1.4148 | [23 empty] | VV | 0
|  | stoka B - KT DN 250 : 39,98*1,49*0,20 |  | 11.914 | [23 empty] | VV | 0
|  | 39,98*0,3*0,2 |  | 2.3988 | [23 empty] | VV | 0
37 | 28611223.AR | Trubka plastová drenážní spoj: západkový; potrubí: jednovrstvé; materiál: PVC; povrch: žebrovaný; ohebná; DN = 100; vsakovací plocha = 34,0 cm2/m | m | 65.4668 |  | 0 |  | 0 |  | 0 | 21 | 0 | 0.00048 | 0.03 | 0 | 0 | SPCM | RTS 23/ II | RTS 23/ II | 0 | 0 |  | Specifikace | Běžná |  |  |  | POL3_
|  | přípoha D.1.11.1, pozice 6 : | [25 empty] | VV | 0
|  | drenáž : | [25 empty] | VV | 0
|  | ztratné 3% : 63,56*1,03 |  | 65.4668 | [23 empty] | VV | 0
Díl: | 45 | Podkladní a vedlejší konstrukce |  |  |  | 0 |  | 0 |  | 0 |  | 0 |  | 194.04 |  | 0 |  |  |  |  | 110.62 | [6 empty] | DIL
38 | 452312131R00 | Podkladní a zajišťovací konstrukce z betonu sedlové lože, z betonu prostého třídy C 12/15 | m3 | 76.7827 |  | 0 |  | 0 |  | 0 | 21 | 0 | 2.5 | 191.96 | 0 | 0 | 827-1 | RTS 23/ II | RTS 23/ II | 1.365 | 104.81 |  | Práce | Běžná |  |  |  | POL1_
|  | z cementu portlandského nebo struskoportlandského, v otevřeném výkopu, | [25 empty] | SPI
|  | přípoha D.1.11.1, pozice 3b : | [25 empty] | VV | 0
|  | ŽB DN 1600 : 3,04*1,17*23,58 |  | 83.8693 | [23 empty] | VV | 0
|  | odpočet sedla potrubí : ((1,02^2)/2)*1,5*-23,58 |  | -18.3995 | [23 empty] | VV | 0
|  | KT DN 400 : 1,19*0,275*39,98 |  | 13.0835 | [23 empty] | VV | 0
|  | odpočet sedla potrubí : ((0,243^2)/2)*1,5*-39,98 |  | -1.7706 | [23 empty] | VV | 0
39 | 452111131R00 | Osazení betonových dílců pod potrubí pražců v otevřeném výkopu průřezové plochy přes 50 000 do 75 000 mm2 | kus | 24 |  | 0 |  | 0 |  | 0 | 21 | 0 | 0.00165 | 0.04 | 0 | 0 | 827-1 | RTS 23/ II | RTS 23/ II | 0.242 | 5.81 |  | Práce | Běžná |  |  |  | POL1_
|  | stoka A, ŽB DN 1600 : 12*2 |  | 24 | [23 empty] | VV | 0
40 | 59223785R | podkladek pod trouby DN 1 400 mm; TBX; L = 1 115 mm; H 200 mm | kus | 24 |  | 0 |  | 0 |  | 0 | 21 | 0 | 0.085 | 2.04 | 0 | 0 | SPCM | RTS 23/ II | RTS 23/ II | 0 | 0 |  | Specifikace | Běžná |  |  |  | POL3_
|  | stoka A, ŽB DN 1600 : 12*2 |  | 24 | [23 empty] | VV | 0
Díl: | 62 | Úpravy povrchů vnější |  |  |  | 0 |  | 0 |  | 0 |  | 0 |  | 0.14 |  | 0 |  |  |  |  | 0.82 | [6 empty] | DIL
41 | 628452111R00 | Vnější úpravy povrchů stok z vodotěsné cementové malty potěry stok tloušťky 25 mm, hlazené hladítkem ocelovým | m2 | 2.0713 |  | 0 |  | 0 |  | 0 | 21 | 0 | 0.06699 | 0.14 | 0 | 0 | 827-1 | RTS 23/ II | RTS 23/ II | 0.394 | 0.82 |  | Práce | Běžná |  |  |  | POL1_
|  | příloha D.0 : | [25 empty] | VV | 0
|  | úpravy na odlehčovací stoce OS A : (,01+0,2+0,1+1,6)*1,89 |  | 3.6099 | [23 empty] | VV | 0
|  | odpočet potrubí ŽB DN 1200 : -0,7^2*3,14 |  | -1.5386 | [23 empty] | VV | 0
Díl: | 8 | Trubní vedení |  |  |  | 0 |  | 0 |  | 0 |  | 0 |  | 81.5 |  | 0 |  |  |  |  | 199.89 | [6 empty] | DIL
42 | 831392121R00 | Montáž potrubí z trub kameninových těsněných pryžovými kroužky montáž- bez specifikace DN 400 mm | m | 39.98 |  | 0 |  | 0 |  | 0 | 21 | 0 | 6e-05 | 0 | 0 | 0 | 827-1 | RTS 23/ II | RTS 23/ II | 1.03 | 41.18 |  | Práce | Běžná |  |  |  | POL1_
|  | pro splaškovou kanalizaci v otevřeném výkopu ve sklonu do 20 %, | [25 empty] | SPI
|  | stoka A - KT DN 400 : 39,98 |  | 39.98 | [23 empty] | VV | 0
43 | 59710700.AR | trouba kameninová hrdlová; DN 400,0 mm; l = 2500,0 mm; třída 160; spoj C; FN 64 kN/m | m | 40.5797 |  | 0 |  | 0 |  | 0 | 21 | 0 | 0.136 | 5.52 | 0 | 0 | SPCM | RTS 23/ II | RTS 23/ II | 0 | 0 |  | Specifikace | Běžná |  |  |  | POL3_
|  | stoka A - KT DN 400 : | [25 empty] | VV | 0
|  | ztratné 1,5% : 39,98*1,015 |  | 40.5797 | [23 empty] | VV | 0
44 | 824571111R00 | Montáž potrubí z trub železobetonových těsněných gumovým kroužkem, DN 1650 mm | m | 23.58 |  | 0 |  | 0 |  | 0 | 21 | 0 | 0.01341 | 0.32 | 0 | 0 | 827-1 | RTS 23/ II | RTS 23/ II | 4.027 | 94.96 |  | Práce | Běžná |  |  |  | POL1_
|  | v otevřeném výkopu ve sklonu do 20 %, | [25 empty] | SPI
|  | stoka A - ŽB DN 1600 : 23,58 |  | 23.58 | [23 empty] | VV | 0
45 | 59222591R | trouba železobetonová přímá Di = 1 600,0 mm; l = 2 000 mm | kus | 12.12 |  | 0 |  | 0 |  | 0 | 21 | 0 | 6.2 | 75.14 | 0 | 0 | SPCM | RTS 23/ II | RTS 23/ II | 0 | 0 |  | Specifikace | Běžná |  |  |  | POL3_
|  | Začátek provozního součtu | [25 empty] | VV
|  | stoka A - ŽB DN 1600 : 23,58/2 |  | 11.79 | [23 empty] | VV | 2
|  | Mezisoučet |  | 11.79 | [23 empty] | VV | 3
|  | Konec provozního součtu | [25 empty] | VV
|  | ztratné 1% : 12*1,01 |  | 12.12 | [23 empty] | VV | 0
46 | 892591111R00 | Zkoušky těsnosti kanalizačního potrubí zkouška těsnosti kanalizačního potrubí vodou do DN 400 mm | m | 39.98 |  | 0 |  | 0 |  | 0 | 21 | 0 | 0 | 0 | 0 | 0 | 827-1 | RTS 23/ II | RTS 23/ II | 0.092 | 3.68 |  | Práce | Běžná |  |  |  | POL1_1
|  | vodou nebo vzduchem, | [25 empty] | SPI
|  | stoka A - KT DN 400 : 39,98 |  | 39.98 | [23 empty] | VV | 0
47 | 892593111R00 | Zkoušky těsnosti kanalizačního potrubí zabezpečení konců kanalizačního potrubí při tlakových zkouškách vodou do DN 400 mm | úsek | 1 |  | 0 |  | 0 |  | 0 | 21 | 0 | 0.00032 | 0 | 0 | 0 | 827-1 | RTS 23/ II | RTS 23/ II | 8.2 | 8.2 |  | Práce | Běžná |  |  |  | POL1_1
|  | vodou nebo vzduchem, | [25 empty] | SPI
|  | stoka A - KT DN 400 : 1 |  | 1 | [23 empty] | VV | 0
48 | 892601152R00 | Čištění kanalizace do DN 500, do 50 m | m | 39.98 |  | 0 |  | 0 |  | 0 | 21 | 0 | 0 | 0 | 0 | 0 | 827-1 | RTS 23/ II | RTS 23/ II | 0.089 | 3.56 |  | Práce | Běžná |  |  |  | POL1_
|  | stoka A - KT DN 400 : 39,98 |  | 39.98 | [23 empty] | VV | 0
49 | 892711111R01 | Zkouška těsnosti kanalizace DN nad 1500, vodou | m | 23.58 |  | 0 |  | 0 |  | 0 | 21 | 0 | 0 | 0 | 0 | 0 |  | Vlastní | RTS 23/ II | 0.32 | 7.55 |  | Práce | Běžná |  |  |  | POL1_1
|  | stoka A - ŽB DN 1600 : 23,58 |  | 23.58 | [23 empty] | VV | 0
50 | 892735111R00 | Zkoušky těsnosti kanalizačního potrubí zabezpečení konců a zkouška vzduchem kanalizačního potrubí do DN 1800 mm | úsek | 1 |  | 0 |  | 0 |  | 0 | 21 | 0 | 0.00151 | 0 | 0 | 0 | 827-1 | RTS 23/ II | RTS 23/ II | 26.3 | 26.3 |  | Práce | Běžná |  |  |  | POL1_1
|  | vodou nebo vzduchem, | [25 empty] | SPI
|  | stoka A - ŽB DN 1600 : 1 |  | 1 | [23 empty] | VV | 0
51 | 892601182R01 | Čištění kanalizační stoky do DN 1800 | m | 23.58 |  | 0 |  | 0 |  | 0 | 21 | 0 | 0 | 0 | 0 | 0 |  | Vlastní | Indiv | 0.097 | 2.29 |  | Práce | Běžná |  |  |  | POL1_
|  | stoka A - ŽB DN 1600 : 23,58 |  | 23.58 | [23 empty] | VV | 0
52 | 892855113R00 | Kamerové prohlídky potrubí do 100 m | m | 63.56 |  | 0 |  | 0 |  | 0 | 21 | 0 | 0 | 0 | 0 | 0 | 827-1 | RTS 23/ II | RTS 23/ II | 0.051 | 3.24 |  | Práce | Běžná |  |  |  | POL1_
|  | stoka A - KT DN 400 : 39,98 |  | 39.98 | [23 empty] | VV | 0
|  | stoka A - ŽB DN 1600 : 23,58 |  | 23.58 | [23 empty] | VV | 0
53 | 899623181R00 | Obetonování potrubí nebo zdiva stok betonem prostým třídy C 30/37 | m3 | 0.11936 |  | 0 |  | 0 |  | 0 | 21 | 0 | 2.525 | 0.3 | 0 | 0 | 827-1 | RTS 23/ II | RTS 23/ II | 1.303 | 0.16 |  | Práce | Běžná |  |  |  | POL1_
|  | z cementu portlandského nebo struskoportlandského, v otevřeném výkopu, | [25 empty] | SPI
|  | beton XC2, XF3, XA1 | [25 empty] | POP
|  | příloha D.0 : | [25 empty] | VV | 0
|  | úpravy na sběrači A : | [25 empty] | VV | 0
|  | zrušení stávající OK A : | [25 empty] | VV | 0
|  | stávající šachta - napojení KT DN 400 : (0,431^2*3,14*0,3)-(0,243^2*3,14*0,3) |  | 0.11936 | [23 empty] | VV | 0
54 | 891525211R01 | Montáž koncových klapek DN 1250 | kus | 1 |  | 0 |  | 0 |  | 0 | 21 | 0 | 0.07 | 0.07 | 0 | 0 |  | Vlastní | RTS 23/ II | 8.774 | 8.77 |  | Práce | Běžná |  |  |  | POL1_
|  | příloha D.1.4.3 ... pozice 2 : | [25 empty] | VV | 0
|  | osazení zpětné klapky na výustí objekt : 1 |  | 1 | [23 empty] | VV | 0
55 | 42283542Ra | Klapka koncová zpětná DN 1250 | kus | 1 |  | 0 |  | 0 |  | 0 | 21 | 0 | 0.145 | 0.15 | 0 | 0 |  | Vlastní | Indiv | 0 | 0 |  | Specifikace | Běžná |  |  |  | POL3_
|  | příloha D.1.4.3 ... pozice 2 : | [25 empty] | VV | 0
|  | osazení zpětné klapky na výustí objekt : 1 |  | 1 | [23 empty] | VV | 0
Díl: | 93 | Dokončovací práce inženýrských staveb |  |  |  | 0 |  | 0 |  | 0 |  | 0 |  | 20.41 |  | 0 |  |  |  |  | 30.69 | [6 empty] | DIL
56 | 936451111R00 | Výplň cementopopílkovou suspenzí dutin 1,0 MPa | m3 | 11.304 |  | 0 |  | 0 |  | 0 | 21 | 0 | 1.8051 | 20.4 | 0 | 0 | 827-1 | RTS 23/ II | RTS 23/ II | 2.68 | 30.29 |  | Práce | Běžná |  |  |  | POL1_
|  | příloha D.0 : | [25 empty] | VV | 0
|  | úpravy na stoce A : | [25 empty] | VV | 0
|  | zrušení stávající OK A : | [25 empty] | VV | 0
|  | stávající potrubí odlehčovací stoky DN 1200 : 3,14*0,60*0,60*10,00 |  | 11.304 | [23 empty] | VV | 0
57 | 931981015R00 | Zřízení těsnění pracovní spáry prostupů rour bentonitovou páskou, rozměr 20x5 mm | m | 7.9316 |  | 0 |  | 0 |  | 0 | 21 | 0 | 0.00074 | 0.01 | 0 | 0 | 801-5 | RTS 23/ II | RTS 23/ II | 0.05 | 0.4 |  | Práce | Běžná |  |  |  | POL1_
|  | těsnění trubních prostupů rozpínacím tmelem | [25 empty] | POP
|  | příloha D.0 : | [25 empty] | VV | 0
|  | úpravy na sběrači A : | [25 empty] | VV | 0
|  | zrušení stávající OK A : | [25 empty] | VV | 0
[28 empty] | VV | 0
|  | potrubí : | [25 empty] | VV | 0
|  | ŽB DN 1600 : 2,04*3,14 |  | 6.4056 | [23 empty] | VV | 0
|  | KT DN 400 : 0,486*3,14 |  | 1.526 | [23 empty] | VV | 0
Díl: | 96 | Bourání konstrukcí |  |  |  | 0 |  | 0 |  | 0 |  | 0 |  | 0.01 |  | 113.67 |  |  |  |  | 198.9 | [6 empty] | DIL
58 | 411125005T01 | Demontáž stropu stávající OK A | soubor | 1 |  | 0 |  | 0 |  | 0 | 21 | 0 | 0 | 0 | 16.116 | 16.12 |  | Vlastní | Indiv | 0 | 0 |  | Práce | Běžná |  |  |  | POL1_
|  | příloha D.0 : | [25 empty] | VV | 0
|  | úpravy na sběrači A : | [25 empty] | VV | 0
|  | zrušení stávající OK A : 1 |  | 1 | [23 empty] | VV | 0
59 | 899104111R01 | Demontáž poklopu s rámem nad 150 kg | kus | 2 |  | 0 |  | 0 |  | 0 | 21 | 0 | 0 | 0 | 0.18 | 0.36 |  | Vlastní | Indiv | 1.69 | 3.38 |  | Práce | Běžná |  |  |  | POL1_
|  | příloha D.0 : | [25 empty] | VV | 0
|  | úpravy na sběrači A : | [25 empty] | VV | 0
|  | zrušení stávající OK A : 2 |  | 2 | [23 empty] | VV | 0
60 | 894422111R01 | Demontáž betonových dílců šachet | kus | 2 |  | 0 |  | 0 |  | 0 | 21 | 0 | 0 | 0 | 1.4 | 2.8 |  | Vlastní | Indiv | 0.9 | 1.8 |  | Práce | Běžná |  |  |  | POL1_
|  | příloha D.0 : | [25 empty] | VV | 0
|  | úpravy na sběrači A : | [25 empty] | VV | 0
|  | zrušení stávající OK A : 2 |  | 2 | [23 empty] | VV | 0
61 | 721174106T01 | Demontáž zpětného uzávěru na potrubí DN 1400 | kus | 1 |  | 0 |  | 0 |  | 0 | 21 | 0 | 0 | 0 | 0.085 | 0.09 |  | Vlastní | Indiv | 0 | 0 |  | Práce | Běžná |  |  |  | POL1_
|  | příloha D.0 : | [25 empty] | VV | 0
|  | úpravy na odlehčovací stoce OS A : | [25 empty] | VV | 0
|  | demontáž protipovodňového uzávěru v Š č. 0023 : 1 |  | 1 | [23 empty] | VV | 0
62 | 114211208R00 | Odstranění trubního vedení ve výkopu z trub železobetonových, DN 800 mm | m | 60 |  | 0 |  | 0 |  | 0 | 21 | 0 | 0 | 0 | 0.8928 | 53.57 | 827-1 | RTS 23/ II | RTS 23/ II | 0.54 | 32.4 |  | Práce | Běžná |  |  |  | POL1_
|  | s přemístěním suti na hromady na vzdálenost do 5 m nebo s uložením na dopravní prostředek. | [25 empty] | SPI
|  | úpravy na stoceA : | [25 empty] | VV | 0
|  | ŽB DN 700 : 60 |  | 60 | [23 empty] | VV | 0
63 | 114211212R01 | Odstranění PEHD trub do DN 1600 mm,ve výkopu | m | 7 |  | 0 |  | 0 |  | 0 | 21 | 0 | 0 | 0 | 1.7244 | 12.07 |  | Vlastní | Indiv | 0.61 | 4.27 |  | Práce | Běžná |  |  |  | POL1_
|  | úpravy na stoceA : | [25 empty] | VV | 0
|  | PE-HD DN 1600 : 7 |  | 7 | [23 empty] | VV | 0
64 | 965042121R00 | Bourání podkladů pod dlažby nebo litých celistvých dlažeb a mazanin betonových nebo z litého asfaltu, tloušťky do 100 mm, plochy do 1 m2 | m3 | 0.031 |  | 0 |  | 0 |  | 0 | 21 | 0 | 0 | 0 | 2.2 | 0.07 | 801-3 | RTS 23/ II | RTS 23/ II | 12.56 | 0.39 |  | Práce | Běžná |  |  |  | POL1_
|  | příloha D.1.4.3 ... pozice 5 : | [25 empty] | VV | 0
|  | osazení zpětné klapky na výustní objekt : | [25 empty] | VV | 0
|  | vybourání kapsy : 0,2*0,1*1,55 |  | 0.031 | [23 empty] | VV | 0
65 | 971052651R00 | Vybourání a prorážení otvorů v železobetonových zdech a příčkách plochy do 4 m2, tloušťky do 600 mm | m3 | 0.26706 |  | 0 |  | 0 |  | 0 | 21 | 0 | 0.00182 | 0 | 2.4 | 0.64 | 801-3 | RTS 23/ II | RTS 23/ II | 20.826 | 5.56 |  | Práce | Běžná |  |  |  | POL1_
|  | základových nebo nadzákladových, | [25 empty] | SPI
|  | Včetně pomocného lešení o výšce podlahy do 1900 mm a pro zatížení do 1,5 kPa (150 kg/m2). | [25 empty] | POP
|  | příloha D.0 : | [25 empty] | VV | 0
|  | úpravy na sběrači A : | [25 empty] | VV | 0
|  | zrušení stávající OK A : | [25 empty] | VV | 0
|  | stávající spojná komora - otvor pro ŽB DN 1600 : (1,02^2*3,14*0,3)-(0,87^2*3,14*0,3) |  | 0.26706 | [23 empty] | VV | 0
66 | 961044111R00 | Bourání základů z betonu prostého | m3 | 5.5649 |  | 0 |  | 0 |  | 0 | 21 | 0 | 0 | 0 | 2 | 11.13 | 801-3 | RTS 23/ II | RTS 23/ II | 6.44 | 35.84 |  | Práce | Běžná |  |  |  | POL1_
|  | nebo vybourání otvorů průřezové plochy přes 4 m2 v základech, | [25 empty] | SPI
|  | příloha D.0 : | [25 empty] | VV | 0
|  | úpravy na sběrači A : | [25 empty] | VV | 0
|  | zrušení stávající OK A : | [25 empty] | VV | 0
|  | vybourání stávajícího dna vč. přeliv. hrany : 1,38*0,49*4,4 |  | 2.9753 | [23 empty] | VV | 0
|  | 0,66*0,40/2*4,8 |  | 0.6336 | [23 empty] | VV | 0
|  | 0,77*0,47*4,3 |  | 1.5562 | [23 empty] | VV | 0
|  | 0,30*0,31*4,3 |  | 0.3999 | [23 empty] | VV | 0
67 | 962052211R00 | Bourání zdiva železobetonového nadzákladového | m3 | 7.008 |  | 0 |  | 0 |  | 0 | 21 | 0 | 0.00147 | 0.01 | 2.4 | 16.82 | 801-3 | RTS 23/ II | RTS 23/ II | 8.5 | 59.57 |  | Práce | Běžná |  |  |  | POL1_
|  | nebo vybourání otvorů průřezové plochy přes 4 m2 ve zdivu železobetonovém, včetně pomocného lešení o výšce podlahy do 1900 mm a pro zatížení do 1,5 kPa (150 kg/m2), | [25 empty] | SPI |  | nebo vybourání otvorů průřezové plochy přes 4 m2 ve zdivu železobetonovém, včetně pomocného lešení o výšce podlahy do 1900 mm a pro zatížení do 1,5 kPa (150 kg/m2),
|  | příloha D.0 : | [25 empty] | VV | 0
|  | úpravy na sběrači A : | [25 empty] | VV | 0
|  | zrušení stávající OK A : | [25 empty] | VV | 0
|  | vybourání stávajících stěn pro protažení potrubí stoky A : 2*0,30*2,27*2 |  | 2.724 | [23 empty] | VV | 0
|  | vybourání stávajících stěn 1 m pod úroveň terénu : (5,62+4,9+1,78+1,98)*0,30*1 |  | 4.284 | [23 empty] | VV | 0
68 | 979081111R00 | Odvoz suti a vybouraných hmot na skládku do 1 km | t | 113.658 |  | 0 |  | 0 |  | 0 | 21 | 0 | 0 | 0 | 0 | 0 | 801-3 | RTS 23/ II | RTS 23/ II | 0.49 | 55.69 |  | Přesun suti | Běžná |  |  |  | POL8_
|  | Včetně naložení na dopravní prostředek a složení na skládku, bez poplatku za skládku. | [25 empty] | POP
|  | Demontážní hmotnosti z položek s pořadovými čísly: : | [25 empty] | VV | 0
|  | 58,59,60,61,62,63,64,65,66,67, : | [25 empty] | VV | 0
|  | Součet: : 113,65804 |  | 113.658 | [23 empty] | VV | 0
69 | 979081121R00 | Odvoz suti a vybouraných hmot na skládku příplatek za každý další 1 km | t | 3864.3735 |  | 0 |  | 0 |  | 0 | 21 | 0 | 0 | 0 | 0 | 0 | 801-3 | RTS 23/ II | RTS 23/ II | 0 | 0 |  | Přesun suti | Běžná |  |  |  | POL8_
|  | Demontážní hmotnosti z položek s pořadovými čísly: : | [25 empty] | VV | 0
|  | 58,59,60,61,62,63,64,65,66,67, : | [25 empty] | VV | 0
|  | Součet: : 3864,37350 |  | 3864.3735 | [23 empty] | VV | 0
70 | 979999981R00 | Poplatek za skládku za recyklaci, betonu, kusovost do 1600 cm2, skupina 17 01 01 z Katalogu odpadů | t | 13.9981 |  | 0 |  | 0 |  | 0 | 21 | 0 | 0 | 0 | 0 | 0 | 801-3 | RTS 23/ II | RTS 23/ II | 0 | 0 |  | Práce | Běžná |  |  |  | POL1_
|  | prostý beton : 2,80+0,0682+11,1299 |  | 13.9981 | [23 empty] | VV | 0
71 | 979999978R00 | Poplatek za skládku za recyklaci, beton lehce vyztužený, kusovost do 1600 cm2, skupina 17 01 01 z Katalogu odpadů | t | 87.1442 |  | 0 |  | 0 |  | 0 | 21 | 0 | 0 | 0 | 0 | 0 | 801-3 | RTS 23/ II | RTS 23/ II | 0 | 0 |  | Práce | Běžná |  |  |  | POL1_
|  | ŽB : 16,116+16,8192+0,641+53,568 |  | 87.1442 | [23 empty] | VV | 0
72 | 979990191R00 | Poplatek za skládku za uložení, plastové výrobky, , skupina 17 02 03 z Katalogu odpadů | t | 12.071 |  | 0 |  | 0 |  | 0 | 21 | 0 | 0 | 0 | 0 | 0 | 801-3 | RTS 23/ II | RTS 23/ II | 0 | 0 |  | Práce | Běžná |  |  |  | POL1_
|  | plast.potrubí : 12,071 |  | 12.071 | [23 empty] | VV | 0
73 | 979990R | Poplatek za uložení stavební a demoliční suti směsný materiál | t | 0.445 |  | 0 |  | 0 |  | 0 | 21 | 0 | 0 | 0 | 0 | 0 |  | Vlastní | RTS 23/ II | 0 | 0 |  | Práce | Běžná |  |  |  | POL1_
|  | poklopy, klapka : 0,36+0,085 |  | 0.445 | [23 empty] | VV | 0
Díl: | 99 | Staveništní přesun hmot |  |  |  | 0 |  | 0 |  | 0 |  | 0 |  | 0 |  | 0 |  |  |  |  | 63.46 | [6 empty] | DIL
74 | 998274101R00 | Přesun hmot pro trubní vedení z trub betonových v otevřeném výkopu | t | 528.8632 |  | 0 |  | 0 |  | 0 | 21 | 0 | 0 | 0 | 0 | 0 | 827-1 | RTS 23/ II | RTS 23/ II | 0.12 | 63.46 |  | Přesun hmot | Běžná |  |  |  | POL7_
|  | vodovodu nebo kanalizace ražené nebo hloubené (827 1.4, 827 2.4) z trub betonových nebo železobetonových včetně drobných objektů, | [25 empty] | SPI |  | vodovodu nebo kanalizace ražené nebo hloubené (827 1.4, 827 2.4) z trub betonových nebo železobetonových včetně drobných objektů,
|  | na vzdálenost 15 m od hrany výkopu nebo od okraje šachty | [25 empty] | POP
|  | Hmotnosti z položek s pořadovými čísly: : | [25 empty] | VV | 0
|  | 3,11,12,20,30,32,36,37,38,39,40,41,42,43,44,45,47,50,53,54,55,56,57,65,67, : | [25 empty] | VV | 0
|  | Součet: : 528,86317 |  | 528.8632 | [23 empty] | VV | 0
[26 empty] | 15 | 21 | DPH
| Celkem |  |  |  |  | 0 | [19 empty] | 0 | 0 | SUM
JKSO:
| 814.29 | nádrže pozemní ostatní | [25 empty] | JKSO
| m3 | svislá nosná konstrukce monolitická betonová plošná | [25 empty] | JKSOChar
JKSOAkce
END
Note on S6: Jedná se o informaci, zda se jedná o položku, která je do rozpočtu zadána z cenové soustavy RTS, nebo vlastní.
Note on T6: Jedná se o název CÚ, která je zadána u položky rozpočtu

## IO 05 05.1 Pol
Položkový soupis prací a dodávek | [27 empty] | #TypZaznamu#
S: | 6219_1 | KLATOVY - RETENČNÍ NÁDRŽ PŘED ČOV | [25 empty] | STA
O: | IO 05 | Přívodní stoka A | [22 empty] | ING |  |  | OBJ
R: | 05.1 | Přívodní stoka A | [25 empty] | ROZ
P.č. | Číslo položky | Název položky | MJ | Množství | Cena / MJ | Celkem | Dodávka | Dodávka celk. | Montáž | Montáž celk. | DPH | Cena s DPH | Hmotnost / MJ | Hmotnost celk.(t) | Dem. hmotnost / MJ | Dem. hmotnost celk.(t) | Ceník | Cen. soustava / platnost | Cenová úroveň | Nhod / MJ | Nhod celk. | Dodavatel | Typ položky | Stav položky
Díl: | 1 | Zemní práce |  |  |  | 0 |  | 0 |  | 0 |  | 0 |  | 334.7 |  | 0 |  |  |  |  | 3319.65 | [6 empty] | DIL
1 | 112101102R00 | Kácení stromů listnatých o průměru kmene přes 300 do 500 mm | kus | 1 |  | 0 |  | 0 |  | 0 | 21 | 0 | 0 | 0 | 0 | 0 | 800-1 | RTS 23/ II | RTS 23/ II | 0.88 | 0.88 |  | Práce | Běžná |  |  |  | POL1_
|  | s odřezáním kmene a odvětvením, včetně případného odklizení kmene a větví na oddělené hromady na vzdálenost do 50 m nebo s naložením na dopravní prostředek, | [25 empty] | SPI |  | s odřezáním kmene a odvětvením, včetně případného odklizení kmene a větví na oddělené hromady na vzdálenost do 50 m nebo s naložením na dopravní prostředek,
|  | viz příloha B ... B1 f) : | [25 empty] | VV | 0
|  | 1 - bříza : 1 |  | 1 | [23 empty] | VV | 0
2 | 112201102R00 | Odstranění pařezů pod úrovní terénu vykopáním o průměru přes 300 do 500 mm | kus | 1 |  | 0 |  | 0 |  | 0 | 21 | 0 | 5e-05 | 0 | 0 | 0 | 800-1 | RTS 23/ II | RTS 23/ II | 1.655 | 1.66 |  | Práce | Běžná |  |  |  | POL1_
|  | s jejich vykopáním nebo vytrháním, s přesekáním kořenů a s případným nutným přemístěním pařezů na hromady do vzdálenosti do 50 m nebo s naložením na dopravní prostředek, | [25 empty] | SPI |  | s jejich vykopáním nebo vytrháním, s přesekáním kořenů a s případným nutným přemístěním pařezů na hromady do vzdálenosti do 50 m nebo s naložením na dopravní prostředek,
|  | viz příloha B ... B1 f) : | [25 empty] | VV | 0
|  | 1 - bříza : 1 |  | 1 | [23 empty] | VV | 0
3 | 115001106R01 | Převedení vody potrubím o průměru do DN 1000 mm | m | 45 |  | 0 |  | 0 |  | 0 | 21 | 0 | 0.0252 | 1.13 | 0 | 0 |  | Vlastní | RTS 23/ II | 2.22 | 99.9 |  | Práce | Běžná |  |  |  | POL1_
|  | potrubí PEHD/PP DN1000 | [25 empty] | POP
|  | příloha D.1.5.3+C.4.1 : | [25 empty] | VV | 0
|  | přívodní stoka A - křížení s potokem : 45,00 |  | 45 | [23 empty] | VV | 0
4 | 462511270R00 | Zához z lomového kamene bez proštěrkování, zához z terénu, hmotnost jednotlivých kamenů do 200 kg, | m3 | 11.385 |  | 0 |  | 0 |  | 0 | 21 | 0 | 2.1216 | 24.15 | 0 | 0 | 832-1 | RTS 23/ II | RTS 23/ II | 0.58 | 6.6 |  | Práce | Běžná |  |  |  | POL1_
|  | neupraveného záhozového | [25 empty] | SPI
|  | Včetně úpravy jednotlivých velkých kamenů hmotnosti přes 500 kg dodatečným rozpojením na místě uložení. | [25 empty] | POP |  | Včetně úpravy jednotlivých velkých kamenů hmotnosti přes 500 kg dodatečným rozpojením na místě uložení.
|  | přípoha D.1.5.3 : | [25 empty] | VV | 0
|  | ochranná hrázka : | [25 empty] | VV | 0
|  | přívodní stoka A - křížení s potokem : 7,59*3,0*0,5 |  | 11.385 | [23 empty] | VV | 0
5 | 129203201R00 | Čištění koryt vodotečí hloubce koryta do 5 m, pří šířce původního dna přes 5 m, v hornině 3 | m3 | 83.3382 |  | 0 |  | 0 |  | 0 | 21 | 0 | 0 | 0 | 0 | 0 | 800-1 | RTS 23/ II | RTS 23/ II | 0.73 | 60.84 |  | Práce | Běžná |  |  |  | POL1_
|  | s přehozením rozpojeného nánosu do 3 m nebo s naložením na dopravní prostředek, | [25 empty] | SPI
|  | přípoha D.1.5.3 : | [25 empty] | VV | 0
|  | ochranná hrázka : | [25 empty] | VV | 0
|  | přívodní stoka A - křížení s potokem - zemina : 1,20*1,20/2*7,59+0,50*1,20*7,59+1,20*3,00/2*7,59 |  | 23.6808 | [23 empty] | VV | 0
|  | 1,20*1,20/2*7,59+2,00*1,20*7,59+2,90*1,20/2*7,59 |  | 36.8874 | [23 empty] | VV | 0
|  | přívodní stoka A - křížení s potokem - zához : 7,59*3,00*0,50*2 |  | 22.77 | [23 empty] | VV | 0
6 | 115101201R00 | Čerpání vody na dopravní výšku do 10 m s uvažovaným průměrným přítokem do 500 l/min | h | 910 |  | 0 |  | 0 |  | 0 | 21 | 0 | 0 | 0 | 0 | 0 | 800-1 | RTS 23/ II | RTS 23/ II | 0.2 | 182 |  | Práce | Běžná |  |  |  | POL1_
|  | na vzdálenost od hladiny vody v jímce po výšku roviny proložené osou nejvyššího bodu výtlačného potrubí. Včetně odpadní potrubí v délce do 20 m. | [25 empty] | SPI |  | na vzdálenost od hladiny vody v jímce po výšku roviny proložené osou nejvyššího bodu výtlačného potrubí. Včetně odpadní potrubí v délce do 20 m.
|  | včetně likvidace čerpaných vod | [25 empty] | POP
|  | čerpání : | [25 empty] | VV | 0
|  | Začátek provozního součtu | [25 empty] | VV
|  | přítok prosakující vody10,8l/s : 96,97 |  | 96.97 | [23 empty] | VV | 2
|  | cca 10 záběr odvodnění/týden : 96,97/10 |  | 9.697 | [23 empty] | VV | 2
|  | celkem 10 týdnů / 7 dní v týdnu : | [25 empty] | VV | 2
|  | 10,8l/s z 8 m dle geologie přítok ... tj. 648 l/min : 24/500*450 |  | 21.6 | [23 empty] | VV | 2
|  | Konec provozního součtu | [25 empty] | VV
|  | odhad cyklické čerpání 10h dennně : 10*7*10 |  | 700 | [23 empty] | VV | 0
[28 empty] | VV | 0
|  | čerpání hrázky průsaky ... odhad : 3*7*10 |  | 210 | [23 empty] | VV | 0
7 | 115101301R00 | Pohotovost záložní čerpací soupravy na dopravní výšku do 10 m s uvažovaným průměrným přítokem do 500 l/min | den | 91 |  | 0 |  | 0 |  | 0 | 21 | 0 | 0 | 0 | 0 | 0 | 800-1 | RTS 23/ II | RTS 23/ II | 0 | 0 |  | Práce | Běžná |  |  |  | POL1_
|  | na vzdálenost (výšku) od hladiny vody v jímce po výšku roviny proložené osou nejvyššího bodu výtlačného potrubí. Včetně sacího a výtlačného potrubí, příp. odpadních žlabů, lešení pod čerpadlo a pod potrubí nebo pod odpadní žlaby a záložního zdroje energie. | [25 empty] | SPI |  | na vzdálenost (výšku) od hladiny vody v jímce po výšku roviny proložené osou nejvyššího bodu výtlačného potrubí. Včetně sacího a výtlačného potrubí, příp. odpadních žlabů, lešení pod čerpadlo a pod potrubí nebo pod odpadní žlaby a záložního zdroje energie.
|  | celkem 10 týdnů / 7 dní v týdnu : 10*7 |  | 70 | [23 empty] | VV | 0
|  | čerpání hrázky průsaky ... odhad : 3*7 |  | 21 | [23 empty] | VV | 0
8 | 119001411R00 | Dočasné zajištění podzemního potrubí nebo vedení betonového potrubí DN do 200 mm | m | 3.34 |  | 0 |  | 0 |  | 0 | 21 | 0 | 0.0107 | 0.04 | 0 | 0 | 800-1 | RTS 23/ II | RTS 23/ II | 0.908 | 3.03 |  | Práce | Běžná |  |  |  | POL1_
|  | ve výkopišti ve stavu a poloze, ve kterých byla na začátku zemních prací, a to podepřením, vzepřením nebo vyvěšením, případně s ochranným bedněním, se zřízením a odstraněním zajišťovací konstrukce a včetně opotřebení použitých materiálů, | [25 empty] | SPI |  | ve výkopišti ve stavu a poloze, ve kterých byla na začátku zemních prací, a to podepřením, vzepřením nebo vyvěšením, případně s ochranným bedněním, se zřízením a odstraněním zajišťovací konstrukce a včetně opotřebení použitých materiálů,
|  | vodovod : 3,34*1 |  | 3.34 | [23 empty] | VV | 0
9 | 119001413T00 | Dočasné zajištění beton.a plast.potrubí DN 600-1500 | m | 2.76 |  | 0 |  | 0 |  | 0 | 21 | 0 | 0 | 0 | 0 | 0 |  | Vlastní | Indiv | 0 | 0 |  | Práce | Běžná |  |  |  | POL1_
|  | kanaluzace DN 1500 : 2,76*1 |  | 2.76 | [23 empty] | VV | 0
10 | 119001421R00 | Dočasné zajištění podzemního potrubí nebo vedení kabelů do 3 kabelů | m | 9.44 |  | 0 |  | 0 |  | 0 | 21 | 0 | 0.02478 | 0.23 | 0 | 0 | 800-1 | RTS 23/ II | RTS 23/ II | 0.547 | 5.16 |  | Práce | Běžná |  |  |  | POL1_
|  | ve výkopišti ve stavu a poloze, ve kterých byla na začátku zemních prací, a to podepřením, vzepřením nebo vyvěšením, případně s ochranným bedněním, se zřízením a odstraněním zajišťovací konstrukce a včetně opotřebení použitých materiálů, | [25 empty] | SPI |  | ve výkopišti ve stavu a poloze, ve kterých byla na začátku zemních prací, a to podepřením, vzepřením nebo vyvěšením, případně s ochranným bedněním, se zřízením a odstraněním zajišťovací konstrukce a včetně opotřebení použitých materiálů,
|  | sdělovací kabel : 2,76*1 |  | 2.76 | [23 empty] | VV | 0
|  | sdělovací kabel : 3,34*1 |  | 3.34 | [23 empty] | VV | 0
|  | kabel NN : 3,34*1 |  | 3.34 | [23 empty] | VV | 0
11 | 121101100R00 | Sejmutí ornice s přemístěním na vzdálenost do 50 m | m3 | 39.688 |  | 0 |  | 0 |  | 0 | 21 | 0 | 0 | 0 | 0 | 0 | 800-1 | RTS 23/ II | RTS 23/ II | 0.0952 | 3.78 |  | Práce | Běžná |  |  |  | POL1_
|  | nebo lesní půdy, s vodorovným přemístěním na hromady v místě upotřebení nebo na dočasné či trvalé skládky se složením | [25 empty] | SPI |  | nebo lesní půdy, s vodorovným přemístěním na hromady v místě upotřebení nebo na dočasné či trvalé skládky se složením
|  | tráva : | [25 empty] | VV | 0
|  | přívodní stoka A, ŽB DN 1600 : 3,34*6,75*0,10 |  | 2.2545 | [23 empty] | VV | 0
|  | přívodní stoka A, TLT DN 1400 : 20,68*2,76*0,10 |  | 5.7077 | [23 empty] | VV | 0
|  | spojná komora D-SK2 : 8,65*3,05*0,10 |  | 2.6383 | [23 empty] | VV | 0
|  | manipulační pruhy : | [25 empty] | VV | 0
|  | přívodní stoka A, ŽB DN 1600 : 6,75*(11-3,34)*0,10 |  | 5.1705 | [23 empty] | VV | 0
|  | přívodní stoka A, TLT DN 1400 : 20,68*(11-2,76)*0,10 |  | 17.0403 | [23 empty] | VV | 0
|  | spojná komora D-SK2 : 8,65*(11-3,05)*0,10 |  | 6.8768 | [23 empty] | VV | 0
12 | 130001101R00 | Příplatek k cenám za ztížené vykopávky v horninách jakékoliv třídy | m3 | 193.896 |  | 0 |  | 0 |  | 0 | 21 | 0 | 0 | 0 | 0 | 0 | 800-1 | RTS 23/ II | RTS 23/ II | 1.763 | 341.84 |  | Práce | Běžná |  |  |  | POL1_
|  | Příplatek k cenám hloubených vykopávek za ztížení vykopávky v blízkosti podzemního vedení nebo výbušnin pro jakoukoliv třídu horniny. | [25 empty] | SPI |  | Příplatek k cenám hloubených vykopávek za ztížení vykopávky v blízkosti podzemního vedení nebo výbušnin pro jakoukoliv třídu horniny.
|  | 3,34*6,64*2*3 |  | 133.0656 | [23 empty] | VV | 0
|  | 2,76*6,29*2*1 |  | 34.7208 | [23 empty] | VV | 0
|  | 2,76*4,73*2*1 |  | 26.1096 | [23 empty] | VV | 0
13 | 131101202R00 | Hloubení zapažených jam a zářezů do 1000 m3, v hornině 1-2 , strojně, s ručním dočištěním | m3 | 303.7034 |  | 0 |  | 0 |  | 0 | 21 | 0 | 0 | 0 | 0 | 0 | 800-1 | RTS 23/ II | RTS 23/ II | 0.466 | 141.53 |  | Práce | Běžná |  |  |  | POL1_
|  | s urovnáním dna do předepsaného profilu a spádu, s případně nutným přemístěním výkopku ve výkopišti a dále buď s přemístěním výkopku na přilehlém terénu na vzdálenost do 3 m od kraje jámy nebo s naložením na dopravní prostředek | [25 empty] | SPI |  | s urovnáním dna do předepsaného profilu a spádu, s případně nutným přemístěním výkopku ve výkopišti a dále buď s přemístěním výkopku na přilehlém terénu na vzdálenost do 3 m od kraje jámy nebo s naložením na dopravní prostředek
|  | výpočet v položce výkop jam h.3 : | [25 empty] | VV | 0
|  | geologie h.2 ... 25% : 1214,8138*0,25 |  | 303.7034 | [23 empty] | VV | 0
14 | 131201202R00 | Hloubení zapažených jam a zářezů do 1000 m3, v hornině 3, strojně, s ručním dočištěním | m3 | 607.4069 |  | 0 |  | 0 |  | 0 | 21 | 0 | 0 | 0 | 0 | 0 | 800-1 | RTS 23/ II | RTS 23/ II | 1.556 | 945.13 |  | Práce | Běžná |  |  |  | POL1_
|  | s urovnáním dna do předepsaného profilu a spádu, s případně nutným přemístěním výkopku ve výkopišti a dále buď s přemístěním výkopku na přilehlém terénu na vzdálenost do 3 m od kraje jámy nebo s naložením na dopravní prostředek | [25 empty] | SPI |  | s urovnáním dna do předepsaného profilu a spádu, s případně nutným přemístěním výkopku ve výkopišti a dále buď s přemístěním výkopku na přilehlém terénu na vzdálenost do 3 m od kraje jámy nebo s naložením na dopravní prostředek
|  | Začátek provozního součtu | [25 empty] | VV
|  | přívodní stoka A, ŽB DN 1600 : ((6,64+6,65+6,64)/3)*3,34*18,56 |  | 411.8229 | [23 empty] | VV | 2
|  | přívodní stoka A, TLT DN 1400 : ((6,64+6,29+6,23+3,34)/4)*2,76*19,04 |  | 295.596 | [23 empty] | VV | 2
|  | ((3,27+4,83+4,73+4,54)/4)*2,76*8,57 |  | 102.714 | [23 empty] | VV | 2
|  | křížení s potokem : ((3,34+3,11+2,13+2,25+3,12+3,27)/6)*3*7,6 |  | 65.436 | [23 empty] | VV | 2
|  | DŠ-3 : 2,1*3,1*6,79 |  | 44.2029 | [23 empty] | VV | 2
|  | prohloubení šachty : 2,1*3,1*(0,20+0,10)*1 |  | 1.953 | [23 empty] | VV | 2
|  | spojná komora D-SK2 : ((3,24+0,2+0,6)*(7,05+0,2+0,2+0,6+0,6))*7,59 |  | 265.2401 | [23 empty] | VV | 2
|  | 6,7*1,2/2*7,59 |  | 30.5118 | [23 empty] | VV | 2
|  | (6,3+1,6)*(0,2+0,6)*7,59 |  | 47.9688 | [23 empty] | VV | 2
|  | 0,35*0,6/2*-7,59 |  | -0.79695 | [23 empty] | VV | 2
|  | odpočet povrchů : | [25 empty] | VV | 2
|  | MK asfalt : | [25 empty] | VV | 2
|  | přívodní stoka A : -18,75*3,34*0,45 |  | -28.1812 | [23 empty] | VV | 2
|  | šachta D-Š3 : -1,5*3,4*0,45 |  | -2.295 | [23 empty] | VV | 2
|  | spojná komora D-SK2 : -8,65*2,25*0,45 |  | -8.7581 | [23 empty] | VV | 2
|  | tráva : | [25 empty] | VV | 2
|  | přívodní stoka A, ŽB DN 1600 : -3,34*6,75*0,10 |  | -2.2545 | [23 empty] | VV | 2
|  | přívodní stoka A, TLT DN 1400 : -20,68*2,76*0,10 |  | -5.7077 | [23 empty] | VV | 2
|  | spojná komora D-SK2 : -8,65*3,05*0,10 |  | -2.6383 | [23 empty] | VV | 2
|  | Mezisoučet |  | 1214.8138 | [23 empty] | VV | 3
|  | Konec provozního součtu | [25 empty] | VV
|  | geologie h.3 ......50% : 1214,8138*0,50 |  | 607.4069 | [23 empty] | VV | 0
15 | 131201209R00 | Hloubení zapažených jam a zářezů příplatek za lepivost, v hornině 3, | m3 | 425.1848 |  | 0 |  | 0 |  | 0 | 21 | 0 | 0 | 0 | 0 | 0 | 800-1 | RTS 23/ II | RTS 23/ II | 0.107 | 45.49 |  | Práce | Běžná |  |  |  | POL1_
|  | s urovnáním dna do předepsaného profilu a spádu, s případně nutným přemístěním výkopku ve výkopišti a dále buď s přemístěním výkopku na přilehlém terénu na vzdálenost do 3 m od kraje jámy nebo s naložením na dopravní prostředek | [25 empty] | SPI |  | s urovnáním dna do předepsaného profilu a spádu, s případně nutným přemístěním výkopku ve výkopišti a dále buď s přemístěním výkopku na přilehlém terénu na vzdálenost do 3 m od kraje jámy nebo s naložením na dopravní prostředek
|  | výpočet v položce výkop jam h.3 : : | [25 empty] | VV | 0
|  | lepivost 70% : : | [25 empty] | VV | 0
|  | 'geologie h.3 ... 50% : 1214,8138*0,5*0,7 |  | 425.1848 | [23 empty] | VV | 0
16 | 131301202R00 | Hloubení zapažených jam a zářezů do 1000 m3, v hornině 4, strojně, s ručním dočištěním | m3 | 242.9628 |  | 0 |  | 0 |  | 0 | 21 | 0 | 0 | 0 | 0 | 0 | 800-1 | RTS 23/ II | RTS 23/ II | 2.127 | 516.78 |  | Práce | Běžná |  |  |  | POL1_
|  | s urovnáním dna do předepsaného profilu a spádu, s případně nutným přemístěním výkopku ve výkopišti a dále buď s přemístěním výkopku na přilehlém terénu na vzdálenost do 3 m od kraje jámy nebo s naložením na dopravní prostředek | [25 empty] | SPI |  | s urovnáním dna do předepsaného profilu a spádu, s případně nutným přemístěním výkopku ve výkopišti a dále buď s přemístěním výkopku na přilehlém terénu na vzdálenost do 3 m od kraje jámy nebo s naložením na dopravní prostředek
|  | výpočet v položce výkop jam h.3 : | [25 empty] | VV | 0
|  | geologie h.4 ... 20% : 1214,8138*0,20 |  | 242.9628 | [23 empty] | VV | 0
17 | 131301209R00 | Hloubení zapažených jam a zářezů příplatek za lepivost, v hornině 4, | m3 | 170.0739 |  | 0 |  | 0 |  | 0 | 21 | 0 | 0 | 0 | 0 | 0 | 800-1 | RTS 23/ II | RTS 23/ II | 0.154 | 26.19 |  | Práce | Běžná |  |  |  | POL1_
|  | s urovnáním dna do předepsaného profilu a spádu, s případně nutným přemístěním výkopku ve výkopišti a dále buď s přemístěním výkopku na přilehlém terénu na vzdálenost do 3 m od kraje jámy nebo s naložením na dopravní prostředek | [25 empty] | SPI |  | s urovnáním dna do předepsaného profilu a spádu, s případně nutným přemístěním výkopku ve výkopišti a dále buď s přemístěním výkopku na přilehlém terénu na vzdálenost do 3 m od kraje jámy nebo s naložením na dopravní prostředek
|  | výpočet v položce výkop jam h.3 : : | [25 empty] | VV | 0
|  | lepivost 70% : : | [25 empty] | VV | 0
|  | 'geologie h.4 ... 20% : 1214,8138*0,20*0,70 |  | 170.0739 | [23 empty] | VV | 0
18 | 131401202R00 | Hloubení zapažených jam a zářezů do 1000 m3, v hornině 5, s použitím trhavin | m3 | 36.4444 |  | 0 |  | 0 |  | 0 | 21 | 0 | 0.00829 | 0.3 | 0 | 0 | 800-1 | RTS 23/ II | RTS 23/ II | 1.527 | 55.65 |  | Práce | Běžná |  |  |  | POL1_
|  | s urovnáním dna do předepsaného profilu a spádu, s případně nutným přemístěním výkopku ve výkopišti a dále buď s přemístěním výkopku na přilehlém terénu na vzdálenost do 3 m od kraje jámy nebo s naložením na dopravní prostředek | [25 empty] | SPI |  | s urovnáním dna do předepsaného profilu a spádu, s případně nutným přemístěním výkopku ve výkopišti a dále buď s přemístěním výkopku na přilehlém terénu na vzdálenost do 3 m od kraje jámy nebo s naložením na dopravní prostředek
|  | výpočet v položce výkop jam h.3 : | [25 empty] | VV | 0
|  | geologie h.5 ... 3% : 1214,8138*0,03 |  | 36.4444 | [23 empty] | VV | 0
19 | 131501202R00 | Hloubení zapažených jam a zářezů do 1000 m3, v hornině 6, s použitím trhavin | m3 | 24.2963 |  | 0 |  | 0 |  | 0 | 21 | 0 | 0.01538 | 0.37 | 0 | 0 | 800-1 | RTS 23/ II | RTS 23/ II | 0.818 | 19.87 |  | Práce | Běžná |  |  |  | POL1_
|  | s urovnáním dna do předepsaného profilu a spádu, s případně nutným přemístěním výkopku ve výkopišti a dále buď s přemístěním výkopku na přilehlém terénu na vzdálenost do 3 m od kraje jámy nebo s naložením na dopravní prostředek | [25 empty] | SPI |  | s urovnáním dna do předepsaného profilu a spádu, s případně nutným přemístěním výkopku ve výkopišti a dále buď s přemístěním výkopku na přilehlém terénu na vzdálenost do 3 m od kraje jámy nebo s naložením na dopravní prostředek
|  | výpočet v položce výkop jam h.3 : | [25 empty] | VV | 0
|  | geologie h.6 ... 2% : 1214,8138*0,02 |  | 24.2963 | [23 empty] | VV | 0
20 | 151701004T00 | Pažení do ocelových zápor - pro výkop jámy prům.hloubky do 5,0 m | m | 15.54 |  | 0 |  | 0 |  | 0 | 21 | 0 | 0.38942 | 6.05 | 0 | 0 |  | Vlastní | Indiv | 0 | 0 |  | Práce | Běžná |  |  |  | POL1_1
|  | Položka obsahuje: | [25 empty] | POP
|  | - osazení a vytažení ocelových zápor vč. dodávky | [25 empty] | POP
|  | - převázka ocelová vč. odstranění | [25 empty] | POP
|  | - pažení do ocelových zápor vč. odstranění | [25 empty] | POP
|  | - vrchní kotvení, zřízení a odstranění | [25 empty] | POP
|  | - dočasné zemní kotvy vč. napnutí a injektáže | [25 empty] | POP
|  | Návrh pažení vč. statického posouzení bude součástí dodavatelské dokumentace. | [25 empty] | POP
|  | Začátek provozního součtu | [25 empty] | VV
|  | průměrná výška výkopu : ((3,27+4,83+4,73+4,54)/4) |  | 4.3425 | [23 empty] | VV | 2
|  | Mezisoučet |  | 4.3425 | [23 empty] | VV | 3
|  | Konec provozního součtu | [25 empty] | VV
|  | průměrná výška výkopu .... 4,35 m : | [25 empty] | VV | 0
|  | přívodní stoka A, TLT DN 1400 : 7,77*2 |  | 15.54 | [23 empty] | VV | 0
21 | 151701005T00 | Pažení do ocelových zápor - pro výkop jámy prům.hloubky do 8,0 m | m | 73.62 |  | 0 |  | 0 |  | 0 | 21 | 0 | 0.52317 | 38.52 | 0 | 0 |  | Vlastní | Indiv | 0 | 0 |  | Práce | Běžná |  |  |  | POL1_1
|  | Položka obsahuje: | [25 empty] | POP
|  | - osazení a vytažení ocelových zápor vč. dodávky | [25 empty] | POP
|  | - převázka ocelová vč. odstranění | [25 empty] | POP
|  | - pažení do ocelových zápor vč. odstranění | [25 empty] | POP
|  | - vrchní kotvení, zřízení a odstranění | [25 empty] | POP
|  | - dočasné zemní kotvy vč. napnutí a injektáže | [25 empty] | POP
|  | Návrh pažení vč. statického posouzení bude součástí dodavatelské dokumentace. | [25 empty] | POP
|  | Začátek provozního součtu | [25 empty] | VV
|  | výšky výkopu : | [25 empty] | VV | 2
|  | přívodní stoka A, ŽB DN 1600 : ((6,64+6,65+6,64)/3) |  | 6.6433 | [23 empty] | VV | 2
|  | přívodní stoka A, TLT DN 1400 : ((6,64+6,29+6,23+3,34)/4) |  | 5.625 | [23 empty] | VV | 2
|  | DŠ-3 : 6,79+0,3 |  | 7.09 | [23 empty] | VV | 2
|  | Mezisoučet |  | 19.3583 | [23 empty] | VV | 3
|  | průměrná výška výkopu : ((6,64333+5,625+7,09)/3) |  | 6.4528 | [23 empty] | VV | 2
|  | Mezisoučet |  | 6.4528 | [23 empty] | VV | 3
|  | Konec provozního součtu | [25 empty] | VV
|  | průměrná výška výkopu .... 6,46 m : | [25 empty] | VV | 0
|  | přívodní stoka A, ŽB DN 1600 : (18,56-0,8)*2 |  | 35.52 | [23 empty] | VV | 0
|  | přívodní stoka A, TLT DN 1400 : (35,21-7,59-7,77-0,8)*2 |  | 38.1 | [23 empty] | VV | 0
22 | 15150190R | Pažení hnané, zřízení a odstranění včetně dodávky do hl. 8,0 m, např. štětovnice | m2 | 410.7002 |  | 0 |  | 0 |  | 0 | 21 | 0 | 0.1173 | 48.18 | 0 | 0 |  | Vlastní | Indiv | 0.33 | 135.53 |  | Práce | Běžná |  |  |  | POL1_
|  | Kompletní zapažení včetně dodávky např. štětovnic, rozepření pažení s odstraněním, osazení a dodávka nutných pomocných ocelových nebo dřevěných konstrukcí, podélné odřezání např. štětovnic s případným ponecháním ve výkopu, likvidace odřezaných částic pažení | [25 empty] | POP |  | Kompletní zapažení včetně dodávky např. štětovnic, rozepření pažení s odstraněním, osazení a dodávka nutných pomocných ocelových nebo dřevěných konstrukcí, podélné odřezání např. štětovnic s případným ponecháním ve výkopu, likvidace odřezaných částic pažení
|  | Jenotkou zapažení jsou m2 výkopu jámy pro komoru. Jednotková cena zahrnuje i případnou nutnou část pažení pod úrovní dna výkopu. | [25 empty] | POP |  | Jenotkou zapažení jsou m2 výkopu jámy pro komoru. Jednotková cena zahrnuje i případnou nutnou část pažení pod úrovní dna výkopu.
|  | Návrh pažení vč. statického posouzení bude součástí dodavatelské dokumentace. | [25 empty] | POP
|  | přívodní stoka A - křížení s potokem příloha D.1.5.3 : 8,60*2*5,00 |  | 86 | [23 empty] | VV | 0
|  | spojná komora D-SK2 : (4,04+8,65)*2*7,59 |  | 192.6342 | [23 empty] | VV | 0
|  | (7,90+0,80)*2*7,59 |  | 132.066 | [23 empty] | VV | 0
23 | 161101103R00 | Svislé přemístění výkopku z horniny 1 až 4, při hloubce výkopu přes 4 do 6 m | m3 | 29.3208 |  | 0 |  | 0 |  | 0 | 21 | 0 | 0 | 0 | 0 | 0 | 800-1 | RTS 23/ II | RTS 23/ II | 0.626 | 18.35 |  | Práce | Běžná |  |  |  | POL1_
|  | bez naložení do dopravní nádoby, ale s vyprázdněním dopravní nádoby na hromadu nebo na dopravní prostředek, | [25 empty] | SPI |  | bez naložení do dopravní nádoby, ale s vyprázdněním dopravní nádoby na hromadu nebo na dopravní prostředek,
|  | Začátek provozního součtu | [25 empty] | VV
|  | přívodní stoka A, TLT DN 1400 : ((3,27+4,83+4,73+4,54)/4)*2,76*8,57 |  | 102.714 | [23 empty] | VV | 2
|  | křížení s potokem : ((3,34+3,11+2,13+2,25+3,12+3,27)/6)*3*7,6 |  | 65.436 | [23 empty] | VV | 2
|  | odpočet povrchů : | [25 empty] | VV | 2
|  | tráva : | [25 empty] | VV | 2
|  | přívodní stoka A, TLT DN 1400 : -20,68*2,76*0,10 |  | -5.7077 | [23 empty] | VV | 2
|  | Mezisoučet |  | 162.4423 | [23 empty] | VV | 3
[28 empty] | VV | 2
|  | Konec provozního součtu | [25 empty] | VV
|  | výkop nad 1000 m3 do 6 m ...19% : | [25 empty] | VV | 0
|  | geologie h.1-4 ......95% : 162,44234*0,95*0,19 |  | 29.3208 | [23 empty] | VV | 0
24 | 161101104R00 | Svislé přemístění výkopku z horniny 1 až 4, při hloubce výkopu přes 6 do 8 m | m3 | 189.953 |  | 0 |  | 0 |  | 0 | 21 | 0 | 0 | 0 | 0 | 0 | 800-1 | RTS 23/ II | RTS 23/ II | 0.831 | 157.85 |  | Práce | Běžná |  |  |  | POL1_
|  | bez naložení do dopravní nádoby, ale s vyprázdněním dopravní nádoby na hromadu nebo na dopravní prostředek, | [25 empty] | SPI |  | bez naložení do dopravní nádoby, ale s vyprázdněním dopravní nádoby na hromadu nebo na dopravní prostředek,
|  | Začátek provozního součtu | [25 empty] | VV
|  | přívodní stoka A, ŽB DN 1600 : ((6,64+6,65+6,64)/3)*3,34*18,56 |  | 411.8229 | [23 empty] | VV | 2
|  | přívodní stoka A, TLT DN 1400 : ((6,64+6,29+6,23+3,34)/4)*2,76*19,04 |  | 295.596 | [23 empty] | VV | 2
|  | DŠ-3 : 2,1*3,1*6,79 |  | 44.2029 | [23 empty] | VV | 2
|  | prohloubení šachty : 2,1*3,1*(0,20+0,10)*1 |  | 1.953 | [23 empty] | VV | 2
|  | spojná komora D-SK2 : ((3,24+0,2+0,6)*(7,05+0,2+0,2+0,6+0,6))*7,59 |  | 265.2401 | [23 empty] | VV | 2
|  | 6,7*1,2/2*7,59 |  | 30.5118 | [23 empty] | VV | 2
|  | (6,3+1,6)*(0,2+0,6)*7,59 |  | 47.9688 | [23 empty] | VV | 2
|  | 0,35*0,6/2*-7,59 |  | -0.79695 | [23 empty] | VV | 2
|  | odpočet povrchů : | [25 empty] | VV | 2
|  | MK asfalt : | [25 empty] | VV | 2
|  | přívodní stoka A : -18,75*3,34*0,45 |  | -28.1812 | [23 empty] | VV | 2
|  | šachta D-Š3 : -1,5*3,4*0,45 |  | -2.295 | [23 empty] | VV | 2
|  | spojná komora D-SK2 : -8,65*2,25*0,45 |  | -8.7581 | [23 empty] | VV | 2
|  | tráva : | [25 empty] | VV | 2
|  | přívodní stoka A, ŽB DN 1600 : -3,34*6,75*0,10 |  | -2.2545 | [23 empty] | VV | 2
|  | spojná komora D-SK2 : -8,65*3,05*0,10 |  | -2.6383 | [23 empty] | VV | 2
|  | Mezisoučet |  | 1052.3715 | [23 empty] | VV | 3
|  | Konec provozního součtu | [25 empty] | VV
|  | výkop nad 1000 m3 do 8 m ...19% : | [25 empty] | VV | 0
|  | geologie h.1-4 ......95% : 1052,37146*0,95*0,19 |  | 189.953 | [23 empty] | VV | 0
25 | 161101153R00 | Svislé přemístění výkopku z horniny 5 až 7, při hloubce výkopu přes 4 do 6 m | m3 | 1.5432 |  | 0 |  | 0 |  | 0 | 21 | 0 | 0 | 0 | 0 | 0 | 800-1 | RTS 23/ II | RTS 23/ II | 0.913 | 1.41 |  | Práce | Běžná |  |  |  | POL1_
|  | bez naložení do dopravní nádoby, ale s vyprázdněním dopravní nádoby na hromadu nebo na dopravní prostředek, | [25 empty] | SPI |  | bez naložení do dopravní nádoby, ale s vyprázdněním dopravní nádoby na hromadu nebo na dopravní prostředek,
|  | Začátek provozního součtu | [25 empty] | VV
|  | přívodní stoka A, TLT DN 1400 : ((3,27+4,83+4,73+4,54)/4)*2,76*8,57 |  | 102.714 | [23 empty] | VV | 2
|  | křížení s potokem : ((3,34+3,11+2,13+2,25+3,12+3,27)/6)*3*7,6 |  | 65.436 | [23 empty] | VV | 2
|  | odpočet povrchů : | [25 empty] | VV | 2
|  | tráva : | [25 empty] | VV | 2
|  | přívodní stoka A, TLT DN 1400 : -20,68*2,76*0,10 |  | -5.7077 | [23 empty] | VV | 2
|  | Mezisoučet |  | 162.4423 | [23 empty] | VV | 3
[28 empty] | VV | 2
|  | Konec provozního součtu | [25 empty] | VV
|  | výkop nad 1000 m3 do 6 m ...19% : | [25 empty] | VV | 0
|  | geologie h.5-7......5% : 162,44234*0,05*0,19 |  | 1.5432 | [23 empty] | VV | 0
26 | 161101154R00 | Svislé přemístění výkopku z horniny 5 až 7, při hloubce výkopu přes 6 do 8 m | m3 | 9.9975 |  | 0 |  | 0 |  | 0 | 21 | 0 | 0 | 0 | 0 | 0 | 800-1 | RTS 23/ II | RTS 23/ II | 1.092 | 10.92 |  | Práce | Běžná |  |  |  | POL1_
|  | bez naložení do dopravní nádoby, ale s vyprázdněním dopravní nádoby na hromadu nebo na dopravní prostředek, | [25 empty] | SPI |  | bez naložení do dopravní nádoby, ale s vyprázdněním dopravní nádoby na hromadu nebo na dopravní prostředek,
|  | Začátek provozního součtu | [25 empty] | VV
|  | přívodní stoka A, ŽB DN 1600 : ((6,64+6,65+6,64)/3)*3,34*18,56 |  | 411.8229 | [23 empty] | VV | 2
|  | přívodní stoka A, TLT DN 1400 : ((6,64+6,29+6,23+3,34)/4)*2,76*19,04 |  | 295.596 | [23 empty] | VV | 2
|  | DŠ-3 : 2,1*3,1*6,79 |  | 44.2029 | [23 empty] | VV | 2
|  | prohloubení šachty : 2,1*3,1*(0,20+0,10)*1 |  | 1.953 | [23 empty] | VV | 2
|  | spojná komora D-SK2 : ((3,24+0,2+0,6)*(7,05+0,2+0,2+0,6+0,6))*7,59 |  | 265.2401 | [23 empty] | VV | 2
|  | 6,7*1,2/2*7,59 |  | 30.5118 | [23 empty] | VV | 2
|  | (6,3+1,6)*(0,2+0,6)*7,59 |  | 47.9688 | [23 empty] | VV | 2
|  | 0,35*0,6/2*-7,59 |  | -0.79695 | [23 empty] | VV | 2
|  | odpočet povrchů : | [25 empty] | VV | 2
|  | MK asfalt : | [25 empty] | VV | 2
|  | přívodní stoka A : -18,75*3,34*0,45 |  | -28.1812 | [23 empty] | VV | 2
|  | šachta D-Š3 : -1,5*3,4*0,45 |  | -2.295 | [23 empty] | VV | 2
|  | spojná komora D-SK2 : -8,65*2,25*0,45 |  | -8.7581 | [23 empty] | VV | 2
|  | tráva : | [25 empty] | VV | 2
|  | přívodní stoka A, ŽB DN 1600 : -3,34*6,75*0,10 |  | -2.2545 | [23 empty] | VV | 2
|  | spojná komora D-SK2 : -8,65*3,05*0,10 |  | -2.6383 | [23 empty] | VV | 2
|  | Mezisoučet |  | 1052.3715 | [23 empty] | VV | 3
|  | Konec provozního součtu | [25 empty] | VV
|  | výkop nad 1000 m3 do 8 m ...19% : | [25 empty] | VV | 0
|  | geologie h.5-7 ......5% : 1052,37146*0,05*0,19 |  | 9.9975 | [23 empty] | VV | 0
27 | 162201102R00 | Vodorovné přemístění výkopku z horniny 1 až 4, na vzdálenost přes 20 do 50 m | m3 | 39.688 |  | 0 |  | 0 |  | 0 | 21 | 0 | 0 | 0 | 0 | 0 | 800-1 | RTS 23/ II | RTS 23/ II | 0.074 | 2.94 |  | Práce | Běžná |  |  |  | POL1_
|  | po suchu, bez naložení výkopku, avšak se složením bez rozhrnutí, zpáteční cesta vozidla. | [25 empty] | SPI
|  | Odkaz na mn. položky pořadí 11 : 39,68800 |  | 39.688 | [23 empty] | VV | 5
28 | 162301101R00 | Vodorovné přemístění výkopku z horniny 1 až 4, na vzdálenost přes 50 do 500 m | m3 | 1594.5992 |  | 0 |  | 0 |  | 0 | 21 | 0 | 0 | 0 | 0 | 0 | 800-1 | RTS 23/ II | RTS 23/ II | 0.011 | 17.54 |  | Práce | Běžná |  |  |  | POL1_
|  | po suchu, bez naložení výkopku, avšak se složením bez rozhrnutí, zpáteční cesta vozidla. | [25 empty] | SPI
|  | Začátek provozního součtu | [25 empty] | VV
|  | zásypy : 797,29958 |  | 797.2996 | [23 empty] | VV | 2
|  | Mezisoučet |  | 797.2996 | [23 empty] | VV | 3
|  | Konec provozního součtu | [25 empty] | VV
|  | meziskládka tam a zpět : 797,29958*2 |  | 1594.5992 | [23 empty] | VV | 0
29 | 16270110R | Vodorovné přemístění výkopku nebo sypaniny po suchu na obvyklém dopravním prostředku, a jeho likvidace v souladu se zákonem 541/2020 Sb., vč. poplatku za jeho likvidaci | t | 835.0284 |  | 0 |  | 0 |  | 0 | 21 | 0 | 0 | 0 | 0 | 0 |  | Vlastní | Indiv | 0.01 | 8.35 |  | Práce | Běžná |  |  |  | POL1_
|  | položka obsahuje veškěré náklady spojené s odvozy přebytečné zeminy z výkopových prací na skládku včetně poplatku | [25 empty] | POP |  | položka obsahuje veškěré náklady spojené s odvozy přebytečné zeminy z výkopových prací na skládku včetně poplatku
|  | Začátek provozního součtu | [25 empty] | VV
|  | výkop hor.1-4 : 303,70345+607,4069+242,96276 |  | 1154.0731 | [23 empty] | VV | 2
|  | meziskládka : -797,29958 |  | -797.2996 | [23 empty] | VV | 2
|  | výkop hor.5+6 : 36,44441+24,29628 |  | 60.7407 | [23 empty] | VV | 2
|  | Mezisoučet |  | 417.5142 | [23 empty] | VV | 3
|  | Konec provozního součtu | [25 empty] | VV
|  | 417,51422*2,0 |  | 835.0284 | [23 empty] | VV | 0
30 | 167101102R00 | Nakládání, skládání, překládání neulehlého výkopku nakládání výkopku přes 100 m3, z horniny 1 až 4 | m3 | 797.2996 |  | 0 |  | 0 |  | 0 | 21 | 0 | 0 | 0 | 0 | 0 | 800-1 | RTS 23/ II | RTS 23/ II | 0.053 | 42.26 |  | Práce | Běžná |  |  |  | POL1_1
|  | meziskládka : 797,29958 |  | 797.2996 | [23 empty] | VV | 0
31 | 171201201R00 | Uložení sypaniny na dočasnou skládku tak, že na 1 m2 plochy připadá přes 2 m3 výkopku nebo ornice | m3 | 797.2996 |  | 0 |  | 0 |  | 0 | 21 | 0 | 0 | 0 | 0 | 0 | 800-1 | RTS 23/ II | RTS 23/ II | 0.01 | 7.97 |  | Práce | Běžná |  |  |  | POL1_
|  | meziskládka : 797,29958 |  | 797.2996 | [23 empty] | VV | 0
32 | 171103101R00 | Zemní hrázky z hornin 1 až 4 | m3 | 60.5682 |  | 0 |  | 0 |  | 0 | 21 | 0 | 0 | 0 | 0 | 0 | 800-1 | RTS 23/ II | RTS 23/ II | 0.53 | 32.1 |  | Práce | Běžná |  |  |  | POL1_
|  | přívodních a odpadních melioračních kanálů, zhutňované po vrstvách tloušťky 20 cm, s přemístěním sypaniny do 20 m nebo s jejím přehozením do 3 m, | [25 empty] | SPI |  | přívodních a odpadních melioračních kanálů, zhutňované po vrstvách tloušťky 20 cm, s přemístěním sypaniny do 20 m nebo s jejím přehozením do 3 m,
|  | včetně svahování a odstranění | [25 empty] | POP
|  | přípoha D.1.5.3 : | [25 empty] | VV | 0
|  | ochranná hrázka : | [25 empty] | VV | 0
|  | přívodní stoka A - křížení s potokem - zemina : 1,20*1,20/2*7,59+0,50*1,20*7,59+1,20*3,00/2*7,59 |  | 23.6808 | [23 empty] | VV | 0
|  | 1,20*1,20/2*7,59+2,00*1,20*7,59+2,90*1,20/2*7,59 |  | 36.8874 | [23 empty] | VV | 0
33 | 174101101R00 | Zásyp sypaninou se zhutněním jam, šachet, rýh nebo kolem objektů v těchto vykopávkách | m3 | 797.2996 |  | 0 |  | 0 |  | 0 | 21 | 0 | 0 | 0 | 0 | 0 | 800-1 | RTS 23/ II | RTS 23/ II | 0.202 | 161.05 |  | Práce | Běžná |  |  |  | POL1_
|  | z jakékoliv horniny s uložením výkopku po vrstvách, | [25 empty] | SPI
|  | včetně strojního přemístění materiálu pro zásyp ze vzdálenosti do 10 m od okraje zásypu | [25 empty] | POP
|  | výkop celkem : 303,70345+607,4069+242,96276+36,44441+24,29628 |  | 1214.8138 | [23 empty] | VV | 0
|  | odpočet potrubí ŽB 1600 : (1,02^2*3,14)*-18,56 |  | -60.6328 | [23 empty] | VV | 0
|  | odpočet potrubí TLT DN 1400 : -(0,7295^2*3,14)*(35,21) |  | -58.8364 | [23 empty] | VV | 0
|  | odpočet šachta D-Š3 : 2,1*3,1*-3,62 |  | -23.5662 | [23 empty] | VV | 0
|  | -3,14*0,62*0,62*(3,17) |  | -3.8262 | [23 empty] | VV | 0
|  | obsypy : -116,26435 |  | -116.2643 | [23 empty] | VV | 0
|  | polštáře : -(2,277+11,8742) |  | -14.1512 | [23 empty] | VV | 0
|  | desky podkladní : -(4,0956+6,165) |  | -10.2606 | [23 empty] | VV | 0
|  | drenáž : -30,41512 |  | -30.4151 | [23 empty] | VV | 0
|  | podklady pod dlažbu : -18,33*0,25 |  | -4.5825 | [23 empty] | VV | 0
|  | dlažba : -27,06*0,30 |  | -8.118 | [23 empty] | VV | 0
|  | lože : -11,43468 |  | -11.4347 | [23 empty] | VV | 0
|  | sedlové lože : -51,53184 |  | -51.5318 | [23 empty] | VV | 0
|  | vyrovnávací beton : -2,37728 |  | -2.3773 | [23 empty] | VV | 0
|  | obetonování potrubí : -43,31381 |  | -43.3138 | [23 empty] | VV | 0
[28 empty] | VV | 0
|  | přípočet MK pod provizorní úpravu : 87,1875*0,25 |  | 21.7969 | [23 empty] | VV | 0
34 | 175101101R00 | Obsyp potrubí bez prohození sypaniny, bez dodávky obsypového materiálu | m3 | 116.2643 |  | 0 |  | 0 |  | 0 | 21 | 0 | 0 | 0 | 0 | 0 | 800-1 | RTS 23/ II | RTS 23/ II | 1.587 | 184.51 |  | Práce | Běžná |  |  |  | POL1_
|  | sypaninou z vhodných hornin tř. 1 - 4 nebo materiálem připraveným podél výkopu ve vzdálenosti do 3 m od jeho kraje, pro jakoukoliv hloubku výkopu a jakoukoliv míru zhutnění, | [25 empty] | SPI |  | sypaninou z vhodných hornin tř. 1 - 4 nebo materiálem připraveným podél výkopu ve vzdálenosti do 3 m od jeho kraje, pro jakoukoliv hloubku výkopu a jakoukoliv míru zhutnění,
|  | přípoha D.1.11.1, pozice 2 : | [25 empty] | VV | 0
|  | ŽB DN 1600 : 3,04*(1,02+0,3)*18,56 |  | 74.4776 | [23 empty] | VV | 0
|  | odpočet potrubí : (1,02^2*3,14)*-18,56+14,48237 |  | -46.1505 | [23 empty] | VV | 0
|  | TLT DN 1400 : (35,21-7,59)*2,76*(1,459+0,30) |  | 134.0907 | [23 empty] | VV | 0
|  | -(0,7295^2*3,14)*(35,21-7,59) |  | -46.1534 | [23 empty] | VV | 0
35 | 180402111R00 | Založení trávníku parkový trávník, výsevem, v rovině nebo na svahu do 1:5 | m2 | 396.88 |  | 0 |  | 0 |  | 0 | 21 | 0 | 0 | 0 | 0 | 0 | 823-1 | RTS 23/ II | RTS 23/ II | 0.06 | 23.81 |  | Práce | Běžná |  |  |  | POL1_
|  | na půdě předem připravené s pokosením, naložením, odvozem odpadu do 20 km a se složením, | [25 empty] | SPI
|  | Odkaz na mn. položky pořadí 37 : 396,88000 |  | 396.88 | [23 empty] | VV | 5
36 | 181101102R00 | Úprava pláně v zářezech v hornině 1 až 4, se zhutněním | m2 | 396.88 |  | 0 |  | 0 |  | 0 | 21 | 0 | 0 | 0 | 0 | 0 | 800-1 | RTS 23/ II | RTS 23/ II | 0.018 | 7.14 |  | Práce | Běžná |  |  |  | POL1_
|  | vyrovnáním výškových rozdílů, ploch vodorovných a ploch do sklonu 1 : 5. | [25 empty] | SPI
|  | Odkaz na mn. položky pořadí 37 : 396,88000 |  | 396.88 | [23 empty] | VV | 5
37 | 181301101R00 | Rozprostření a urovnání ornice v rovině v souvislé ploše do 500 m2, tloušťka vrstvy do 100 mm | m2 | 396.88 |  | 0 |  | 0 |  | 0 | 21 | 0 | 0 | 0 | 0 | 0 | 800-1 | RTS 23/ II | RTS 23/ II | 0.13 | 51.59 |  | Práce | Běžná |  |  |  | POL1_
|  | s případným nutným přemístěním hromad nebo dočasných skládek na místo potřeby ze vzdálenosti do 30 m, v rovině nebo ve svahu do 1 : 5, | [25 empty] | SPI |  | s případným nutným přemístěním hromad nebo dočasných skládek na místo potřeby ze vzdálenosti do 30 m, v rovině nebo ve svahu do 1 : 5,
|  | tráva : | [25 empty] | VV | 0
|  | přívodní stoka A, ŽB DN 1600 : 3,34*6,75 |  | 22.545 | [23 empty] | VV | 0
|  | přívodní stoka A, TLT DN 1400 : 20,68*2,76 |  | 57.0768 | [23 empty] | VV | 0
|  | spojná komora D-SK2 : 8,65*3,05 |  | 26.3825 | [23 empty] | VV | 0
|  | manipulační pruhy : | [25 empty] | VV | 0
|  | přívodní stoka A, ŽB DN 1600 : 6,75*(11-3,34) |  | 51.705 | [23 empty] | VV | 0
|  | přívodní stoka A, TLT DN 1400 : 20,68*(11-2,76) |  | 170.4032 | [23 empty] | VV | 0
|  | spojná komora D-SK2 : 8,65*(11-3,05) |  | 68.7675 | [23 empty] | VV | 0
38 | 00572460R | směs travní technická | kg | 16.4308 |  | 0 |  | 0 |  | 0 | 21 | 0 | 0.001 | 0.02 | 0 | 0 | SPCM | RTS 23/ II | RTS 23/ II | 0 | 0 |  | Specifikace | Běžná |  |  |  | POL3_
|  | travní směs : 396,88*0,04*1,035 |  | 16.4308 | [23 empty] | VV | 0
39 | 583320881R | Kamenivo nestanovené těžené; frakce 0,0 až 8,0 mm; typ: tříděný | t | 215.7134 |  | 0 |  | 0 |  | 0 | 21 | 0 | 1 | 215.71 | 0 | 0 | SPCM | RTS 23/ II | RTS 23/ II | 0 | 0 |  | Specifikace | Běžná |  |  |  | POL3_1
|  | štěrkopísek fr 0-16 do obsypů | [25 empty] | POP
|  | obsypy : 116,26435*1,67*1,1*1,01 |  | 215.7134 | [23 empty] | VV | 0
Díl: | 11 | Přípravné a přidružené práce |  |  |  | 0 |  | 0 |  | 0 |  | 0 |  | 0 |  | 73.31 |  |  |  |  | 6.18 | [6 empty] | DIL
40 | 113107415R00 | Odstranění podkladů nebo krytů z kameniva těženého, v ploše jednotlivě nad 50 m2, tloušťka vrstvy 150 mm | m2 | 87.1875 |  | 0 |  | 0 |  | 0 | 21 | 0 | 0 | 0 | 0.33 | 28.77 | 822-1 | RTS 23/ II | RTS 23/ II | 0.0405 | 3.53 |  | Práce | Běžná |  |  |  | POL1_
|  | MK asfalt : | [25 empty] | VV | 0
|  | přívodní stoka A : 18,75*3,34 |  | 62.625 | [23 empty] | VV | 0
|  | šachta D-Š3 : 1,5*3,4 |  | 5.1 | [23 empty] | VV | 0
|  | spojná komora D-SK2 : 8,65*2,25 |  | 19.4625 | [23 empty] | VV | 0
41 | 113111220R00 | Odstranění podkladů nebo krytů z kameniva zpevněného cementem, v ploše jednotlivě nad 50 m2, tloušťka vrstvy 200 mm | m2 | 87.1875 |  | 0 |  | 0 |  | 0 | 21 | 0 | 0 | 0 | 0.51086 | 44.54 | 822-1 | RTS 23/ II | RTS 23/ II | 0.022 | 1.92 |  | Práce | Běžná |  |  |  | POL1_
|  | Odkaz na mn. položky pořadí 40 : 87,18750 |  | 87.1875 | [23 empty] | VV | 5
42 | 979082213R00 | Vodorovná doprava suti po suchu bez naložení, ale se složením a hrubým urovnáním na vzdálenost do 1 km | t | 73.3125 |  | 0 |  | 0 |  | 0 | 21 | 0 | 0 | 0 | 0 | 0 | 822-1 | RTS 23/ II | RTS 23/ II | 0.01 | 0.73 |  | Přesun suti | Běžná |  |  |  | POL8_
|  | Demontážní hmotnosti z položek s pořadovými čísly: : | [25 empty] | VV | 0
|  | 40,41, : | [25 empty] | VV | 0
|  | Součet: : 73,31248 |  | 73.3125 | [23 empty] | VV | 0
43 | 979082219R00 | Vodorovná doprava suti po suchu příplatek k ceně za každý další i započatý 1 km přes 1 km | t | 2492.6244 |  | 0 |  | 0 |  | 0 | 21 | 0 | 0 | 0 | 0 | 0 | 822-1 | RTS 23/ II | RTS 23/ II | 0 | 0 |  | Přesun suti | Běžná |  |  |  | POL8_
|  | Demontážní hmotnosti z položek s pořadovými čísly: : | [25 empty] | VV | 0
|  | 40,41, : | [25 empty] | VV | 0
|  | Součet: : 2492,62436 |  | 2492.6244 | [23 empty] | VV | 0
44 | 979999973R00 | Poplatek za skládku za uložení, zemina a kamení, , skupina 17 05 04 z Katalogu odpadů | t | 73.3125 |  | 0 |  | 0 |  | 0 | 21 | 0 | 0 | 0 | 0 | 0 | 801-3 | RTS 23/ II | RTS 23/ II | 0 | 0 |  | Práce | Běžná |  |  |  | POL1_
|  | štěrky : 87,1875*0,33 |  | 28.7719 | [23 empty] | VV | 0
|  | 87,1875*0,51086 |  | 44.5406 | [23 empty] | VV | 0
Díl: | 11a | Přípravné a přidružené práce - živice |  |  |  | 0 |  | 0 |  | 0 |  | 0 |  | 0 |  | 19.18 |  |  |  |  | 10.92 | [6 empty] | DIL
45 | 113108405R00 | Odstranění podkladů nebo krytů živičných, v ploše jednotlivě nad 50 m2, tloušťka vrstvy 50 mm | m2 | 87.1875 |  | 0 |  | 0 |  | 0 | 21 | 0 | 0 | 0 | 0.11 | 9.59 | 822-1 | RTS 23/ II | RTS 23/ II | 0.043 | 3.75 |  | Práce | Běžná |  |  |  | POL1_1
|  | MK asfalt : | [25 empty] | VV | 0
|  | přívodní stoka A : 18,75*3,34 |  | 62.625 | [23 empty] | VV | 0
|  | šachta D-Š3 : 1,5*3,4 |  | 5.1 | [23 empty] | VV | 0
|  | spojná komora D-SK2 : 8,65*2,25 |  | 19.4625 | [23 empty] | VV | 0
46 | 113151114R00 | Odstranění podkladu, krytu frézováním povrch živičný, plochy do 500 m2 na jednom objektu nebo při provádění pruhu šířky do 750 mm, tloušťky 50 mm | m2 | 87.1875 |  | 0 |  | 0 |  | 0 | 21 | 0 | 0 | 0 | 0.11 | 9.59 | 822-1 | RTS 23/ II | RTS 23/ II | 0.08 | 6.98 |  | Práce | Běžná |  |  |  | POL1_
|  | s naložením na dopravní prostředek, očištění povrchu od frézované plochy, opotřebování frézovacích nástrojů (nožů, upínacích kroužků, držáků) nutné ruční odstranění (vybourání) živičného krytu kolem překážek, | [25 empty] | SPI |  | s naložením na dopravní prostředek, očištění povrchu od frézované plochy, opotřebování frézovacích nástrojů (nožů, upínacích kroužků, držáků) nutné ruční odstranění (vybourání) živičného krytu kolem překážek,
|  | MK asfalt : | [25 empty] | VV | 0
|  | přívodní stoka A : 18,75*3,34 |  | 62.625 | [23 empty] | VV | 0
|  | šachta D-Š3 : 1,5*3,4 |  | 5.1 | [23 empty] | VV | 0
|  | spojná komora D-SK2 : 8,65*2,25 |  | 19.4625 | [23 empty] | VV | 0
47 | 979082213R00 | Vodorovná doprava suti po suchu bez naložení, ale se složením a hrubým urovnáním na vzdálenost do 1 km | t | 19.1812 |  | 0 |  | 0 |  | 0 | 21 | 0 | 0 | 0 | 0 | 0 | 822-1 | RTS 23/ II | RTS 17/ II | 0.01 | 0.19 |  | Přesun suti | Běžná |  |  |  | POL8_
|  | Demontážní hmotnosti z položek s pořadovými čísly: : | [25 empty] | VV | 0
|  | 45,46, : | [25 empty] | VV | 0
|  | Součet: : 19,18125 |  | 19.1812 | [23 empty] | VV | 0
48 | 979082219R00 | Vodorovná doprava suti po suchu příplatek k ceně za každý další i započatý 1 km přes 1 km | t | 652.1625 |  | 0 |  | 0 |  | 0 | 21 | 0 | 0 | 0 | 0 | 0 | 822-1 | RTS 23/ II | RTS 23/ II | 0 | 0 |  | Přesun suti | Běžná |  |  |  | POL8_
|  | Demontážní hmotnosti z položek s pořadovými čísly: : | [25 empty] | VV | 0
|  | 45,46, : | [25 empty] | VV | 0
|  | Součet: : 652,16250 |  | 652.1625 | [23 empty] | VV | 0
49 | 979999995R00 | Poplatek za skládku za recyklaci, obalovaného kameniva a asfaltu, kusovost do 1600 cm2, skupina 17 03 02 z Katalogu odpadů | t | 19.1812 |  | 0 |  | 0 |  | 0 | 21 | 0 | 0 | 0 | 0 | 0 | 801-3 | RTS 23/ II | RTS 23/ II | 0 | 0 |  | Přesun suti | Běžná |  |  |  | POL8_
|  | 170 302 | [25 empty] | POP
|  | Demontážní hmotnosti z položek s pořadovými čísly: : | [25 empty] | VV | 0
|  | 45,46, : | [25 empty] | VV | 0
|  | Součet: : 19,18125 |  | 19.1812 | [23 empty] | VV | 0
Díl: | 2 | Základy a zvláštní zakládání |  |  |  | 0 |  | 0 |  | 0 |  | 0 |  | 132.88 |  | 0 |  |  |  |  | 133.97 | [6 empty] | DIL
50 | 271571111R00 | Polštáře zhutněné pod základy štěrkopísek tříděný, | m3 | 2.277 |  | 0 |  | 0 |  | 0 | 21 | 0 | 2.1 | 4.78 | 0 | 0 | 800-2 | RTS 23/ II | RTS 23/ II | 0.965 | 2.2 |  | Práce | Běžná |  |  |  | POL1_1
|  | přípoha D.1.5.2 : | [25 empty] | VV | 0
|  | pozice B : | [25 empty] | VV | 0
|  | přívodní stoka A - křížení s potokem : 3*7,59*0,10 |  | 2.277 | [23 empty] | VV | 0
51 | 271531112R00 | Polštáře zhutněné pod základy kamenivo hrubé, drcené, frakce 32 - 63 mm | m3 | 11.8742 |  | 0 |  | 0 |  | 0 | 21 | 0 | 1.818 | 21.59 | 0 | 0 | 800-2 | RTS 23/ II | RTS 23/ II | 1.085 | 12.88 |  | Práce | Běžná |  |  |  | POL1_1
|  | přípoha D.1.5.4, pozice A : | [25 empty] | VV | 0
|  | spojná komora D-SK2 : ((3,24+0,2+0,6)*(7,05+0,2+0,2+0,6+0,6))*0,20 |  | 6.9892 | [23 empty] | VV | 0
|  | 6,7*1,2/2*0,20 |  | 0.804 | [23 empty] | VV | 0
|  | (6,3+1,6)*(0,2+0,6)*0,20 |  | 1.264 | [23 empty] | VV | 0
|  | 0,35*0,6/2*-0,20 |  | -0.021 | [23 empty] | VV | 0
[28 empty] | VV | 0
|  | přípoha D.1.5.5, pozice A : | [25 empty] | VV | 0
|  | šachta DŠ-3 : 4,3*3,3*0,2 |  | 2.838 | [23 empty] | VV | 0
52 | 452311121R00 | Podkladní a zajišťovací konstrukce z betonu desky pod potrubí, stoky a drobné objekty , z betonu prostého třídy C 8/10 | m3 | 4.0956 |  | 0 |  | 0 |  | 0 | 21 | 0 | 2.5 | 10.24 | 0 | 0 | 827-1 | RTS 23/ II | RTS 23/ II | 1.449 | 5.93 |  | Práce | Běžná |  |  |  | POL1_
|  | z cementu portlandského nebo struskoportlandského, v otevřeném výkopu, | [25 empty] | SPI
|  | přípoha D.1.5.4, pozice A : | [25 empty] | VV | 0
|  | spojná komora D-SK2 : ((3,24+0,2+0,1)*(7,05+0,2+0,2+0,1+0,1))*0,10 |  | 2.7081 | [23 empty] | VV | 0
|  | 6,7*1,2/2*0,10 |  | 0.402 | [23 empty] | VV | 0
|  | (6,3+1,6)*(0,2+0,1)*0,10 |  | 0.237 | [23 empty] | VV | 0
|  | 0,35*0,6/2*-0,10 |  | -0.0105 | [23 empty] | VV | 0
[28 empty] | VV | 0
|  | přípoha D.1.5.5, pozice A : | [25 empty] | VV | 0
|  | šachta DŠ-3 : 3,3*2,3*0,10 |  | 0.759 | [23 empty] | VV | 0
53 | 452311151RT2 | Podkladní a zajišťovací konstrukce z betonu desky pod potrubí, stoky a drobné objekty , beton vodostavební třídy C 25/30, stupeň vlivu prostředí XF1, odolnost proti střídavému působení mrazu | m3 | 6.165 |  | 0 |  | 0 |  | 0 | 21 | 0 | 2.5 | 15.41 | 0 | 0 | 827-1 | RTS 23/ II | RTS 23/ II | 1.45 | 8.94 |  | Práce | Běžná |  |  |  | POL1_
|  | z cementu portlandského nebo struskoportlandského, v otevřeném výkopu, | [25 empty] | SPI
|  | přípoha D.1.5.2 : | [25 empty] | VV | 0
|  | pozice B : | [25 empty] | VV | 0
|  | přívodní stoka A - křížení s potokem : 3*7,59*0,15 |  | 3.4155 | [23 empty] | VV | 0
[28 empty] | VV | 0
|  | pozice A : | [25 empty] | VV | 0
|  | přívodní stoka A - křížení s potokem : (1,82+1,13+1,6+1,56)*3*0,15 |  | 2.7495 | [23 empty] | VV | 0
54 | 273323611RV1 | Beton základových desek železový vodostavební třídy C 30/37, stupeň chemické odolnosti X0,XC1-4,XD1-2,XF1,XA1-2 | m3 | 11.2899 |  | 0 |  | 0 |  | 0 | 21 | 0 | 2.3937 | 27.02 | 0 | 0 | 801-1 | RTS 23/ II | RTS 23/ II | 0.48 | 5.42 |  | Práce | Běžná |  |  |  | POL1_
|  | bez dodávky a uložení výztuže | [25 empty] | SPI
|  | včetně utěsnění pracovních spar | [25 empty] | POP
|  | přípoha D.1.5.4, pozice A : | [25 empty] | VV | 0
|  | spojná komora D-SK2 : ((3,24+0,2)*(7,05+0,2+0,2))*0,30 |  | 7.6884 | [23 empty] | VV | 0
|  | 6,7*1,2/2*0,30 |  | 1.206 | [23 empty] | VV | 0
|  | (6,3+1,6)*0,2*0,30 |  | 0.474 | [23 empty] | VV | 0
|  | 0,35*0,6/2*-0,30 |  | -0.0315 | [23 empty] | VV | 0
[28 empty] | VV | 0
|  | přípoha D.1.5.5, pozice A : | [25 empty] | VV | 0
|  | šachta DŠ-3 : 3,1*2,1*0,30 |  | 1.953 | [23 empty] | VV | 0
55 | 273351215R00 | Bednění stěn základových desek zřízení | m2 | 10.077 |  | 0 |  | 0 |  | 0 | 21 | 0 | 0.0392 | 0.4 | 0 | 0 | 801-1 | RTS 23/ II | RTS 23/ II | 1.6 | 16.12 |  | Práce | Běžná |  |  |  | POL1_
|  | svislé nebo šikmé (odkloněné) , půdorysně přímé nebo zalomené, stěn základových desek ve volných nebo zapažených jámách, rýhách, šachtách, včetně případných vzpěr, | [25 empty] | SPI |  | svislé nebo šikmé (odkloněné) , půdorysně přímé nebo zalomené, stěn základových desek ve volných nebo zapažených jámách, rýhách, šachtách, včetně případných vzpěr,
|  | přípoha D.1.5.4, pozice A : | [25 empty] | VV | 0
|  | spojná komora D-SK2 : ((3,24+0,2+7,05+0,2+0,2+6,7+2,5+3,1))*0,30 |  | 6.957 | [23 empty] | VV | 0
[28 empty] | VV | 0
|  | přípoha D.1.5.5, pozice A : | [25 empty] | VV | 0
|  | šachta DŠ-3 : (3,1+2,1)*2*0,30 |  | 3.12 | [23 empty] | VV | 0
56 | 273351216R00 | Bednění stěn základových desek odstranění | m2 | 10.077 |  | 0 |  | 0 |  | 0 | 21 | 0 | 0 | 0 | 0 | 0 | 801-1 | RTS 23/ II | RTS 23/ II | 0.32 | 3.22 |  | Práce | Běžná |  |  |  | POL1_
|  | svislé nebo šikmé (odkloněné) , půdorysně přímé nebo zalomené, stěn základových desek ve volných nebo zapažených jámách, rýhách, šachtách, včetně případných vzpěr, | [25 empty] | SPI |  | svislé nebo šikmé (odkloněné) , půdorysně přímé nebo zalomené, stěn základových desek ve volných nebo zapažených jámách, rýhách, šachtách, včetně případných vzpěr,
|  | Včetně očištění, vytřídění a uložení bednicího materiálu. | [25 empty] | POP
|  | Odkaz na mn. položky pořadí 55 : 10,07700 |  | 10.077 | [23 empty] | VV | 5
57 | 273361821R00 | Výztuž základových desek z betonářské oceli 10 505(R) | t | 1.5763 |  | 0 |  | 0 |  | 0 | 21 | 0 | 1.0217 | 1.61 | 0 | 0 | 801-1 | RTS 23/ II | RTS 23/ II | 23.531 | 37.09 |  | Práce | Běžná |  |  |  | POL1_
|  | včetně distančních prvků | [25 empty] | SPI
|  | platí i pro B 500 A (R), i pro svařované sítě | [25 empty] | POP
|  | přípoha D.1.5.4, pozice A : | [25 empty] | VV | 0
|  | spojná komora D-SK2 ... 150kg/m3 : ((3,24+0,2)*(7,05+0,2+0,2))*0,30*0,150 |  | 1.1533 | [23 empty] | VV | 0
|  | 6,7*1,2/2*0,30*0,150 |  | 0.1809 | [23 empty] | VV | 0
|  | (6,3+1,6)*0,2*0,30*0,150 |  | 0.0711 | [23 empty] | VV | 0
|  | 0,35*0,6/2*-0,30*0,150 |  | -0.00473 | [23 empty] | VV | 0
[28 empty] | VV | 0
|  | přípoha D.1.5.5, pozice A : | [25 empty] | VV | 0
|  | šachta DŠ-3 ...90kg/m3 : 3,1*2,1*0,30*0,090 |  | 0.17577 | [23 empty] | VV | 0
58 | 212753114R00 | Plastové drenážní trubky montáž ohebné plastové drenážní trubky do rýhy, DN 100, bez lože | m | 46.18 |  | 0 |  | 0 |  | 0 | 21 | 0 | 0 | 0 | 0 | 0 | 827-1 | RTS 23/ II | RTS 23/ II | 0.055 | 2.54 |  | Práce | Běžná |  |  |  | POL1_
|  | přípoha D.1.11.1, pozice 6 : | [25 empty] | VV | 0
|  | drenáž : | [25 empty] | VV | 0
|  | přívodní stoka A, ŽB DN 1600 : 18,56 |  | 18.56 | [23 empty] | VV | 0
|  | přívodní stoka A, TLT DN 1400 : 35,21-7,59 |  | 27.62 | [23 empty] | VV | 0
59 | 451541111R00 | Lože pod potrubí, stoky a drobné objekty ze štěrkodrtě 0÷63 mm | m3 | 30.4151 |  | 0 |  | 0 |  | 0 | 21 | 0 | 1.7034 | 51.81 | 0 | 0 | 827-1 | RTS 23/ II | RTS 23/ II | 1.303 | 39.63 |  | Práce | Běžná |  |  |  | POL1_
|  | v otevřeném výkopu, | [25 empty] | SPI
|  | přípoha D.1.11.1, pozice 5 : | [25 empty] | VV | 0
|  | drenáž : | [25 empty] | VV | 0
|  | přívodní stoka A, ŽB DN 1600 : 18,56*3,34*0,20 |  | 12.3981 | [23 empty] | VV | 0
|  | 0,3*0,2*18,56 |  | 1.1136 | [23 empty] | VV | 0
|  | přívodní stoka A, TLT DN 1400 : (35,21-7,59)*2,76*0,20 |  | 15.2462 | [23 empty] | VV | 0
|  | 0,3*0,2*(35,21-7,59) |  | 1.6572 | [23 empty] | VV | 0
60 | 28611223.AR | Trubka plastová drenážní spoj: západkový; potrubí: jednovrstvé; materiál: PVC; povrch: žebrovaný; ohebná; DN = 100; vsakovací plocha = 34,0 cm2/m | m | 47.5654 |  | 0 |  | 0 |  | 0 | 21 | 0 | 0.00048 | 0.02 | 0 | 0 | SPCM | RTS 23/ II | RTS 23/ II | 0 | 0 |  | Specifikace | Běžná |  |  |  | POL3_
|  | ztratné 3% : 46,18*1,03 |  | 47.5654 | [23 empty] | VV | 0
Díl: | 38 | Kompletní konstrukce |  |  |  | 0 |  | 0 |  | 0 |  | 0 |  | 81.54 |  | 0 |  |  |  |  | 639.31 | [6 empty] | DIL
61 | 380326142RU1 | Kompletní konstrukce z betonu železového vodostavebního třídy C 30/37, vliv prostředí XC4, tloušťky konstrukce přes 150 do 300 mm | m3 | 25.25 |  | 0 |  | 0 |  | 0 | 21 | 0 | 2.5914 | 65.43 | 0 | 0 | 801-5 | RTS 23/ II | RTS 23/ II | 4.193 | 105.87 |  | Práce | Běžná |  |  |  | POL1_
|  | čistíren odpadních vod (mimo budovy), nádrží, vodojemů, žlabů nebo kanálů, včetně pomocného pracovního lešení o výšce podlahy do 1900 mm a pro zatížení do 1,5 kPa, | [25 empty] | SPI |  | čistíren odpadních vod (mimo budovy), nádrží, vodojemů, žlabů nebo kanálů, včetně pomocného pracovního lešení o výšce podlahy do 1900 mm a pro zatížení do 1,5 kPa,
|  | včetně utěsnění pracovních spar | [25 empty] | POP
|  | přípoha D.1.5.4, pozice C : | [25 empty] | VV | 0
|  | spojná komora D-SK2 : ((2,94+6,45+6,13+2,1+2,6))*3,45*0,30 |  | 20.9277 | [23 empty] | VV | 0
|  | odpočet potrubí : | [25 empty] | VV | 0
|  | ŽB DN 1600 : 1,02^2*3,14*-0,30 |  | -0.98006 | [23 empty] | VV | 0
|  | ŽB DN 1800 : 1,12^2*3,14*-0,30 |  | -1.1816 | [23 empty] | VV | 0
|  | TLT DN 1200 : 0,626^2*3,14*-0,30 |  | -0.36915 | [23 empty] | VV | 0
[28 empty] | VV | 0
|  | přípoha D.1.5.5, pozice C : | [25 empty] | VV | 0
|  | šachta DŠ-3 : (3,1+1,5)*2*3,02*0,30 |  | 8.3352 | [23 empty] | VV | 0
|  | odpočet potrubí : | [25 empty] | VV | 0
|  | ŽB DN 1600 : 1,02^2*3,14*-0,30 |  | -0.98006 | [23 empty] | VV | 0
|  | TLT DN 1400 : 0,73^2*3,14*-0,30 |  | -0.50199 | [23 empty] | VV | 0
62 | 380356241R00 | Bednění kompletních konstrukcí neomítaných z betonu prostého nebo železového obyčejného vodostavebního, ploch rovinných, zřízení | m2 | 193.637 |  | 0 |  | 0 |  | 0 | 21 | 0 | 0.06535 | 12.65 | 0 | 0 | 801-5 | RTS 23/ II | RTS 23/ II | 1.72 | 333.06 |  | Práce | Běžná |  |  |  | POL1_
|  | čistíren odpadních vod (mimo budovy), nádrží, vodojemů, žlabů nebo kanálů: - konstrukcí omítaných z betonu prostého nebo železového obyčejného i vodostavebního - konstrukcí neomítaných z betonu prostého nebo železového obyčejného | [25 empty] | SPI |  | čistíren odpadních vod (mimo budovy), nádrží, vodojemů, žlabů nebo kanálů: - konstrukcí omítaných z betonu prostého nebo železového obyčejného i vodostavebního - konstrukcí neomítaných z betonu prostého nebo železového obyčejného
|  | přípoha D.1.5.4, pozice C : | [25 empty] | VV | 0
|  | spojná komora D-SK2 : ((3,24+7,05+6,13+2,1+2,6))*3,45 |  | 72.864 | [23 empty] | VV | 0
|  | ((2,7+6,45+5,65+1,8+2,3))*3,45 |  | 65.205 | [23 empty] | VV | 0
[28 empty] | VV | 0
|  | přípoha D.1.5.5, pozice C : | [25 empty] | VV | 0
|  | šachta DŠ-3 : (3,1+2,1)*2*3,02 |  | 31.408 | [23 empty] | VV | 0
|  | (2,5+1,5)*2*3,02 |  | 24.16 | [23 empty] | VV | 0
63 | 380356242R00 | Bednění kompletních konstrukcí neomítaných z betonu prostého nebo železového obyčejného vodostavebního, ploch rovinných, odbednění | m2 | 193.637 |  | 0 |  | 0 |  | 0 | 21 | 0 | 0 | 0 | 0 | 0 | 801-5 | RTS 23/ II | RTS 23/ II | 0.65 | 125.86 |  | Práce | Běžná |  |  |  | POL1_
|  | čistíren odpadních vod (mimo budovy), nádrží, vodojemů, žlabů nebo kanálů: - konstrukcí omítaných z betonu prostého nebo železového obyčejného i vodostavebního - konstrukcí neomítaných z betonu prostého nebo železového obyčejného | [25 empty] | SPI |  | čistíren odpadních vod (mimo budovy), nádrží, vodojemů, žlabů nebo kanálů: - konstrukcí omítaných z betonu prostého nebo železového obyčejného i vodostavebního - konstrukcí neomítaných z betonu prostého nebo železového obyčejného
|  | Odkaz na mn. položky pořadí 62 : 193,63700 |  | 193.637 | [23 empty] | VV | 5
64 | 380361007R00 | Výztuž kompletních konstrukcí z oceli z oceli 10 505 | t | 3.3763 |  | 0 |  | 0 |  | 0 | 21 | 0 | 1.0253 | 3.46 | 0 | 0 | 801-5 | RTS 23/ II | RTS 23/ II | 22.07 | 74.52 |  | Práce | Běžná |  |  |  | POL1_
|  | čistíren odpadních vod (mimo budovy), nádrží, vodojemů, žlabů nebo kanálů , včetně pomocného pracovního lešení o výšce podlahy do 1900 mm a pro zatížení do 1,5 kPa, | [25 empty] | SPI |  | čistíren odpadních vod (mimo budovy), nádrží, vodojemů, žlabů nebo kanálů , včetně pomocného pracovního lešení o výšce podlahy do 1900 mm a pro zatížení do 1,5 kPa,
|  | platí i pro svařované sítě | [25 empty] | POP
|  | přípoha D.1.5.4, pozice C : | [25 empty] | VV | 0
|  | spojná komora D-SK2 ... 150kg/m3 : ((2,94+6,45+6,13+2,1+2,6))*3,45*0,30*0,150 |  | 3.1392 | [23 empty] | VV | 0
|  | odpočet potrubí : | [25 empty] | VV | 0
|  | ŽB DN 1600 : 1,02^2*3,14*-0,30*0,150 |  | -0.14701 | [23 empty] | VV | 0
|  | ŽB DN 1800 : 1,12^2*3,14*-0,30*0,150 |  | -0.17725 | [23 empty] | VV | 0
|  | TLT DN 1200 : 0,626^2*3,14*-0,30*0,150 |  | -0.05537 | [23 empty] | VV | 0
[28 empty] | VV | 0
|  | přípoha D.1.5.5, pozice C : | [25 empty] | VV | 0
|  | šachta DŠ-3 ... 90kg/m3 : (3,1+1,5)*2*3,02*0,30*0,090 |  | 0.75017 | [23 empty] | VV | 0
|  | odpočet potrubí : | [25 empty] | VV | 0
|  | ŽB DN 1600 : 1,02^2*3,14*-0,30*0,090 |  | -0.08821 | [23 empty] | VV | 0
|  | TLT DN 1400 : 0,73^2*3,14*-0,30*0,090 |  | -0.04518 | [23 empty] | VV | 0
Díl: | 4 | Vodorovné konstrukce |  |  |  | 0 |  | 0 |  | 0 |  | 0 |  | 492.74 |  | 0 |  |  |  |  | 883.06 | [6 empty] | DIL
65 | 451311821R00 | Podklad pod dlažbu z betonu vodostavebního tloušťka přes 100 do 150 mm | m2 | 285.022 |  | 0 |  | 0 |  | 0 | 21 | 0 | 0.39375 | 112.23 | 0 | 0 | 832-1 | RTS 23/ II | RTS 23/ II | 0.25 | 71.26 |  | Práce | Běžná |  |  |  | POL1_
|  | přípoha D.1.5.3 : | [25 empty] | VV | 0
|  | pozice A : | [25 empty] | VV | 0
|  | přívodní stoka A - křížení s potokem : (1,825+1,127+2,904+1,163+1,566)*(45,00-5,20-6,60) |  | 285.022 | [23 empty] | VV | 0
66 | 451571221R00 | Podklad pod dlažbu ze štěrkopísku tloušťka do 100 mm | m2 | 285.022 |  | 0 |  | 0 |  | 0 | 21 | 0 | 0.2004 | 57.12 | 0 | 0 | 831-2 | RTS 23/ II | RTS 23/ II | 0.06 | 17.1 |  | Práce | Běžná |  |  |  | POL1_
|  | přípoha D.1.5.3 : | [25 empty] | VV | 0
|  | pozice A : | [25 empty] | VV | 0
|  | přívodní stoka A - křížení s potokem : (1,825+1,127+2,904+1,163+1,566)*(45,00-5,20-6,60) |  | 285.022 | [23 empty] | VV | 0
67 | 465511513R00 | Dlažba z lomového kamene upraveného uložení do malty MC 10, plocha do 20 m2, vyspárování maltou MCs, tloušťka 300 mm | m2 | 285.022 |  | 0 |  | 0 |  | 0 | 21 | 0 | 1.0446 | 297.72 | 0 | 0 | 831-2 | RTS 23/ II | RTS 23/ II | 2.62 | 746.76 |  | Práce | Běžná |  |  |  | POL1_
|  | vodorovná nebo ve sklonu do 1 : 2 s dodáním hmot | [25 empty] | SPI
|  | přípoha D.1.5.3 : | [25 empty] | VV | 0
|  | pozice A : | [25 empty] | VV | 0
|  | přívodní stoka A - křížení s potokem : (1,825+1,127+2,904+1,163+1,566)*(45,00-5,20-6,60) |  | 285.022 | [23 empty] | VV | 0
68 | 411321515R00 | Beton stropů železový stropů deskových, desek plochých střech, desek balkónových, desek hřibových stropů včetně hlavic hřibových sloupů, železový (bez výztuže) třídy C 30/37 | m3 | 9.5091 |  | 0 |  | 0 |  | 0 | 21 | 0 | 2.5251 | 24.01 | 0 | 0 | 801-1 | RTS 23/ II | RTS 23/ II | 0.987 | 9.39 |  | Práce | Běžná |  |  |  | POL1_
|  | staveništní prefabrikát beton tř.C30/37 XC4, XA1 včetně utěsnění spar, pohledový beton | [25 empty] | POP
|  | přípoha D.1.5.4, pozice B : | [25 empty] | VV | 0
|  | spojná komora D-SK2 : ((3,24)*(7,05))*0,30 |  | 6.8526 | [23 empty] | VV | 0
|  | 6,7*1,2/2*0,30 |  | 1.206 | [23 empty] | VV | 0
|  | 0,35*0,6/2*-0,30 |  | -0.0315 | [23 empty] | VV | 0
|  | odpočet vstup. otvoru : 0,50^2*3,14*-0,30 |  | -0.2355 | [23 empty] | VV | 0
[28 empty] | VV | 0
|  | přípoha D.1.5.5, pozice B : | [25 empty] | VV | 0
|  | šachta DŠ-3 : 3,1*2,1*0,30 |  | 1.953 | [23 empty] | VV | 0
|  | odpočet vstup. otvoru : 0,50^2*3,14*-0,30 |  | -0.2355 | [23 empty] | VV | 0
69 | 411351101R00 | Bednění stropů deskových, balkonových nebo plošných konzol plné, rovné, popř. s náběhy systémové, včetně podepření, tloušťka stropu 120 mm, zřízení | m2 | 11.34 |  | 0 |  | 0 |  | 0 | 21 | 0 | 0.04751 | 0.54 | 0 | 0 | 801-1 | RTS 23/ II | RTS 23/ II | 0.65 | 7.37 |  | Práce | Běžná |  |  |  | POL1_
|  | s pomocným lešením | [25 empty] | SPI
|  | přípoha D.1.5.4, pozice B : | [25 empty] | VV | 0
|  | spojná komora D-SK2 : ((3,24+7,05+6,13+2,1+2,6))*0,30 |  | 6.336 | [23 empty] | VV | 0
|  | vstup. otvor : 1,0*3,14*0,30 |  | 0.942 | [23 empty] | VV | 0
[28 empty] | VV | 0
|  | přípoha D.1.5.5, pozice B : | [25 empty] | VV | 0
|  | šachta DŠ-3 : (3,1+2,1)*2*0,30 |  | 3.12 | [23 empty] | VV | 0
|  | vstup. otvor : 1,0*3,14*0,30 |  | 0.942 | [23 empty] | VV | 0
70 | 411351102R00 | Bednění stropů deskových, balkonových nebo plošných konzol plné, rovné, popř. s náběhy , odstranění | m2 | 11.34 |  | 0 |  | 0 |  | 0 | 21 | 0 | 0 | 0 | 0 | 0 | 801-1 | RTS 23/ II | RTS 23/ II | 0.173 | 1.96 |  | Práce | Běžná |  |  |  | POL1_
|  | s pomocným lešením | [25 empty] | SPI
|  | Odkaz na mn. položky pořadí 69 : 11,34000 |  | 11.34 | [23 empty] | VV | 5
71 | 411361821R00 | Výztuž stropů z betonářské oceli 10 505(R) | t | 1.0979 |  | 0 |  | 0 |  | 0 | 21 | 0 | 1.0214 | 1.12 | 0 | 0 | 801-1 | RTS 23/ II | RTS 23/ II | 26.616 | 29.22 |  | Práce | Běžná |  |  |  | POL1_
|  | prostě uložených, vetknutých i spojitých, deskových, trámových (žebrových, kazetových), s keramickými a jinými vložkami, konzolových nebo balkónových, hřibových včetně hlavic hřibových sloupů, plochých střech a pro zavěšení železobetonových podhledů. Včetně distančních prvků. | [25 empty] | SPI |  | prostě uložených, vetknutých i spojitých, deskových, trámových (žebrových, kazetových), s keramickými a jinými vložkami, konzolových nebo balkónových, hřibových včetně hlavic hřibových sloupů, plochých střech a pro zavěšení železobetonových podhledů. Včetně distančních prvků.
|  | platí i pro svařované sítě | [25 empty] | POP
|  | přípoha D.1.5.4, pozice B : | [25 empty] | VV | 0
|  | spojná komora D-SK2 ... 120kg/m3 : ((3,24)*(7,05))*0,30*0,120 |  | 0.82231 | [23 empty] | VV | 0
|  | 6,7*1,2/2*0,30*0,120 |  | 0.14472 | [23 empty] | VV | 0
|  | 0,35*0,6/2*-0,30*0,120 |  | -0.00378 | [23 empty] | VV | 0
|  | odpočet vstup. otvoru : 0,42^2*3,14*-0,30*0,120 |  | -0.01994 | [23 empty] | VV | 0
[28 empty] | VV | 0
|  | přípoha D.1.5.5, pozice B : | [25 empty] | VV | 0
|  | šachta DŠ-3 ... 90kg/m3 : 3,1*2,1*0,30*0,090 |  | 0.17577 | [23 empty] | VV | 0
|  | odpočet vstup. otvoru : 0,50^2*3,14*-0,30*0,090 |  | -0.0212 | [23 empty] | VV | 0
Díl: | 45 | Podkladní a vedlejší konstrukce |  |  |  | 0 |  | 0 |  | 0 |  | 0 |  | 158.43 |  | 0 |  |  |  |  | 99.57 | [6 empty] | DIL
72 | 451573111R00 | Lože pod potrubí, stoky a drobné objekty z písku a štěrkopísku do 65 mm | m3 | 11.4347 |  | 0 |  | 0 |  | 0 | 21 | 0 | 1.8908 | 21.62 | 0 | 0 | 827-1 | RTS 23/ II | RTS 23/ II | 1.317 | 15.06 |  | Práce | Běžná |  |  |  | POL1_
|  | v otevřeném výkopu, | [25 empty] | SPI
|  | přípoha D.1.11.1, pozice 3a : | [25 empty] | VV | 0
|  | přívodní stoka A, TLT DN 1400 : (35,21-7,59)*2,76*0,15 |  | 11.4347 | [23 empty] | VV | 0
73 | 452112111R00 | Osazení betonových dílců pod potrubí prstenců nebo rámůpod poklopy a mříže výšky do 100 mm | kus | 3 |  | 0 |  | 0 |  | 0 | 21 | 0 | 0.0066 | 0.02 | 0 | 0 | 827-1 | RTS 23/ II | RTS 23/ II | 0.28 | 0.84 |  | Práce | Běžná |  |  |  | POL1_
|  | přípoha D.1.5.4, pozice 2 a 3 : | [25 empty] | VV | 0
|  | spojná komora D-SK2 : 2 |  | 2 | [23 empty] | VV | 0
[28 empty] | VV | 0
|  | přípoha D.1.5.5, pozice 2 : | [25 empty] | VV | 0
|  | šachta DŠ-3 : 1 |  | 1 | [23 empty] | VV | 0
74 | 452312131R00 | Podkladní a zajišťovací konstrukce z betonu sedlové lože, z betonu prostého třídy C 12/15 | m3 | 51.5318 |  | 0 |  | 0 |  | 0 | 21 | 0 | 2.5 | 128.83 | 0 | 0 | 827-1 | RTS 23/ II | RTS 23/ II | 1.365 | 70.34 |  | Práce | Běžná |  |  |  | POL1_
|  | z cementu portlandského nebo struskoportlandského, v otevřeném výkopu, | [25 empty] | SPI
|  | přípoha D.1.11.1, pozice 3b : | [25 empty] | VV | 0
|  | ŽB DN 1600 : 3,04*1,17*18,56 |  | 66.0142 | [23 empty] | VV | 0
|  | odpočet sedla potrubí : ((1,02^2)/2)*1,5*-18,56 |  | -14.4824 | [23 empty] | VV | 0
75 | 457311115R00 | Vyrovnávací beton beton C 12/15 | m3 | 2.3773 |  | 0 |  | 0 |  | 0 | 21 | 0 | 2.5254 | 6 | 0 | 0 | 821-1 | RTS 23/ II | RTS 23/ II | 3.572 | 8.49 |  | Práce | Běžná |  |  |  | POL1_
|  | na vodorovné mostní konstrukci s očištěním podkladních ploch, provedený v předepsaném spádu, | [25 empty] | SPI
|  | přípoha D.1.5.4, pozice B : | [25 empty] | VV | 0
|  | spojná komora D-SK2 : ((3,24)*(7,05))*0,075 |  | 1.7131 | [23 empty] | VV | 0
|  | 6,7*1,2/2*0,075 |  | 0.3015 | [23 empty] | VV | 0
|  | 0,35*0,6/2*-0,075 |  | -0.00788 | [23 empty] | VV | 0
|  | odpočet vstup. otvoru : 0,50^2*3,14*-0,075 |  | -0.05888 | [23 empty] | VV | 0
[28 empty] | VV | 0
|  | přípoha D.1.5.5, pozice B : | [25 empty] | VV | 0
|  | šachta DŠ-3 : 3,1*2,1*0,075 |  | 0.48825 | [23 empty] | VV | 0
|  | odpočet vstup. otvoru : 0,50^2*3,14*-0,075 |  | -0.05888 | [23 empty] | VV | 0
76 | 457311119T00 | Vyrovnávací beton výplňový nebo spádový C 30/37 | m3 | 21.1391 |  | 0 |  | 0 |  | 0 | 21 | 0 | 0 | 0 | 0 | 0 |  | Vlastní | Indiv | 0 | 0 |  | Práce | Běžná |  |  |  | POL1_
|  | přípoha D.1.5.4, pozice A : | [25 empty] | VV | 0
|  | spojná komora D-SK2 : ((3,24-0,30)*(7,05-0,6))*1,25 |  | 23.7037 | [23 empty] | VV | 0
|  | 6,1*0,90/2*1,25 |  | 3.4312 | [23 empty] | VV | 0
|  | 0,35*0,6/2*-1,25 |  | -0.13125 | [23 empty] | VV | 0
|  | odpočet kynety : 0,8^2*3,14*1,1*-0,5 |  | -1.1053 | [23 empty] | VV | 0
|  | 0,6^2*3,14*1,05*-0,5 |  | -0.59346 | [23 empty] | VV | 0
|  | 0,8^2*3,14*1,1*-0,5*0,7*5,3 |  | -4.1006 | [23 empty] | VV | 0
|  | 0,6^2*3,14*1,1*-0,5*0,79*5,3 |  | -2.6031 | [23 empty] | VV | 0
[28 empty] | VV | 0
|  | přípoha D.1.5.5, pozice A : | [25 empty] | VV | 0
|  | šachta DŠ-3 : 2,5*1,5*1,03 |  | 3.8625 | [23 empty] | VV | 0
|  | odpočet kynety : 0,75^2*3,14*1,5*-0,5 |  | -1.3247 | [23 empty] | VV | 0
77 | 452111131R00 | Osazení betonových dílců pod potrubí pražců v otevřeném výkopu průřezové plochy přes 50 000 do 75 000 mm2 | kus | 20 |  | 0 |  | 0 |  | 0 | 21 | 0 | 0.00165 | 0.03 | 0 | 0 | 827-1 | RTS 23/ II | RTS 23/ II | 0.242 | 4.84 |  | Práce | Běžná |  |  |  | POL1_
|  | přívodní stoka A, ŽB DN 1600 : 10*2 |  | 20 | [23 empty] | VV | 0
78 | 59223785R | podkladek pod trouby DN 1 400 mm; TBX; L = 1 115 mm; H 200 mm | kus | 20.2 |  | 0 |  | 0 |  | 0 | 21 | 0 | 0.085 | 1.72 | 0 | 0 | SPCM | RTS 23/ II | RTS 23/ II | 0 | 0 |  | Specifikace | Běžná |  |  |  | POL3_
|  | přívodní stoka A, ŽB DN 1600 : | [25 empty] | VV | 0
|  | ztratné 1% : 10*2*1,01 |  | 20.2 | [23 empty] | VV | 0
79 | 59224177R1 | Prstenec vyrovnávací betonový DN = 625 mm, s = 120 mm, h = 40-120 mm | kus | 3.03 |  | 0 |  | 0 |  | 0 | 21 | 0 | 0.068 | 0.21 | 0 | 0 |  | Vlastní | Indiv | 0 | 0 |  | Specifikace | Běžná |  |  |  | POL3_
|  | přípoha D.1.5.4, pozice 2 a 3 : | [25 empty] | VV | 0
|  | spojná komora D-SK2 ... ztratné 1% : 2*1,01 |  | 2.02 | [23 empty] | VV | 0
[28 empty] | VV | 0
|  | přípoha D.1.5.5, pozice 2 : | [25 empty] | VV | 0
|  | šachta DŠ-3 ... ztratné 1% : 1*1,01 |  | 1.01 | [23 empty] | VV | 0
Díl: | 5 | Komunikace |  |  |  | 0 |  | 0 |  | 0 |  | 0 |  | 36.62 |  | 0 |  |  |  |  | 1.66 | [6 empty] | DIL
80 | 564113520R00 | Podklad nebo podsyp z asfaltového recyklátu frakce 0-32 mm, tloušťka po zhutnění 20 cm | m2 | 87.1875 |  | 0 |  | 0 |  | 0 | 21 | 0 | 0.42 | 36.62 | 0 | 0 | 822-1 | RTS 23/ II | RTS 23/ II | 0.019 | 1.66 |  | Práce | Běžná |  |  |  | POL1_
|  | s rozprostřením, vlhčením a zhutněním | [25 empty] | SPI
|  | provizorní úprava komunikace z asf.recyklátu fr. 0-32 po zhutn.tl.20 cm | [25 empty] | POP
|  | MK asfalt : | [25 empty] | VV | 0
|  | přívodní stoka A : 18,75*3,34 |  | 62.625 | [23 empty] | VV | 0
|  | šachta D-Š3 : 1,5*3,4 |  | 5.1 | [23 empty] | VV | 0
|  | spojná komora D-SK2 : 8,65*2,25 |  | 19.4625 | [23 empty] | VV | 0
Díl: | 8 | Trubní vedení |  |  |  | 0 |  | 0 |  | 0 |  | 0 |  | 185.91 |  | 0 |  |  |  |  | 218.9 | [6 empty] | DIL
81 | 824571111R00 | Montáž potrubí z trub železobetonových těsněných gumovým kroužkem, DN 1650 mm | m | 18.56 |  | 0 |  | 0 |  | 0 | 21 | 0 | 0.01341 | 0.25 | 0 | 0 | 827-1 | RTS 23/ II | RTS 23/ II | 4.027 | 74.74 |  | Práce | Běžná |  |  |  | POL1_
|  | v otevřeném výkopu ve sklonu do 20 %, | [25 empty] | SPI
|  | přívodní stoka A, ŽB DN 1600 : 18,56 |  | 18.56 | [23 empty] | VV | 0
82 | 59222591R | trouba železobetonová přímá Di = 1 600,0 mm; l = 2 000 mm | kus | 9.3728 |  | 0 |  | 0 |  | 0 | 21 | 0 | 6.2 | 58.11 | 0 | 0 | SPCM | RTS 23/ II | RTS 23/ II | 0 | 0 |  | Specifikace | Běžná |  |  |  | POL3_
|  | přívodní stoka A - ŽB DN 1600 : | [25 empty] | VV | 0
|  | ztratné 1% : 18,56/2*1,01 |  | 9.3728 | [23 empty] | VV | 0
83 | 851601117T01 | Montáž potrubí tlakového, tvárná litina DN 1400 | m | 35.21 |  | 0 |  | 0 |  | 0 | 21 | 0 | 0 | 0 | 0 | 0 |  | Vlastní | Indiv | 0 | 0 |  | Práce | Běžná |  |  |  | POL1_
|  | přívodní stoka A, TLT DN 1400 : 35,21 |  | 35.21 | [23 empty] | VV | 0
84 | 5525117510R1 | trouba litinová kanalizační; tvárná litina; hrdlová; DN 1400, spoj běžný pružný násuvný, zesílená antikorozní ochrana | m | 35.5621 |  | 0 |  | 0 |  | 0 | 21 | 0 | 0.188 | 6.69 | 0 | 0 |  | Vlastní | Indiv | 0 | 0 |  | Specifikace | Běžná |  |  |  | POL3_
|  | uvnitř cementová výstelka; vně slitina zinku a hliníku min.hmotnosti 400g/m2 + krycí modrá epoxidová vrstva v min. tl. 70 µm | [25 empty] | POP |  | uvnitř cementová výstelka; vně slitina zinku a hliníku min.hmotnosti 400g/m2 + krycí modrá epoxidová vrstva v min. tl. 70 µm
|  | přívodní stoka A - TLT DN 1400 : | [25 empty] | VV | 0
|  | ztratné 1% : 35,21*1,01 |  | 35.5621 | [23 empty] | VV | 0
85 | 857601118T00 | Montáž tvarovek jednoosých, tvárná litina DN 1400 | kus | 4 |  | 0 |  | 0 |  | 0 | 21 | 0 | 0 | 0 | 0 | 0 |  | Vlastní | Indiv | 0 | 0 |  | Práce | Běžná |  |  |  | POL1_
|  | přívodní stoka A, TLT DN 1400 : 4 |  | 4 | [23 empty] | VV | 0
86 | 55259418T1 | Koleno hrdlové MMK DN 1400-11 1/4° | kus | 1.01 |  | 0 |  | 0 |  | 0 | 21 | 0 | 0.884 | 0.89 | 0 | 0 |  | Vlastní | indiv | 0 | 0 |  | Specifikace | Běžná |  |  |  | POL3_
|  | přívodní stoka A - TLT DN 1400 : | [25 empty] | VV | 0
|  | ztratné 1% : 1*1,01 |  | 1.01 | [23 empty] | VV | 0
87 | 55259444T | Koleno hrdlové Duktus MMK DN 1400-22 1/2° | kus | 1.01 |  | 0 |  | 0 |  | 0 | 21 | 0 | 1.107 | 1.12 | 0 | 0 |  | Vlastní | indiv | 0 | 0 |  | Specifikace | Běžná |  |  |  | POL3_
|  | přívodní stoka A - TLT DN 1400 : | [25 empty] | VV | 0
|  | ztratné 1% : 1*1,01 |  | 1.01 | [23 empty] | VV | 0
88 | 55259458T | Koleno hrdlové Duktus MMK DN 1400/30° | kus | 1.01 |  | 0 |  | 0 |  | 0 | 21 | 0 | 1.476 | 1.49 | 0 | 0 |  | Vlastní | indiv | 0 | 0 |  | Specifikace | Běžná |  |  |  | POL3_
|  | přívodní stoka A - TLT DN 1400 : | [25 empty] | VV | 0
|  | ztratné 1% : 1*1,01 |  | 1.01 | [23 empty] | VV | 0
89 | 55259477T | Koleno hrdlové Duktus MMK DN 1400/45° | kus | 1.01 |  | 0 |  | 0 |  | 0 | 21 | 0 | 1.555 | 1.57 | 0 | 0 |  | Vlastní | indiv | 0 | 0 |  | Specifikace | Běžná |  |  |  | POL3_
|  | přívodní stoka A - TLT DN 1400 : | [25 empty] | VV | 0
|  | ztratné 1% : 1*1,01 |  | 1.01 | [23 empty] | VV | 0
90 | 892711111R01 | Zkouška těsnosti kanalizace DN nad 1500, vodou | m | 53.77 |  | 0 |  | 0 |  | 0 | 21 | 0 | 0 | 0 | 0 | 0 |  | Vlastní | RTS 23/ II | 0.322 | 17.31 |  | Práce | Běžná |  |  |  | POL1_1
|  | přívodní stoka A, ŽB DN 1600 : 18,56 |  | 18.56 | [23 empty] | VV | 0
|  | přívodní stoka A, TLT DN 1400 : 35,21 |  | 35.21 | [23 empty] | VV | 0
91 | 892735111R00 | Zkoušky těsnosti kanalizačního potrubí zabezpečení konců a zkouška vzduchem kanalizačního potrubí do DN 1800 mm | úsek | 2 |  | 0 |  | 0 |  | 0 | 21 | 0 | 0.00151 | 0 | 0 | 0 | 827-1 | RTS 23/ II | RTS 23/ II | 26.3 | 52.6 |  | Práce | Běžná |  |  |  | POL1_1
|  | vodou nebo vzduchem, | [25 empty] | SPI
|  | přívodní stoka A, ŽB DN 1600 : 1 |  | 1 | [23 empty] | VV | 0
|  | přívodní stoka A, TLT DN 1400 : 1 |  | 1 | [23 empty] | VV | 0
92 | 892601189T00 | Čištění kanalizační stoky do DN 1800 | m | 53.77 |  | 0 |  | 0 |  | 0 | 21 | 0 | 0 | 0 | 0 | 0 |  | Vlastní | Indiv | 0 | 0 |  | Práce | Běžná |  |  |  | POL1_
|  | přívodní stoka A, ŽB DN 1600 : 18,56 |  | 18.56 | [23 empty] | VV | 0
|  | přívodní stoka A, TLT DN 1400 : 35,21 |  | 35.21 | [23 empty] | VV | 0
93 | 892855113R00 | Kamerové prohlídky potrubí do 100 m | m | 53.77 |  | 0 |  | 0 |  | 0 | 21 | 0 | 0 | 0 | 0 | 0 | 827-1 | RTS 23/ II | RTS 23/ II | 0.051 | 2.74 |  | Práce | Běžná |  |  |  | POL1_
|  | přívodní stoka A, ŽB DN 1600 : 18,56 |  | 18.56 | [23 empty] | VV | 0
|  | přívodní stoka A, TLT DN 1400 : 35,21 |  | 35.21 | [23 empty] | VV | 0
94 | 899104111R00 | Osazení poklopů litinových a ocelových o hmotnost jednotlivě přes 150 kg | kus | 2 |  | 0 |  | 0 |  | 0 | 21 | 0 | 0.00702 | 0.01 | 0 | 0 | 827-1 | RTS 23/ II | RTS 23/ II | 1.694 | 3.39 |  | Práce | Běžná |  |  |  | POL1_
|  | přípoha D.1.5.4, pozice 1 : | [25 empty] | VV | 0
|  | spojná komora D-SK2 : 1 |  | 1 | [23 empty] | VV | 0
[28 empty] | VV | 0
|  | přípoha D.1.5.5, pozice 1 : | [25 empty] | VV | 0
|  | šachta DŠ-3 : 1 |  | 1 | [23 empty] | VV | 0
95 | 552-433 | Poklop litinový průměr DN 600 mm včetně rámu h.100mm tř.D400, B125, A15 podle umístění šachty, vodo(plyno)těsné | kus | 2 |  | 0 |  | 0 |  | 0 | 21 | 0 | 0.162 | 0.32 | 0 | 0 |  | Vlastní | Indiv | 0 | 0 |  | Specifikace | Běžná |  |  |  | POL3_
|  | poklopy z tvárné litiny s betonovou výplní viz příloha D.1.11.3 | [25 empty] | POP
|  | přípoha D.1.5.4, pozice 1 : | [25 empty] | VV | 0
|  | spojná komora D-SK2 : 1 |  | 1 | [23 empty] | VV | 0
[28 empty] | VV | 0
|  | přípoha D.1.5.5, pozice 1 : | [25 empty] | VV | 0
|  | šachta DŠ-3 : 1 |  | 1 | [23 empty] | VV | 0
96 | 894421111RT1 | Osazení betonových dílců pro šachty podle DIN 4034 skruže rovné, o hmotnosti do 0,5 t | kus | 2 |  | 0 |  | 0 |  | 0 | 21 | 0 | 0 | 0 | 0 | 0 | 827-1 | RTS 23/ II | RTS 23/ II | 0.79 | 1.58 |  | Práce | Běžná |  |  |  | POL1_
|  | na kroužek, | [25 empty] | SPI
|  | přípoha D.1.5.4, pozice 5 : | [25 empty] | VV | 0
|  | spojná komora D-SK2 : 1 |  | 1 | [23 empty] | VV | 0
[28 empty] | VV | 0
|  | přípoha D.1.5.5, pozice 4 : | [25 empty] | VV | 0
|  | šachta DŠ-3 : 1 |  | 1 | [23 empty] | VV | 0
97 | 59224150R | skruž železobetonová TBS; DN = 1 000,0 mm; h = 250,0 mm; s = 120,00 mm; počet stupadel 1; ocelové s PE povlakem | kus | 2.02 |  | 0 |  | 0 |  | 0 | 21 | 0 | 0.25 | 0.51 | 0 | 0 | SPCM | RTS 23/ II | RTS 23/ II | 0 | 0 |  | Specifikace | Běžná |  |  |  | POL3_
|  | přípoha D.1.5.4, pozice 5 : | [25 empty] | VV | 0
|  | spojná komora D-SK2 ... ztratné 1% : 1*1,01 |  | 1.01 | [23 empty] | VV | 0
[28 empty] | VV | 0
|  | přípoha D.1.5.5, pozice 4 : | [25 empty] | VV | 0
|  | šachta DŠ-3 ... ztratné 1% : 1*1,01 |  | 1.01 | [23 empty] | VV | 0
98 | 894421112RT1 | Osazení betonových dílců pro šachty podle DIN 4034 skruže rovné, o hmotnosti do 1,4 t | kus | 4 |  | 0 |  | 0 |  | 0 | 21 | 0 | 0 | 0 | 0 | 0 | 827-1 | RTS 23/ II | RTS 23/ II | 0.946 | 3.78 |  | Práce | Běžná |  |  |  | POL1_
|  | na kroužek, | [25 empty] | SPI
|  | přípoha D.1.5.4, pozice 6 : | [25 empty] | VV | 0
|  | spojná komora D-SK2 : 2 |  | 2 | [23 empty] | VV | 0
[28 empty] | VV | 0
|  | přípoha D.1.5.5, pozice 5 : | [25 empty] | VV | 0
|  | šachta DŠ-3 : 2 |  | 2 | [23 empty] | VV | 0
99 | 59224154R | skruž železobetonová TBS; DN = 1 000,0 mm; h = 1 000,0 mm; s = 120,00 mm; počet stupadel 1; ocelové s PE povlakem | kus | 4.04 |  | 0 |  | 0 |  | 0 | 21 | 0 | 1.035 | 4.18 | 0 | 0 | SPCM | RTS 23/ II | RTS 23/ II | 0 | 0 |  | Specifikace | Běžná |  |  |  | POL3_
|  | přípoha D.1.5.4, pozice 6 : | [25 empty] | VV | 0
|  | spojná komora D-SK2 ... ztratné 1% : 2*1,01 |  | 2.02 | [23 empty] | VV | 0
[28 empty] | VV | 0
|  | přípoha D.1.5.5, pozice 5 : | [25 empty] | VV | 0
|  | šachta DŠ-3 ... ztratné 1% : 2*1,01 |  | 2.02 | [23 empty] | VV | 0
100 | 894422111RT1 | Osazení betonových dílců pro šachty podle DIN 4034 skruže přechodové, pro jakoukoliv hmotnost | kus | 2 |  | 0 |  | 0 |  | 0 | 21 | 0 | 0 | 0 | 0 | 0 | 827-1 | RTS 23/ II | RTS 23/ II | 0.9 | 1.8 |  | Práce | Běžná |  |  |  | POL1_
|  | na kroužek, | [25 empty] | SPI
|  | přípoha D.1.5.4, pozice 4 : | [25 empty] | VV | 0
|  | spojná komora D-SK2 : 1 |  | 1 | [23 empty] | VV | 0
[28 empty] | VV | 0
|  | přípoha D.1.5.5, pozice 3 : | [25 empty] | VV | 0
|  | šachta DŠ-3 : 1 |  | 1 | [23 empty] | VV | 0
101 | 59224172R | skruž železobetonová přechodová; TBR; DN = 625,0 mm; DN 2 = 1 000 mm; h = 600,0 mm; s = 120,00 mm; počet stupadel 2; ocelové s PE povlakem, kapsové | kus | 2.02 |  | 0 |  | 0 |  | 0 | 21 | 0 | 0.61 | 1.23 | 0 | 0 | SPCM | RTS 23/ II | RTS 23/ II | 0 | 0 |  | Specifikace | Běžná |  |  |  | POL3_
|  | přípoha D.1.5.4, pozice 4 : | [25 empty] | VV | 0
|  | spojná komora D-SK2 ... ztratné 1% : 1*1,01 |  | 1.01 | [23 empty] | VV | 0
[28 empty] | VV | 0
|  | přípoha D.1.5.5, pozice 3 : | [25 empty] | VV | 0
|  | šachta DŠ-3 ... ztratné 1% : 1*1,01 |  | 1.01 | [23 empty] | VV | 0
102 | 899501111R00 | Stupadla do šachet a drobných objektů vidlicová osazovaná při zdění a betonáži | kus | 19 |  | 0 |  | 0 |  | 0 | 21 | 0 | 0.0015 | 0.03 | 0 | 0 | 827-1 | RTS 23/ II | RTS 23/ II | 0.14 | 2.66 |  | Práce | Běžná |  |  |  | POL1_
|  | přípoha D.1.5.4, pozice 7 : | [25 empty] | VV | 0
|  | spojná komora D-SK2 : 10 |  | 10 | [23 empty] | VV | 0
[28 empty] | VV | 0
|  | přípoha D.1.5.5, pozice 6 : | [25 empty] | VV | 0
|  | šachta DŠ-3 : 9 |  | 9 | [23 empty] | VV | 0
103 | 899502111R00 | Stupadla do šachet a drobných objektů kapsová osazovaná při zdění a betonáži | kus | 2 |  | 0 |  | 0 |  | 0 | 21 | 0 | 0.0014 | 0 | 0 | 0 | 827-1 | RTS 23/ II | RTS 23/ II | 0.14 | 0.28 |  | Práce | Běžná |  |  |  | POL1_
|  | přípoha D.1.5.5, pozice 7 : | [25 empty] | VV | 0
|  | šachta DŠ-3 : 2 |  | 2 | [23 empty] | VV | 0
104 | 899623181R00 | Obetonování potrubí nebo zdiva stok betonem prostým třídy C 30/37 | m3 | 43.3138 |  | 0 |  | 0 |  | 0 | 21 | 0 | 2.525 | 109.37 | 0 | 0 | 827-1 | RTS 23/ II | RTS 23/ II | 1.303 | 56.44 |  | Práce | Běžná |  |  |  | POL1_
|  | z cementu portlandského nebo struskoportlandského, v otevřeném výkopu, | [25 empty] | SPI
|  | XC2, XF3, XA1 | [25 empty] | POP
|  | přípoha D.1.5.2, ... pozice B : | [25 empty] | VV | 0
|  | přívodní stoka A - křížení s potokem : 2,46*3*7,59 |  | 56.0142 | [23 empty] | VV | 0
|  | odpočet potrubí : | [25 empty] | VV | 0
|  | TLT DN 1400 : 0,73^2*3,14*-7,59 |  | -12.7004 | [23 empty] | VV | 0
105 | 870100024R01 | Dodávka a montáž šachtové sklolaminátové průchodky, DN 1200 | kus | 1 |  | 0 |  | 0 |  | 0 | 21 | 0 | 0.06 | 0.06 | 0 | 0 |  | Vlastní | Indiv | 0.78 | 0.78 |  | Práce | Běžná |  |  |  | POL1_
|  | přípoha D.1.5.4, pozice 10 : | [25 empty] | VV | 0
|  | spojná komora D-SK2 : 1 |  | 1 | [23 empty] | VV | 0
106 | 870100025R01 | Dodávka a montáž šachtové sklolaminátové průchodky, DN 1400 | kus | 1 |  | 0 |  | 0 |  | 0 | 21 | 0 | 0.08 | 0.08 | 0 | 0 |  | Vlastní | Indiv | 0.8 | 0.8 |  | Práce | Běžná |  |  |  | POL1_
|  | přípoha D.1.5.5, pozice 10 : | [25 empty] | VV | 0
|  | šachta DŠ-3 : 1 |  | 1 | [23 empty] | VV | 0
Díl: | 9 | Ostatní konstrukce, bourání |  |  |  | 0 |  | 0 |  | 0 |  | 0 |  | 0.03 |  | 0 |  |  |  |  | 9.26 | [6 empty] | DIL
107 | 931981015R00 | Zřízení těsnění pracovní spáry prostupů rour bentonitovou páskou, rozměr 20x5 mm | m | 28.3605 |  | 0 |  | 0 |  | 0 | 21 | 0 | 0.00074 | 0.02 | 0 | 0 | 801-5 | RTS 23/ II | RTS 23/ II | 0.05 | 1.42 |  | Práce | Běžná |  |  |  | POL1_
|  | těsnění trubních prostupů rozpínacím tmelem | [25 empty] | POP
|  | spojná komora D-SK2 : | [25 empty] | VV | 0
|  | potrubí : | [25 empty] | VV | 0
|  | ŽB DN 1600 : 2,04*3,14*1 |  | 6.4056 | [23 empty] | VV | 0
|  | ŽB DN 1800 : 2,24*3,14*1 |  | 7.0336 | [23 empty] | VV | 0
|  | TLT DN 1200 : 1,253*3,14*1 |  | 3.9344 | [23 empty] | VV | 0
[28 empty] | VV | 0
|  | šachta DŠ-3 : | [25 empty] | VV | 0
|  | potrubí : | [25 empty] | VV | 0
|  | ŽB DN 1600 : 2,04*3,14*1 |  | 6.4056 | [23 empty] | VV | 0
|  | TLT DN 1400 : 1,459*3,14*1 |  | 4.5813 | [23 empty] | VV | 0
108 | 952903112R00 | Vyčištění objektů při světlé výšce prostoru do 3,5 m čistíren odpadních vod, nádrží, žlabů nebo kanálů | m2 | 30.507 |  | 0 |  | 0 |  | 0 | 21 | 0 | 1e-05 | 0 | 0 | 0 | 801-5 | RTS 23/ II | RTS 23/ II | 0.171 | 5.22 |  | Práce | Běžná |  |  |  | POL1_1
|  | při světlé výšce prostoru do 3,5 m čistíren odpadních vod, nádrží, vodojemů, žlabů nebo kanálů | [25 empty] | SPI
|  | přípoha D.1.5.4, : | [25 empty] | VV | 0
|  | spojná komora D-SK2 : ((3,24)*(7,05)) |  | 22.842 | [23 empty] | VV | 0
|  | 6,7*1,2/2 |  | 4.02 | [23 empty] | VV | 0
|  | 0,35*0,6/-2 |  | -0.105 | [23 empty] | VV | 0
[28 empty] | VV | 0
|  | přípoha D.1.5.5, : | [25 empty] | VV | 0
|  | šachta DŠ-3 : (2,5*1,5) |  | 3.75 | [23 empty] | VV | 0
109 | 952903119R00 | Vyčištění objektů příplatek k ceně za vyčištění prostorů jakékoliv výšky přes 3,5 m | m2 | 30.507 |  | 0 |  | 0 |  | 0 | 21 | 0 | 0.0002 | 0.01 | 0 | 0 | 801-5 | RTS 23/ II | RTS 23/ II | 0.086 | 2.62 |  | Práce | Běžná |  |  |  | POL1_
|  | při světlé výšce prostoru do 3,5 m čistíren odpadních vod, nádrží, vodojemů, žlabů nebo kanálů | [25 empty] | SPI
|  | přípoha D.1.5.4, : | [25 empty] | VV | 0
|  | spojná komora D-SK2 : ((3,24)*(7,05)) |  | 22.842 | [23 empty] | VV | 0
|  | 6,7*1,2/2 |  | 4.02 | [23 empty] | VV | 0
|  | 0,35*0,6/-2 |  | -0.105 | [23 empty] | VV | 0
[28 empty] | VV | 0
|  | přípoha D.1.5.5, : | [25 empty] | VV | 0
|  | šachta DŠ-3 : (2,5*1,5) |  | 3.75 | [23 empty] | VV | 0
110 | 998014207T00 | Odstranění stávajících mobilních buněk včetně odstranění stáv.chodníku | kompl | 2 |  | 0 |  | 0 |  | 0 | 21 | 0 | 0 | 0 | 0 | 0 |  | Vlastní | Indiv | 0 | 0 |  | Práce | Běžná |  |  |  | POL1_
Díl: | 91 | Doplňující práce na komunikaci |  |  |  | 0 |  | 0 |  | 0 |  | 0 |  | 0 |  | 0 |  |  |  |  | 1.99 | [6 empty] | DIL
111 | 919735112R00 | Řezání stávajících krytů nebo podkladů živičných, hloubky přes 50 do 100 mm | m | 53.65 |  | 0 |  | 0 |  | 0 | 21 | 0 | 0 | 0 | 0 | 0 | 822-1 | RTS 23/ II | RTS 23/ II | 0.037 | 1.99 |  | Práce | Běžná |  |  |  | POL1_
|  | včetně spotřeby vody | [25 empty] | SPI
|  | MK asfalt : | [25 empty] | VV | 0
|  | přívodní stoka A : 18,75*2 |  | 37.5 | [23 empty] | VV | 0
|  | šachta D-Š3 : 1,5*2 |  | 3 | [23 empty] | VV | 0
|  | spojná komora D-SK2 : 8,65+2,25+2,25 |  | 13.15 | [23 empty] | VV | 0
Díl: | 93 | Dokončovací práce inženýrských staveb |  |  |  | 0 |  | 0 |  | 0 |  | 0 |  | 0 |  | 0 |  |  |  |  | 11.12 | [6 empty] | DIL
112 | 933901111R00 | Zkoušky objektů a vymývání provedení zkoušky vodotěsnosti betonové nádrže jakéhokoliv druhu a tvaru, o obsahu do 1000 m3 | m3 | 97.543 |  | 0 |  | 0 |  | 0 | 21 | 0 | 0 | 0 | 0 | 0 | 801-5 | RTS 23/ II | RTS 17/ II | 0.114 | 11.12 |  | Práce | Běžná |  |  |  | POL1_1
|  | - | [25 empty] | SPI
|  | Včetně napuštění a vypuštění vody z nádrže po skončení zkoušky. | [25 empty] | POP
|  | přípoha D.1.5.4, : | [25 empty] | VV | 0
|  | spojná komora D-SK2 : ((2,94+6,45+6,13+2,1+2,6))*3,45 |  | 69.759 | [23 empty] | VV | 0
[28 empty] | VV | 0
|  | přípoha D.1.5.5, : | [25 empty] | VV | 0
|  | šachta DŠ-3 : (3,1+1,5)*2*3,02 |  | 27.784 | [23 empty] | VV | 0
113 | 08211320R | vodné pro vodu pitnou | m3 | 97.543 |  | 0 |  | 0 |  | 0 | 21 | 0 | 0 | 0 | 0 | 0 | SPCM | RTS 23/ II | RTS 23/ II | 0 | 0 |  | Specifikace | Běžná |  |  |  | POL3_1
|  | přípoha D.1.5.4, : | [25 empty] | VV | 0
|  | spojná komora D-SK2 : ((2,94+6,45+6,13+2,1+2,6))*3,45 |  | 69.759 | [23 empty] | VV | 0
[28 empty] | VV | 0
|  | přípoha D.1.5.5, : | [25 empty] | VV | 0
|  | šachta DŠ-3 : (3,1+1,5)*2*3,02 |  | 27.784 | [23 empty] | VV | 0
Díl: | 99 | Staveništní přesun hmot |  |  |  | 0 |  | 0 |  | 0 |  | 0 |  | 0 |  | 0 |  |  |  |  | 142.29 | [6 empty] | DIL
114 | 998273101R00 | Přesun hmot pro trubní vedení z trub litinových v otevřeném výkopu | t | 1422.8669 |  | 0 |  | 0 |  | 0 | 21 | 0 | 0 | 0 | 0 | 0 | 827-1 | RTS 23/ II | RTS 23/ II | 0.1 | 142.29 |  | Přesun hmot | Běžná |  |  |  | POL7_
|  | vodovodu nebo kanalizace hloubené nebo ražené (827 1.3, 827 2.3) z trub litinových včetně drobných objektů, | [25 empty] | SPI |  | vodovodu nebo kanalizace hloubené nebo ražené (827 1.3, 827 2.3) z trub litinových včetně drobných objektů,
|  | na vzdálenost 15 m od hrany výkopu nebo od okraje šachty | [25 empty] | POP
|  | Hmotnosti z položek s pořadovými čísly: : | [25 empty] | VV | 0
|  | 2,3,4,8,10,18,19,20,21,22,38,39,50,51,52,53,54,55,57,59,60,61,62,64,65,66,67,68,69,71,72,73,74,75, : | [25 empty] | VV | 0
|  | 77,78,79,80,81,82,84,86,87,88,89,91,94,95,97,99,101,102,103,104,105,106,107,108,109, : | [25 empty] | VV | 0
|  | Součet: : 1422,86688 |  | 1422.8669 | [23 empty] | VV | 0
Díl: | 711 | Izolace proti vodě |  |  |  | 0 |  | 0 |  | 0 |  | 0 |  | 0.17 |  | 0 |  |  |  |  | 23.75 | [6 empty] | DIL
115 | 711111001RZ1 | Izolace proti zemní vlhkosti natěradly za studena na ploše vodorovné nátěrem penetračním, 1 x nátěr, včetně dodávky penetračního laku ALP, Penetrace asfaltová; funkce: zpevnění povrchu, adhezní můstek; ředidlo: organické | m2 | 95.091 |  | 0 |  | 0 |  | 0 | 21 | 0 | 0.00033 | 0.03 | 0 | 0 | 800-711 | RTS 23/ II | RTS 23/ II | 0.0275 | 2.62 |  | Práce | Běžná |  |  |  | POL1_
|  | přípoha D.1.5.4, pozice B : | [25 empty] | VV | 0
|  | spojná komora D-SK2 : ((3,24)*(7,05))*3 |  | 68.526 | [23 empty] | VV | 0
|  | 6,7*1,2/2*3 |  | 12.06 | [23 empty] | VV | 0
|  | 0,35*0,6/2*-3 |  | -0.315 | [23 empty] | VV | 0
|  | odpočet vstup. otvoru : 0,50^2*3,14*-3 |  | -2.355 | [23 empty] | VV | 0
[28 empty] | VV | 0
|  | přípoha D.1.5.5, pozice B : | [25 empty] | VV | 0
|  | šachta DŠ-3 : 3,1*2,1*3 |  | 19.53 | [23 empty] | VV | 0
|  | odpočet vstup. otvoru : 0,50^2*3,14*-3 |  | -2.355 | [23 empty] | VV | 0
116 | 711141559R00 | Provedení izolace proti zemní vlhkosti pásy přitavením vodorovná, 1 vrstva, bez dodávky izolačních pásů, | m2 | 63.394 |  | 0 |  | 0 |  | 0 | 21 | 0 | 0.00041 | 0.03 | 0 | 0 | 800-711 | RTS 23/ II | RTS 23/ II | 0.22991 | 14.57 |  | Práce | Běžná |  |  |  | POL1_
|  | přípoha D.1.5.4, pozice B : | [25 empty] | VV | 0
|  | spojná komora D-SK2 : ((3,24)*(7,05))*2 |  | 45.684 | [23 empty] | VV | 0
|  | 6,7*1,2/2*2 |  | 8.04 | [23 empty] | VV | 0
|  | 0,35*0,6/2*-2 |  | -0.21 | [23 empty] | VV | 0
|  | odpočet vstup. otvoru : 0,50^2*3,14*-2 |  | -1.57 | [23 empty] | VV | 0
[28 empty] | VV | 0
|  | přípoha D.1.5.5, pozice B : | [25 empty] | VV | 0
|  | šachta DŠ-3 : 3,1*2,1*2 |  | 13.02 | [23 empty] | VV | 0
|  | odpočet vstup. otvoru : 0,50^2*3,14*-2 |  | -1.57 | [23 empty] | VV | 0
117 | 711142559R00 | Provedení izolace proti zemní vlhkosti pásy přitavením svislá, 1 vrstva, bez dodávky izolačních pásů, | m2 | 23.64 |  | 0 |  | 0 |  | 0 | 21 | 0 | 0.00058 | 0.01 | 0 | 0 | 800-711 | RTS 23/ II | RTS 23/ II | 0.266 | 6.29 |  | Práce | Běžná |  |  |  | POL1_
|  | přípoha D.1.5.4, pozice B : | [25 empty] | VV | 0
|  | spojná komora D-SK2 : ((3,24+7,05+6,13+2,1+2,6)*(0,35+0,40)) |  | 15.84 | [23 empty] | VV | 0
[28 empty] | VV | 0
|  | přípoha D.1.5.5, pozice B : | [25 empty] | VV | 0
|  | šachta DŠ-3 : (3,1+2,1)*2*(0,35+0,40) |  | 7.8 | [23 empty] | VV | 0
118 | 62811120R1 | Pás asfaltový, lepenka AP/L 400 | m2 | 101.2711 |  | 0 |  | 0 |  | 0 | 21 | 0 | 0.001 | 0.1 | 0 | 0 |  | Vlastní | Indiv | 0 | 0 |  | Specifikace | Běžná |  |  |  | POL3_
|  | přípoha D.1.5.4, pozice B : | [25 empty] | VV | 0
|  | spojná komora D-SK2 : | [25 empty] | VV | 0
|  | ztratné 15% vodor.iz. : 51,944*1,15 |  | 59.7356 | [23 empty] | VV | 0
|  | ztrtané 20% svis.iz. : 15,84*1,20 |  | 19.008 | [23 empty] | VV | 0
[28 empty] | VV | 0
|  | přípoha D.1.5.5, pozice B : | [25 empty] | VV | 0
|  | šachta DŠ-3 : | [25 empty] | VV | 0
|  | ztratné 15% vodor.iz. : (13,02-1,57)*1,15 |  | 13.1675 | [23 empty] | VV | 0
|  | ztrtané 20% svis.iz. : 7,8*1,20 |  | 9.36 | [23 empty] | VV | 0
119 | 998711101R00 | Přesun hmot pro izolace proti vodě svisle do 6 m | t | 0.1695 |  | 0 |  | 0 |  | 0 | 21 | 0 | 0 | 0 | 0 | 0 | 800-711 | RTS 23/ II | RTS 23/ II | 1.567 | 0.27 |  | Práce | Běžná |  |  |  | POL1_
|  | 50 m vodorovně měřeno od těžiště půdorysné plochy skládky do těžiště půdorysné plochy objektu | [25 empty] | SPI
|  | Hmotnosti z položek s pořadovými čísly: : | [25 empty] | VV | 0
|  | 139,140,141,142, : | [25 empty] | VV | 0
|  | Součet: : 0,16950 |  | 0.1695 | [23 empty] | VV | 0
Díl: | 783 | Nátěry |  |  |  | 0 |  | 0 |  | 0 |  | 0 |  | 0.14 |  | 0 |  |  |  |  | 54.97 | [6 empty] | DIL
120 | 783825110R00 | Nátěry betonových povrchů syntetické Nátěry omítek a betonových povrchů syntetické betonové povrchy, jednonásobné | m2 | 229.9955 |  | 0 |  | 0 |  | 0 | 21 | 0 | 0.0006 | 0.14 | 0 | 0 | 800-783 | RTS 23/ II | RTS 23/ II | 0.239 | 54.97 |  | Práce | Běžná |  |  |  | POL1_
|  | na vzduchu schnoucí | [25 empty] | SPI
|  | přípoha D.1.5.4 : | [25 empty] | VV | 0
|  | spojná komora D-SK2 : | [25 empty] | VV | 0
|  | pozice A : ((3,24-0,30-1,53)*(7,05-0,6))*2 |  | 18.189 | [23 empty] | VV | 0
|  | 6,1*0,90/2*2 |  | 5.49 | [23 empty] | VV | 0
|  | 0,35*0,6/2*-2 |  | -0.21 | [23 empty] | VV | 0
|  | kyneta : 1,6*3,14*1,1*0,5*2 |  | 5.5264 | [23 empty] | VV | 0
|  | 1,2*3,14*1,05*0,5*2 |  | 3.9564 | [23 empty] | VV | 0
|  | 1,6*3,14*1,1*0,5*0,7*5,3*2 |  | 20.5029 | [23 empty] | VV | 0
|  | 0,6^2*3,14*1,1*0,5*0,79*5,3*2 |  | 5.2063 | [23 empty] | VV | 0
|  | pozice B : ((3,24-0,3)*(7,05-0,6))*2 |  | 37.926 | [23 empty] | VV | 0
|  | 6,7*0,9/2*2 |  | 6.03 | [23 empty] | VV | 0
|  | 0,35*0,6/2*-2 |  | -0.21 | [23 empty] | VV | 0
|  | odpočet vstup. otvoru : 0,50^2*3,14*-2 |  | -1.57 | [23 empty] | VV | 0
[28 empty] | VV | 0
|  | pozice C : ((2,7+6,45+5,65+1,8+2,3))*2,2*2 |  | 83.16 | [23 empty] | VV | 0
|  | odpočet potrubí : | [25 empty] | VV | 0
|  | ŽB DN 1600 : 1,02^2*3,14*0,5*-2 |  | -3.2669 | [23 empty] | VV | 0
|  | ŽB DN 1800 : 1,12^2*3,14*0,5*-2 |  | -3.9388 | [23 empty] | VV | 0
|  | TLT DN 1200 : 0,626^2*3,14*0,5*-2 |  | -1.2305 | [23 empty] | VV | 0
[28 empty] | VV | 0
|  | přípoha D.1.5.5 : | [25 empty] | VV | 0
|  | šachta DŠ-3 : | [25 empty] | VV | 0
|  | pozice A : ((2,5*1,5)-(1,5*1,5))*2 |  | 3 | [23 empty] | VV | 0
|  | kyneta : 1,5*3,14*1,5*0,5*2 |  | 7.065 | [23 empty] | VV | 0
|  | pozice B : 2,5*1,5*2 |  | 7.5 | [23 empty] | VV | 0
|  | odpočet vstup. otvoru : 0,50^2*3,14*-2 |  | -1.57 | [23 empty] | VV | 0
|  | pozice C : (2,5+1,5)*2*3,02*2 |  | 48.32 | [23 empty] | VV | 0
|  | odpočet potrubí : | [25 empty] | VV | 0
|  | ŽB DN 1600 : 1,02^2*3,14*-2 |  | -6.5337 | [23 empty] | VV | 0
|  | TLT DN 1400 : 0,73^2*3,14*-2 |  | -3.3466 | [23 empty] | VV | 0
Díl: | M22 | Montáž sdělovací a zabezp. techniky |  |  |  | 0 |  | 0 |  | 0 |  | 0 |  | 0.01 |  | 0 |  |  |  |  | 10.18 | [6 empty] | DIL
121 | 222260548R00 | Trubka KOPOFLEX 90 na povrchu | m | 25.77 |  | 0 |  | 0 |  | 0 | 21 | 0 | 0 | 0 | 0 | 0 |  | RTS 23/ II | RTS 23/ II | 0.305 | 7.86 |  | Práce | Běžná |  |  |  | POL1_
|  | přípoha D.1.5.2 : | [25 empty] | VV | 0
|  | přívodní stoka A - křížení s potokem : 3*(7,59+1) |  | 25.77 | [23 empty] | VV | 0
122 | 3457114704R | trubka kabelová ohebná dvouplášťová korugovaná chránička; vnější plášť z HDPE, vnitřní z LDPE; vnější pr.= 90,0 mm; vnitřní pr.= 75,0 mm; mezní hodnota zatížení 450 N/5 cm; teplot.rozsah -45 až 60 °C; stupeň hořlavosti A1; mat. bezhalogenový; IP 40, při použití těsnicího kroužku IP 67 | m | 25.77 |  | 0 |  | 0 |  | 0 | 21 | 0 | 0.00054 | 0.01 | 0 | 0 | SPCM | RTS 23/ II | RTS 23/ II | 0 | 0 |  | Specifikace | Běžná |  |  |  | POL3_
|  | přípoha D.1.5.2 : | [25 empty] | VV | 0
|  | přívodní stoka A - křížení s potokem : 3*(7,59+1) |  | 25.77 | [23 empty] | VV | 0
123 | 222260545R00 | Trubka KOPEX 48 na povrchu | m | 8.59 |  | 0 |  | 0 |  | 0 | 21 | 0 | 0 | 0 | 0 | 0 |  | RTS 23/ II | RTS 23/ II | 0.27 | 2.32 |  | Práce | Běžná |  |  |  | POL1_
|  | přípoha D.1.5.2 : | [25 empty] | VV | 0
|  | přívodní stoka A - křížení s potokem : 1*(7,59+1) |  | 8.59 | [23 empty] | VV | 0
124 | 3457114720R | trubka kabelová tuhá dvouplášťová korugovaná chránička; vnější i vnitřní plášť z HDPE, vysoká pevnost; vnější pr.= 50,0 mm; vnitřní pr.= 41,0 mm; mezní hodnota zatížení 450 N/5 cm; teplot.rozsah -45 až 60 °C; stupeň hořlavosti A1; mat. bezhalogenový; IP 40, při použití těsnicího kroužku IP 67 | m | 8.59 |  | 0 |  | 0 |  | 0 | 21 | 0 | 0.00023 | 0 | 0 | 0 | SPCM | RTS 23/ II | RTS 23/ II | 0 | 0 |  | Specifikace | Běžná |  |  |  | POL3_
|  | přípoha D.1.5.2 : | [25 empty] | VV | 0
|  | přívodní stoka A - křížení s potokem : 1*(7,59+1) |  | 8.59 | [23 empty] | VV | 0
Díl: | M46 | Zemní práce při montážích |  |  |  | 0 |  | 0 |  | 0 |  | 0 |  | 0.94 |  | 0 |  |  |  |  | 6 | [6 empty] | DIL
125 | 460510223RT1 | Žlab kabelový prefabrikovaný TK 2, asfaltovaný, včetně dodávky žlabu a poklopu | m | 12 |  | 0 |  | 0 |  | 0 | 21 | 0 | 0.0785 | 0.94 | 0 | 0 |  | RTS 23/ II | RTS 23/ II | 0.5 | 6 |  | Práce | Běžná |  |  |  | POL1_9
|  | kabely : 4*3 |  | 12 | [23 empty] | VV | 0
[26 empty] | 15 | 21 | DPH
| Celkem |  |  |  |  | 0 | [19 empty] | 0 | 0 | SUM
JKSO:
| 827.21.B7 | Profil potrubí DN do 1600 mm | [25 empty] | JKSO
| m | potrubí z trub litinových | [25 empty] | JKSOChar
JKSOAkce
END
Note on S6: Jedná se o informaci, zda se jedná o položku, která je do rozpočtu zadána z cenové soustavy RTS, nebo vlastní.
Note on T6: Jedná se o název CÚ, která je zadána u položky rozpočtu

## IO 06 06.1 Pol
Položkový soupis prací a dodávek | [27 empty] | #TypZaznamu#
S: | 6219_1 | KLATOVY - RETENČNÍ NÁDRŽ PŘED ČOV | [25 empty] | STA
O: | IO 06 | Odlehčovací komora OK B (nová) | [22 empty] | ING |  |  | OBJ
R: | 06.1 | Odlehčovací komora OK B | [25 empty] | ROZ
P.č. | Číslo položky | Název položky | MJ | Množství | Cena / MJ | Celkem | Dodávka | Dodávka celk. | Montáž | Montáž celk. | DPH | Cena s DPH | Hmotnost / MJ | Hmotnost celk.(t) | Dem. hmotnost / MJ | Dem. hmotnost celk.(t) | Ceník | Cen. soustava / platnost | Cenová úroveň | Nhod / MJ | Nhod celk. | Dodavatel | Typ položky | Stav položky
Díl: | 1 | Zemní práce |  |  |  | 0 |  | 0 |  | 0 |  | 0 |  | 24.32 |  | 0 |  |  |  |  | 949.85 | [6 empty] | DIL
1 | 112101101R00 | Kácení stromů listnatých o průměru kmene přes 100 do 300 mm | kus | 2 |  | 0 |  | 0 |  | 0 | 21 | 0 | 0 | 0 | 0 | 0 | 800-1 | RTS 23/ II | RTS 23/ II | 0.49 | 0.98 |  | Práce | Běžná |  |  |  | POL1_
|  | s odřezáním kmene a odvětvením, včetně případného odklizení kmene a větví na oddělené hromady na vzdálenost do 50 m nebo s naložením na dopravní prostředek, | [25 empty] | SPI |  | s odřezáním kmene a odvětvením, včetně případného odklizení kmene a větví na oddělené hromady na vzdálenost do 50 m nebo s naložením na dopravní prostředek,
|  | viz příloha B ... B1 f) : | [25 empty] | VV | 0
|  | 3 a 4 - dub letní : 2 |  | 2 | [23 empty] | VV | 0
2 | 112201101R00 | Odstranění pařezů pod úrovní terénu vykopáním o průměru přes 100 do 300 mm | kus | 2 |  | 0 |  | 0 |  | 0 | 21 | 0 | 5e-05 | 0 | 0 | 0 | 800-1 | RTS 23/ II | RTS 23/ II | 0.659 | 1.32 |  | Práce | Běžná |  |  |  | POL1_
|  | s jejich vykopáním nebo vytrháním, s přesekáním kořenů a s případným nutným přemístěním pařezů na hromady do vzdálenosti do 50 m nebo s naložením na dopravní prostředek, | [25 empty] | SPI |  | s jejich vykopáním nebo vytrháním, s přesekáním kořenů a s případným nutným přemístěním pařezů na hromady do vzdálenosti do 50 m nebo s naložením na dopravní prostředek,
|  | viz příloha B ... B1 f) : | [25 empty] | VV | 0
|  | 3 a 4 - dub letní : 2 |  | 2 | [23 empty] | VV | 0
3 | 115101201R00 | Čerpání vody na dopravní výšku do 10 m s uvažovaným průměrným přítokem do 500 l/min | h | 700 |  | 0 |  | 0 |  | 0 | 21 | 0 | 0 | 0 | 0 | 0 | 800-1 | RTS 23/ II | RTS 23/ II | 0.2 | 140 |  | Práce | Běžná |  |  |  | POL1_
|  | na vzdálenost od hladiny vody v jímce po výšku roviny proložené osou nejvyššího bodu výtlačného potrubí. Včetně odpadní potrubí v délce do 20 m. | [25 empty] | SPI |  | na vzdálenost od hladiny vody v jímce po výšku roviny proložené osou nejvyššího bodu výtlačného potrubí. Včetně odpadní potrubí v délce do 20 m.
|  | včetně likvidace čerpaných vod | [25 empty] | POP
|  | čerpání : | [25 empty] | VV | 0
|  | Začátek provozního součtu | [25 empty] | VV
|  | přítok prosakující vody10,8l/s : 96,97 |  | 96.97 | [23 empty] | VV | 2
|  | cca 10 záběr odvodnění/týden : 96,97/10 |  | 9.697 | [23 empty] | VV | 2
|  | celkem 10 týdnů / 7 dní v týdnu : | [25 empty] | VV | 2
|  | 10,8l/s z 8 m dle geologie přítok ... tj. 648 l/min : 24/500*450 |  | 21.6 | [23 empty] | VV | 2
|  | Konec provozního součtu | [25 empty] | VV
|  | odhad cyklické čerpání 10h dennně : 10*7*10 |  | 700 | [23 empty] | VV | 0
4 | 115101301R00 | Pohotovost záložní čerpací soupravy na dopravní výšku do 10 m s uvažovaným průměrným přítokem do 500 l/min | den | 70 |  | 0 |  | 0 |  | 0 | 21 | 0 | 0 | 0 | 0 | 0 | 800-1 | RTS 23/ II | RTS 23/ II | 0 | 0 |  | Práce | Běžná |  |  |  | POL1_
|  | na vzdálenost (výšku) od hladiny vody v jímce po výšku roviny proložené osou nejvyššího bodu výtlačného potrubí. Včetně sacího a výtlačného potrubí, příp. odpadních žlabů, lešení pod čerpadlo a pod potrubí nebo pod odpadní žlaby a záložního zdroje energie. | [25 empty] | SPI |  | na vzdálenost (výšku) od hladiny vody v jímce po výšku roviny proložené osou nejvyššího bodu výtlačného potrubí. Včetně sacího a výtlačného potrubí, příp. odpadních žlabů, lešení pod čerpadlo a pod potrubí nebo pod odpadní žlaby a záložního zdroje energie.
|  | celkem 10 týdnů / 7 dní v týdnu : 10*7 |  | 70 | [23 empty] | VV | 0
5 | 121101100R00 | Sejmutí ornice s přemístěním na vzdálenost do 50 m | m3 | 10.359 |  | 0 |  | 0 |  | 0 | 21 | 0 | 0 | 0 | 0 | 0 | 800-1 | RTS 23/ II | RTS 23/ II | 0.0952 | 0.99 |  | Práce | Běžná |  |  |  | POL1_
|  | nebo lesní půdy, s vodorovným přemístěním na hromady v místě upotřebení nebo na dočasné či trvalé skládky se složením | [25 empty] | SPI |  | nebo lesní půdy, s vodorovným přemístěním na hromady v místě upotřebení nebo na dočasné či trvalé skládky se složením
|  | tráva : | [25 empty] | VV | 0
|  | odlehčovací komora OK B : 6,9*8,1*0,10 |  | 5.589 | [23 empty] | VV | 0
|  | manipulační pruhy : | [25 empty] | VV | 0
|  | odlehčovací komora OK B : 8,1*(11-6,9)*0,10 |  | 3.321 | [23 empty] | VV | 0
|  | 6,9*(11-8,9)*0,10 |  | 1.449 | [23 empty] | VV | 0
6 | 131101202R00 | Hloubení zapažených jam a zářezů do 1000 m3, v hornině 1-2 , strojně, s ručním dočištěním | m3 | 93.5854 |  | 0 |  | 0 |  | 0 | 21 | 0 | 0 | 0 | 0 | 0 | 800-1 | RTS 23/ II | RTS 23/ II | 0.466 | 43.61 |  | Práce | Běžná |  |  |  | POL1_
|  | s urovnáním dna do předepsaného profilu a spádu, s případně nutným přemístěním výkopku ve výkopišti a dále buď s přemístěním výkopku na přilehlém terénu na vzdálenost do 3 m od kraje jámy nebo s naložením na dopravní prostředek | [25 empty] | SPI |  | s urovnáním dna do předepsaného profilu a spádu, s případně nutným přemístěním výkopku ve výkopišti a dále buď s přemístěním výkopku na přilehlém terénu na vzdálenost do 3 m od kraje jámy nebo s naložením na dopravní prostředek
|  | výpočet v položce výkop jam h.3 : | [25 empty] | VV | 0
|  | geologie h.2 ... 25% : 374,3415*0,25 |  | 93.5854 | [23 empty] | VV | 0
7 | 131201202R00 | Hloubení zapažených jam a zářezů do 1000 m3, v hornině 3, strojně, s ručním dočištěním | m3 | 187.1707 |  | 0 |  | 0 |  | 0 | 21 | 0 | 0 | 0 | 0 | 0 | 800-1 | RTS 23/ II | RTS 23/ II | 1.556 | 291.24 |  | Práce | Běžná |  |  |  | POL1_
|  | s urovnáním dna do předepsaného profilu a spádu, s případně nutným přemístěním výkopku ve výkopišti a dále buď s přemístěním výkopku na přilehlém terénu na vzdálenost do 3 m od kraje jámy nebo s naložením na dopravní prostředek | [25 empty] | SPI |  | s urovnáním dna do předepsaného profilu a spádu, s případně nutným přemístěním výkopku ve výkopišti a dále buď s přemístěním výkopku na přilehlém terénu na vzdálenost do 3 m od kraje jámy nebo s naložením na dopravní prostředek
|  | Začátek provozního součtu | [25 empty] | VV
|  | odlehčovací komora OK B : 8,1*6,9*((6,7+7)/2) |  | 382.8465 | [23 empty] | VV | 2
|  | odpočet povrchů : | [25 empty] | VV | 2
|  | MK asfalt : | [25 empty] | VV | 2
|  | odlehčovací komora OK B : -8,1*0,8*0,45 |  | -2.916 | [23 empty] | VV | 2
|  | tráva : | [25 empty] | VV | 2
|  | odlehčovací komora OK B : -6,9*8,1*0,10 |  | -5.589 | [23 empty] | VV | 2
|  | Mezisoučet |  | 374.3415 | [23 empty] | VV | 3
|  | Konec provozního součtu | [25 empty] | VV
|  | geologie h.3 ......50% : 374,3415*0,50 |  | 187.1707 | [23 empty] | VV | 0
8 | 131201209R00 | Hloubení zapažených jam a zářezů příplatek za lepivost, v hornině 3, | m3 | 131.0195 |  | 0 |  | 0 |  | 0 | 21 | 0 | 0 | 0 | 0 | 0 | 800-1 | RTS 23/ II | RTS 23/ II | 0.107 | 14.02 |  | Práce | Běžná |  |  |  | POL1_
|  | s urovnáním dna do předepsaného profilu a spádu, s případně nutným přemístěním výkopku ve výkopišti a dále buď s přemístěním výkopku na přilehlém terénu na vzdálenost do 3 m od kraje jámy nebo s naložením na dopravní prostředek | [25 empty] | SPI |  | s urovnáním dna do předepsaného profilu a spádu, s případně nutným přemístěním výkopku ve výkopišti a dále buď s přemístěním výkopku na přilehlém terénu na vzdálenost do 3 m od kraje jámy nebo s naložením na dopravní prostředek
|  | výpočet v položce výkop jam h.3 : : | [25 empty] | VV | 0
|  | lepivost 70% : : | [25 empty] | VV | 0
|  | 'geologie h.3 ... 50% : 374,3415*0,5*0,7 |  | 131.0195 | [23 empty] | VV | 0
9 | 131301202R00 | Hloubení zapažených jam a zářezů do 1000 m3, v hornině 4, strojně, s ručním dočištěním | m3 | 74.8683 |  | 0 |  | 0 |  | 0 | 21 | 0 | 0 | 0 | 0 | 0 | 800-1 | RTS 23/ II | RTS 23/ II | 2.127 | 159.24 |  | Práce | Běžná |  |  |  | POL1_
|  | s urovnáním dna do předepsaného profilu a spádu, s případně nutným přemístěním výkopku ve výkopišti a dále buď s přemístěním výkopku na přilehlém terénu na vzdálenost do 3 m od kraje jámy nebo s naložením na dopravní prostředek | [25 empty] | SPI |  | s urovnáním dna do předepsaného profilu a spádu, s případně nutným přemístěním výkopku ve výkopišti a dále buď s přemístěním výkopku na přilehlém terénu na vzdálenost do 3 m od kraje jámy nebo s naložením na dopravní prostředek
|  | výpočet v položce výkop jam h.3 : | [25 empty] | VV | 0
|  | geologie h.4 ... 20% : 374,3415*0,20 |  | 74.8683 | [23 empty] | VV | 0
10 | 131301209R00 | Hloubení zapažených jam a zářezů příplatek za lepivost, v hornině 4, | m3 | 52.4078 |  | 0 |  | 0 |  | 0 | 21 | 0 | 0 | 0 | 0 | 0 | 800-1 | RTS 23/ II | RTS 23/ II | 0.154 | 8.07 |  | Práce | Běžná |  |  |  | POL1_
|  | s urovnáním dna do předepsaného profilu a spádu, s případně nutným přemístěním výkopku ve výkopišti a dále buď s přemístěním výkopku na přilehlém terénu na vzdálenost do 3 m od kraje jámy nebo s naložením na dopravní prostředek | [25 empty] | SPI |  | s urovnáním dna do předepsaného profilu a spádu, s případně nutným přemístěním výkopku ve výkopišti a dále buď s přemístěním výkopku na přilehlém terénu na vzdálenost do 3 m od kraje jámy nebo s naložením na dopravní prostředek
|  | výpočet v položce výkop jam h.3 : : | [25 empty] | VV | 0
|  | lepivost 70% : : | [25 empty] | VV | 0
|  | 'geologie h.4 ... 20% : 374,3415*0,20*0,70 |  | 52.4078 | [23 empty] | VV | 0
11 | 131401202R00 | Hloubení zapažených jam a zářezů do 1000 m3, v hornině 5, s použitím trhavin | m3 | 11.2302 |  | 0 |  | 0 |  | 0 | 21 | 0 | 0.00829 | 0.09 | 0 | 0 | 800-1 | RTS 23/ II | RTS 23/ II | 1.527 | 17.15 |  | Práce | Běžná |  |  |  | POL1_
|  | s urovnáním dna do předepsaného profilu a spádu, s případně nutným přemístěním výkopku ve výkopišti a dále buď s přemístěním výkopku na přilehlém terénu na vzdálenost do 3 m od kraje jámy nebo s naložením na dopravní prostředek | [25 empty] | SPI |  | s urovnáním dna do předepsaného profilu a spádu, s případně nutným přemístěním výkopku ve výkopišti a dále buď s přemístěním výkopku na přilehlém terénu na vzdálenost do 3 m od kraje jámy nebo s naložením na dopravní prostředek
|  | výpočet v položce výkop jam h.3 : | [25 empty] | VV | 0
|  | geologie h.5 ... 3% : 374,3415*0,03 |  | 11.2302 | [23 empty] | VV | 0
12 | 131501202R00 | Hloubení zapažených jam a zářezů do 1000 m3, v hornině 6, s použitím trhavin | m3 | 7.4868 |  | 0 |  | 0 |  | 0 | 21 | 0 | 0.01538 | 0.12 | 0 | 0 | 800-1 | RTS 23/ II | RTS 23/ II | 0.818 | 6.12 |  | Práce | Běžná |  |  |  | POL1_
|  | s urovnáním dna do předepsaného profilu a spádu, s případně nutným přemístěním výkopku ve výkopišti a dále buď s přemístěním výkopku na přilehlém terénu na vzdálenost do 3 m od kraje jámy nebo s naložením na dopravní prostředek | [25 empty] | SPI |  | s urovnáním dna do předepsaného profilu a spádu, s případně nutným přemístěním výkopku ve výkopišti a dále buď s přemístěním výkopku na přilehlém terénu na vzdálenost do 3 m od kraje jámy nebo s naložením na dopravní prostředek
|  | výpočet v položce výkop jam h.3 : | [25 empty] | VV | 0
|  | geologie h.6 ... 2% : 374,3415*0,02 |  | 7.4868 | [23 empty] | VV | 0
13 | 15150190R | Pažení hnané, zřízení a odstranění včetně dodávky do hl. 8,0 m, např. štětovnice | m2 | 205.5 |  | 0 |  | 0 |  | 0 | 21 | 0 | 0.1173 | 24.11 | 0 | 0 |  | Vlastní | Indiv | 0.33 | 67.82 |  | Práce | Běžná |  |  |  | POL1_
|  | Kompletní zapažení včetně dodávky např. štětovnic, rozepření pažení s odstraněním, osazení a dodávka nutných pomocných ocelových nebo dřevěných konstrukcí, podélné odřezání např. štětovnic s případným ponecháním ve výkopu, likvidace odřezaných částic pažení | [25 empty] | POP |  | Kompletní zapažení včetně dodávky např. štětovnic, rozepření pažení s odstraněním, osazení a dodávka nutných pomocných ocelových nebo dřevěných konstrukcí, podélné odřezání např. štětovnic s případným ponecháním ve výkopu, likvidace odřezaných částic pažení
|  | Jenotkou zapažení jsou m2 výkopu jámy pro komoru. Jednotková cena zahrnuje i případnou nutnou část pažení pod úrovní dna výkopu. | [25 empty] | POP |  | Jenotkou zapažení jsou m2 výkopu jámy pro komoru. Jednotková cena zahrnuje i případnou nutnou část pažení pod úrovní dna výkopu.
|  | Návrh pažení vč. statického posouzení bude součástí dodavatelské dokumentace. | [25 empty] | POP
|  | odlehčovací komora OK B : (8,1+6,9)*2*((6,7+7)/2) |  | 205.5 | [23 empty] | VV | 0
14 | 161101104R00 | Svislé přemístění výkopku z horniny 1 až 4, při hloubce výkopu přes 6 do 8 m | m3 | 142.2498 |  | 0 |  | 0 |  | 0 | 21 | 0 | 0 | 0 | 0 | 0 | 800-1 | RTS 23/ II | RTS 23/ II | 0.831 | 118.21 |  | Práce | Běžná |  |  |  | POL1_
|  | bez naložení do dopravní nádoby, ale s vyprázdněním dopravní nádoby na hromadu nebo na dopravní prostředek, | [25 empty] | SPI |  | bez naložení do dopravní nádoby, ale s vyprázdněním dopravní nádoby na hromadu nebo na dopravní prostředek,
|  | Začátek provozního součtu | [25 empty] | VV
|  | odlehčovací komora OK B : 8,1*6,9*((6,7+7)/2) |  | 382.8465 | [23 empty] | VV | 2
|  | odpočet povrchů : | [25 empty] | VV | 2
|  | MK asfalt : | [25 empty] | VV | 2
|  | odlehčovací komora OK B : -8,1*0,8*0,45 |  | -2.916 | [23 empty] | VV | 2
|  | tráva : | [25 empty] | VV | 2
|  | odlehčovací komora OK B : -6,9*8,1*0,10 |  | -5.589 | [23 empty] | VV | 2
|  | Mezisoučet |  | 374.3415 | [23 empty] | VV | 3
|  | Konec provozního součtu | [25 empty] | VV
|  | výkop do 1000 m3 do 8 m ...40% : | [25 empty] | VV | 0
|  | geologie h.1-4 ......95% : 374,3415*0,95*0,40 |  | 142.2498 | [23 empty] | VV | 0
15 | 161101154R00 | Svislé přemístění výkopku z horniny 5 až 7, při hloubce výkopu přes 6 do 8 m | m3 | 7.4868 |  | 0 |  | 0 |  | 0 | 21 | 0 | 0 | 0 | 0 | 0 | 800-1 | RTS 23/ II | RTS 23/ II | 1.092 | 8.18 |  | Práce | Běžná |  |  |  | POL1_
|  | bez naložení do dopravní nádoby, ale s vyprázdněním dopravní nádoby na hromadu nebo na dopravní prostředek, | [25 empty] | SPI |  | bez naložení do dopravní nádoby, ale s vyprázdněním dopravní nádoby na hromadu nebo na dopravní prostředek,
|  | Začátek provozního součtu | [25 empty] | VV
|  | odlehčovací komora OK B : 8,1*6,9*((6,7+7)/2) |  | 382.8465 | [23 empty] | VV | 2
|  | odpočet povrchů : | [25 empty] | VV | 2
|  | MK asfalt : | [25 empty] | VV | 2
|  | odlehčovací komora OK B : -8,1*0,8*0,45 |  | -2.916 | [23 empty] | VV | 2
|  | tráva : | [25 empty] | VV | 2
|  | odlehčovací komora OK B : -6,9*8,1*0,10 |  | -5.589 | [23 empty] | VV | 2
|  | Mezisoučet |  | 374.3415 | [23 empty] | VV | 3
|  | Konec provozního součtu | [25 empty] | VV
|  | výkop do 1000 m3 do 8 m ...40% : | [25 empty] | VV | 0
|  | geologie h.5-7 ......5% : 374,3415*0,05*0,40 |  | 7.4868 | [23 empty] | VV | 0
16 | 162201102R00 | Vodorovné přemístění výkopku z horniny 1 až 4, na vzdálenost přes 20 do 50 m | m3 | 10.359 |  | 0 |  | 0 |  | 0 | 21 | 0 | 0 | 0 | 0 | 0 | 800-1 | RTS 23/ II | RTS 23/ II | 0.074 | 0.77 |  | Práce | Běžná |  |  |  | POL1_
|  | po suchu, bez naložení výkopku, avšak se složením bez rozhrnutí, zpáteční cesta vozidla. | [25 empty] | SPI
|  | Odkaz na mn. položky pořadí 5 : 10,35900 |  | 10.359 | [23 empty] | VV | 5
17 | 162301101R00 | Vodorovné přemístění výkopku z horniny 1 až 4, na vzdálenost přes 50 do 500 m | m3 | 326.5225 |  | 0 |  | 0 |  | 0 | 21 | 0 | 0 | 0 | 0 | 0 | 800-1 | RTS 23/ II | RTS 23/ II | 0.011 | 3.59 |  | Práce | Běžná |  |  |  | POL1_
|  | po suchu, bez naložení výkopku, avšak se složením bez rozhrnutí, zpáteční cesta vozidla. | [25 empty] | SPI
|  | Začátek provozního součtu | [25 empty] | VV
|  | zásypy : 163,26125 |  | 163.2612 | [23 empty] | VV | 2
|  | Mezisoučet |  | 163.2612 | [23 empty] | VV | 3
|  | Konec provozního součtu | [25 empty] | VV
|  | meziskládka tam a zpět : 163,26125*2 |  | 326.5225 | [23 empty] | VV | 0
18 | 16270110R | Vodorovné přemístění výkopku nebo sypaniny po suchu na obvyklém dopravním prostředku, a jeho likvidace v souladu se zákonem 541/2020 Sb., vč. poplatku za jeho likvidaci | t | 422.1605 |  | 0 |  | 0 |  | 0 | 21 | 0 | 0 | 0 | 0 | 0 |  | Vlastní | Indiv | 0.01 | 4.22 |  | Práce | Běžná |  |  |  | POL1_
|  | položka obsahuje veškěré náklady spojené s odvozy přebytečné zeminy z výkopových prací na skládku včetně poplatku | [25 empty] | POP |  | položka obsahuje veškěré náklady spojené s odvozy přebytečné zeminy z výkopových prací na skládku včetně poplatku
|  | Začátek provozního součtu | [25 empty] | VV
|  | výkop hor.1-4 : 93,58537+187,17075+74,8683 |  | 355.6244 | [23 empty] | VV | 2
|  | meziskládka : -163,26125 |  | -163.2612 | [23 empty] | VV | 2
|  | výkop h.5+6 : 11,23025+7,48683 |  | 18.7171 | [23 empty] | VV | 2
|  | Mezisoučet |  | 211.0803 | [23 empty] | VV | 3
|  | Konec provozního součtu | [25 empty] | VV
|  | 211,08025*2,0 |  | 422.1605 | [23 empty] | VV | 0
19 | 167101102R00 | Nakládání, skládání, překládání neulehlého výkopku nakládání výkopku přes 100 m3, z horniny 1 až 4 | m3 | 163.2612 |  | 0 |  | 0 |  | 0 | 21 | 0 | 0 | 0 | 0 | 0 | 800-1 | RTS 23/ II | RTS 23/ II | 0.05 | 8.16 |  | Práce | Běžná |  |  |  | POL1_1
|  | meziskládka : 163,26125 |  | 163.2612 | [23 empty] | VV | 0
20 | 171201201R00 | Uložení sypaniny na dočasnou skládku tak, že na 1 m2 plochy připadá přes 2 m3 výkopku nebo ornice | m3 | 163.2612 |  | 0 |  | 0 |  | 0 | 21 | 0 | 0 | 0 | 0 | 0 | 800-1 | RTS 23/ II | RTS 23/ II | 0.01 | 1.63 |  | Práce | Běžná |  |  |  | POL1_
|  | meziskládka : 163,26125 |  | 163.2612 | [23 empty] | VV | 0
21 | 174101101R00 | Zásyp sypaninou se zhutněním jam, šachet, rýh nebo kolem objektů v těchto vykopávkách | m3 | 163.2612 |  | 0 |  | 0 |  | 0 | 21 | 0 | 0 | 0 | 0 | 0 | 800-1 | RTS 23/ II | RTS 23/ II | 0.202 | 32.98 |  | Práce | Běžná |  |  |  | POL1_
|  | z jakékoliv horniny s uložením výkopku po vrstvách, | [25 empty] | SPI
|  | včetně strojního přemístění materiálu pro zásyp ze vzdálenosti do 10 m od okraje zásypu | [25 empty] | POP
|  | výkop celkem : 93,58537+187,17075+74,8683+11,23025+7,48683 |  | 374.3415 | [23 empty] | VV | 0
|  | odpočet odlehčovací komory OK B : 6,5*5,3*-5,57 |  | -191.8865 | [23 empty] | VV | 0
|  | -3,14*0,62*0,62*(0,83+1,13) |  | -2.3657 | [23 empty] | VV | 0
|  | 1,6*1,7*-0,85 |  | -2.312 | [23 empty] | VV | 0
[28 empty] | VV | 0
|  | polštář : -(11,178) |  | -11.178 | [23 empty] | VV | 0
|  | desky podkladní : -(4,189) |  | -4.189 | [23 empty] | VV | 0
|  | vyrovnávací beton : -2,66 |  | -2.66 | [23 empty] | VV | 0
[28 empty] | VV | 0
|  | přípočet násypu okolo šachty ny OK B : (1,65*0,4/2*1,7)+(1,00*0,4/2*1,7)+(2,25*0,4/2*2,2) |  | 1.891 | [23 empty] | VV | 0
|  | přípočet MK pod provizorní úpravu : 8,1*0,8*0,25 |  | 1.62 | [23 empty] | VV | 0
22 | 180402111R00 | Založení trávníku parkový trávník, výsevem, v rovině nebo na svahu do 1:5 | m2 | 103.59 |  | 0 |  | 0 |  | 0 | 21 | 0 | 0 | 0 | 0 | 0 | 823-1 | RTS 23/ II | RTS 23/ II | 0.06 | 6.22 |  | Práce | Běžná |  |  |  | POL1_
|  | na půdě předem připravené s pokosením, naložením, odvozem odpadu do 20 km a se složením, | [25 empty] | SPI
|  | Odkaz na mn. položky pořadí 24 : 103,59000 |  | 103.59 | [23 empty] | VV | 5
23 | 181101102R00 | Úprava pláně v zářezech v hornině 1 až 4, se zhutněním | m2 | 103.59 |  | 0 |  | 0 |  | 0 | 21 | 0 | 0 | 0 | 0 | 0 | 800-1 | RTS 23/ II | RTS 23/ II | 0.018 | 1.86 |  | Práce | Běžná |  |  |  | POL1_
|  | vyrovnáním výškových rozdílů, ploch vodorovných a ploch do sklonu 1 : 5. | [25 empty] | SPI
|  | Odkaz na mn. položky pořadí 24 : 103,59000 |  | 103.59 | [23 empty] | VV | 5
24 | 181301101R00 | Rozprostření a urovnání ornice v rovině v souvislé ploše do 500 m2, tloušťka vrstvy do 100 mm | m2 | 103.59 |  | 0 |  | 0 |  | 0 | 21 | 0 | 0 | 0 | 0 | 0 | 800-1 | RTS 23/ II | RTS 23/ II | 0.13 | 13.47 |  | Práce | Běžná |  |  |  | POL1_
|  | s případným nutným přemístěním hromad nebo dočasných skládek na místo potřeby ze vzdálenosti do 30 m, v rovině nebo ve svahu do 1 : 5, | [25 empty] | SPI |  | s případným nutným přemístěním hromad nebo dočasných skládek na místo potřeby ze vzdálenosti do 30 m, v rovině nebo ve svahu do 1 : 5,
|  | tráva : | [25 empty] | VV | 0
|  | odlehčovací komora OK B : 6,9*8,1 |  | 55.89 | [23 empty] | VV | 0
|  | manipulační pruhy : | [25 empty] | VV | 0
|  | odlehčovací komora OK B : 8,1*(11-6,9) |  | 33.21 | [23 empty] | VV | 0
|  | 6,9*(11-8,9) |  | 14.49 | [23 empty] | VV | 0
25 | 00572460R | směs travní technická | kg | 4.2886 |  | 0 |  | 0 |  | 0 | 21 | 0 | 0.001 | 0 | 0 | 0 | SPCM | RTS 23/ II | RTS 23/ II | 0 | 0 |  | Specifikace | Běžná |  |  |  | POL3_
|  | travní směs : 103,59*0,04*1,035 |  | 4.2886 | [23 empty] | VV | 0
Díl: | 11 | Přípravné a přidružené práce |  |  |  | 0 |  | 0 |  | 0 |  | 0 |  | 0 |  | 5.45 |  |  |  |  | 6.21 | [6 empty] | DIL
26 | 113107315R00 | Odstranění podkladů nebo krytů z kameniva těženého, v ploše jednotlivě do 50 m2, tloušťka vrstvy 150 mm | m2 | 6.48 |  | 0 |  | 0 |  | 0 | 21 | 0 | 0 | 0 | 0.33 | 2.14 | 822-1 | RTS 23/ II | RTS 23/ II | 0.31 | 2.01 |  | Práce | Běžná |  |  |  | POL1_
|  | MK asfalt : | [25 empty] | VV | 0
|  | odlehčovací komora OK B : 8,1*0,8 |  | 6.48 | [23 empty] | VV | 0
27 | 113111120R00 | Odstranění podkladů nebo krytů z kameniva zpevněného cementem, v ploše jednotlivě do 50 m2, tloušťka vrstvy 200 mm | m2 | 6.48 |  | 0 |  | 0 |  | 0 | 21 | 0 | 0 | 0 | 0.51086 | 3.31 | 822-1 | RTS 23/ II | RTS 23/ II | 0.64 | 4.15 |  | Práce | Běžná |  |  |  | POL1_
|  | Odkaz na mn. položky pořadí 26 : 6,48000 |  | 6.48 | [23 empty] | VV | 5
28 | 979082213R00 | Vodorovná doprava suti po suchu bez naložení, ale se složením a hrubým urovnáním na vzdálenost do 1 km | t | 5.4488 |  | 0 |  | 0 |  | 0 | 21 | 0 | 0 | 0 | 0 | 0 | 822-1 | RTS 23/ II | RTS 23/ II | 0.01 | 0.05 |  | Přesun suti | Běžná |  |  |  | POL8_
|  | Demontážní hmotnosti z položek s pořadovými čísly: : | [25 empty] | VV | 0
|  | 26,27, : | [25 empty] | VV | 0
|  | Součet: : 5,44877 |  | 5.4488 | [23 empty] | VV | 0
29 | 979082219R00 | Vodorovná doprava suti po suchu příplatek k ceně za každý další i započatý 1 km přes 1 km | t | 185.2583 |  | 0 |  | 0 |  | 0 | 21 | 0 | 0 | 0 | 0 | 0 | 822-1 | RTS 23/ II | RTS 23/ II | 0 | 0 |  | Přesun suti | Běžná |  |  |  | POL8_
|  | Demontážní hmotnosti z položek s pořadovými čísly: : | [25 empty] | VV | 0
|  | 26,27, : | [25 empty] | VV | 0
|  | Součet: : 185,25828 |  | 185.2583 | [23 empty] | VV | 0
30 | 979999973R00 | Poplatek za skládku za uložení, zemina a kamení, , skupina 17 05 04 z Katalogu odpadů | t | 5.4488 |  | 0 |  | 0 |  | 0 | 21 | 0 | 0 | 0 | 0 | 0 | 801-3 | RTS 23/ II | RTS 23/ II | 0 | 0 |  | Přesun suti | Běžná |  |  |  | POL8_
|  | Demontážní hmotnosti z položek s pořadovými čísly: : | [25 empty] | VV | 0
|  | 26,27, : | [25 empty] | VV | 0
|  | Součet: : 5,44877 |  | 5.4488 | [23 empty] | VV | 0
Díl: | 11a | Přípravné a přidružené práce - živice |  |  |  | 0 |  | 0 |  | 0 |  | 0 |  | 0 |  | 1.42 |  |  |  |  | 1.83 | [6 empty] | DIL
31 | 113108305R00 | Odstranění podkladů nebo krytů živičných, v ploše jednotlivě do 50 m2, tloušťka vrstvy 50 mm | m2 | 6.48 |  | 0 |  | 0 |  | 0 | 21 | 0 | 0 | 0 | 0.11 | 0.71 | 822-1 | RTS 23/ II | RTS 23/ II | 0.2 | 1.3 |  | Práce | Běžná |  |  |  | POL1_1
|  | MK asfalt : | [25 empty] | VV | 0
|  | odlehčovací komora OK B : 8,1*0,8 |  | 6.48 | [23 empty] | VV | 0
32 | 113151114R00 | Odstranění podkladu, krytu frézováním povrch živičný, plochy do 500 m2 na jednom objektu nebo při provádění pruhu šířky do 750 mm, tloušťky 50 mm | m2 | 6.48 |  | 0 |  | 0 |  | 0 | 21 | 0 | 0 | 0 | 0.11 | 0.71 | 822-1 | RTS 23/ II | RTS 23/ II | 0.08 | 0.52 |  | Práce | Běžná |  |  |  | POL1_
|  | s naložením na dopravní prostředek, očištění povrchu od frézované plochy, opotřebování frézovacích nástrojů (nožů, upínacích kroužků, držáků) nutné ruční odstranění (vybourání) živičného krytu kolem překážek, | [25 empty] | SPI |  | s naložením na dopravní prostředek, očištění povrchu od frézované plochy, opotřebování frézovacích nástrojů (nožů, upínacích kroužků, držáků) nutné ruční odstranění (vybourání) živičného krytu kolem překážek,
|  | MK asfalt : | [25 empty] | VV | 0
|  | odlehčovací komora OK B : 8,1*0,8 |  | 6.48 | [23 empty] | VV | 0
33 | 979082213R00 | Vodorovná doprava suti po suchu bez naložení, ale se složením a hrubým urovnáním na vzdálenost do 1 km | t | 1.4256 |  | 0 |  | 0 |  | 0 | 21 | 0 | 0 | 0 | 0 | 0 | 822-1 | RTS 23/ II | RTS 23/ II | 0.01 | 0.01 |  | Přesun suti | Běžná |  |  |  | POL8_
|  | Demontážní hmotnosti z položek s pořadovými čísly: : | [25 empty] | VV | 0
|  | 31,32, : | [25 empty] | VV | 0
|  | Součet: : 1,42560 |  | 1.4256 | [23 empty] | VV | 0
34 | 979082219R00 | Vodorovná doprava suti po suchu příplatek k ceně za každý další i započatý 1 km přes 1 km | t | 48.4704 |  | 0 |  | 0 |  | 0 | 21 | 0 | 0 | 0 | 0 | 0 | 822-1 | RTS 23/ II | RTS 23/ II | 0 | 0 |  | Přesun suti | Běžná |  |  |  | POL8_
|  | Demontážní hmotnosti z položek s pořadovými čísly: : | [25 empty] | VV | 0
|  | 31,32, : | [25 empty] | VV | 0
|  | Součet: : 48,47040 |  | 48.4704 | [23 empty] | VV | 0
35 | 979999995R00 | Poplatek za skládku za recyklaci, obalovaného kameniva a asfaltu, kusovost do 1600 cm2, skupina 17 03 02 z Katalogu odpadů | t | 1.4256 |  | 0 |  | 0 |  | 0 | 21 | 0 | 0 | 0 | 0 | 0 | 801-3 | RTS 23/ II | RTS 23/ II | 0 | 0 |  | Přesun suti | Běžná |  |  |  | POL8_
|  | Demontážní hmotnosti z položek s pořadovými čísly: : | [25 empty] | VV | 0
|  | 31,32, : | [25 empty] | VV | 0
|  | Součet: : 1,42560 |  | 1.4256 | [23 empty] | VV | 0
Díl: | 2 | Základy a zvláštní zakládání |  |  |  | 0 |  | 0 |  | 0 |  | 0 |  | 70.62 |  | 0 |  |  |  |  | 85.83 | [6 empty] | DIL
36 | 271531112R00 | Polštáře zhutněné pod základy kamenivo hrubé, drcené, frakce 32 - 63 mm | m3 | 11.178 |  | 0 |  | 0 |  | 0 | 21 | 0 | 1.818 | 20.32 | 0 | 0 | 800-2 | RTS 23/ II | RTS 23/ II | 1.085 | 12.13 |  | Práce | Běžná |  |  |  | POL1_1
|  | přípoha D.1.6.2, pozice A, D : | [25 empty] | VV | 0
|  | odlehčovací komora OK B : 8,1*6,9*0,20 |  | 11.178 | [23 empty] | VV | 0
37 | 452311121R00 | Podkladní a zajišťovací konstrukce z betonu desky pod potrubí, stoky a drobné objekty , z betonu prostého třídy C 8/10 | m3 | 4.189 |  | 0 |  | 0 |  | 0 | 21 | 0 | 2.5 | 10.47 | 0 | 0 | 827-1 | RTS 23/ II | RTS 23/ II | 1.45 | 6.07 |  | Práce | Běžná |  |  |  | POL1_
|  | z cementu portlandského nebo struskoportlandského, v otevřeném výkopu, | [25 empty] | SPI
|  | přípoha D.1.6.2, pozice A, D : | [25 empty] | VV | 0
|  | odlehčovací komora OK B : 7,1*5,9*0,10 |  | 4.189 | [23 empty] | VV | 0
38 | 273323611RV1 | Beton základových desek železový vodostavební třídy C 30/37, stupeň chemické odolnosti X0,XC1-4,XD1-2,XF1,XA1-2 | m3 | 15.732 |  | 0 |  | 0 |  | 0 | 21 | 0 | 2.3937 | 37.66 | 0 | 0 | 801-1 | RTS 23/ II | RTS 23/ II | 0.48 | 7.55 |  | Práce | Běžná |  |  |  | POL1_
|  | bez dodávky a uložení výztuže | [25 empty] | SPI
|  | včetně těsnění pracovních spar | [25 empty] | POP
|  | přípoha D.1.6.2, pozice A, D : | [25 empty] | VV | 0
|  | odlehčovací komora OK B : 6,9*5,7*0,40 |  | 15.732 | [23 empty] | VV | 0
39 | 273351215R00 | Bednění stěn základových desek zřízení | m2 | 10.08 |  | 0 |  | 0 |  | 0 | 21 | 0 | 0.0392 | 0.4 | 0 | 0 | 801-1 | RTS 23/ II | RTS 23/ II | 1.6 | 16.13 |  | Práce | Běžná |  |  |  | POL1_
|  | svislé nebo šikmé (odkloněné) , půdorysně přímé nebo zalomené, stěn základových desek ve volných nebo zapažených jámách, rýhách, šachtách, včetně případných vzpěr, | [25 empty] | SPI |  | svislé nebo šikmé (odkloněné) , půdorysně přímé nebo zalomené, stěn základových desek ve volných nebo zapažených jámách, rýhách, šachtách, včetně případných vzpěr,
|  | přípoha D.1.6.2, pozice A, D : | [25 empty] | VV | 0
|  | odlehčovací komora OK B : (6,9+5,7)*2*0,40 |  | 10.08 | [23 empty] | VV | 0
40 | 273351216R00 | Bednění stěn základových desek odstranění | m2 | 10.08 |  | 0 |  | 0 |  | 0 | 21 | 0 | 0 | 0 | 0 | 0 | 801-1 | RTS 23/ II | RTS 23/ II | 0.32 | 3.23 |  | Práce | Běžná |  |  |  | POL1_
|  | svislé nebo šikmé (odkloněné) , půdorysně přímé nebo zalomené, stěn základových desek ve volných nebo zapažených jámách, rýhách, šachtách, včetně případných vzpěr, | [25 empty] | SPI |  | svislé nebo šikmé (odkloněné) , půdorysně přímé nebo zalomené, stěn základových desek ve volných nebo zapažených jámách, rýhách, šachtách, včetně případných vzpěr,
|  | Včetně očištění, vytřídění a uložení bednicího materiálu. | [25 empty] | POP
|  | Odkaz na mn. položky pořadí 39 : 10,08000 |  | 10.08 | [23 empty] | VV | 5
41 | 273361821R00 | Výztuž základových desek z betonářské oceli 10 505(R) | t | 1.7305 |  | 0 |  | 0 |  | 0 | 21 | 0 | 1.0217 | 1.77 | 0 | 0 | 801-1 | RTS 23/ II | RTS 23/ II | 23.531 | 40.72 |  | Práce | Běžná |  |  |  | POL1_
|  | včetně distančních prvků | [25 empty] | SPI
|  | přípoha D.1.6.2, pozice A, D : | [25 empty] | VV | 0
|  | odlehčovací komora OK B ... 110kg/m3 : 6,9*5,7*0,40*0,110 |  | 1.7305 | [23 empty] | VV | 0
Díl: | 38 | Kompletní konstrukce |  |  |  | 0 |  | 0 |  | 0 |  | 0 |  | 143.73 |  | 0 |  |  |  |  | 929.22 | [6 empty] | DIL
42 | 380326142RU1 | Kompletní konstrukce z betonu železového vodostavebního třídy C 30/37, vliv prostředí XC4, tloušťky konstrukce přes 150 do 300 mm | m3 | 46.8418 |  | 0 |  | 0 |  | 0 | 21 | 0 | 2.5914 | 121.38 | 0 | 0 | 801-5 | RTS 23/ II | RTS 23/ II | 4.19 | 196.27 |  | Práce | Běžná |  |  |  | POL1_
|  | čistíren odpadních vod (mimo budovy), nádrží, vodojemů, žlabů nebo kanálů, včetně pomocného pracovního lešení o výšce podlahy do 1900 mm a pro zatížení do 1,5 kPa, | [25 empty] | SPI |  | čistíren odpadních vod (mimo budovy), nádrží, vodojemů, žlabů nebo kanálů, včetně pomocného pracovního lešení o výšce podlahy do 1900 mm a pro zatížení do 1,5 kPa,
|  | včetně těsnění pracovních spar | [25 empty] | POP
|  | přípoha D.1.6.2, pozice C : | [25 empty] | VV | 0
|  | odlehčovací komora OK B : ((6,5+4,5)*2)*4,87*0,40 |  | 42.856 | [23 empty] | VV | 0
|  | (5,7*2,9*0,30)-(((0,15*0,15)/2)*5,7) |  | 4.8949 | [23 empty] | VV | 0
|  | odpočet potrubí : | [25 empty] | VV | 0
|  | ŽB DN 1600 : 1,02^2*3,14*-0,40 |  | -1.3067 | [23 empty] | VV | 0
|  | BT DN 1400 : 0,91^2*3,14*-0,40 |  | -1.0401 | [23 empty] | VV | 0
|  | TLT DN 1200 : 0,626^2*3,14*-0,40 |  | -0.4922 | [23 empty] | VV | 0
|  | KT DN 250 : 0,1495^2*3,14*-0,40 |  | -0.02807 | [23 empty] | VV | 0
|  | šachta nad OK B : ((1,7+1,1)*2)*1,4*0,25 |  | 1.96 | [23 empty] | VV | 0
|  | odpočet větrcího otvoru : 0,05^2*3,14*-0,25 |  | -0.00196 | [23 empty] | VV | 0
43 | 380356241R00 | Bednění kompletních konstrukcí neomítaných z betonu prostého nebo železového obyčejného vodostavebního, ploch rovinných, zřízení | m2 | 261.28 |  | 0 |  | 0 |  | 0 | 21 | 0 | 0.06535 | 17.07 | 0 | 0 | 801-5 | RTS 23/ II | RTS 23/ II | 1.72 | 449.4 |  | Práce | Běžná |  |  |  | POL1_
|  | čistíren odpadních vod (mimo budovy), nádrží, vodojemů, žlabů nebo kanálů: - konstrukcí omítaných z betonu prostého nebo železového obyčejného i vodostavebního - konstrukcí neomítaných z betonu prostého nebo železového obyčejného | [25 empty] | SPI |  | čistíren odpadních vod (mimo budovy), nádrží, vodojemů, žlabů nebo kanálů: - konstrukcí omítaných z betonu prostého nebo železového obyčejného i vodostavebního - konstrukcí neomítaných z betonu prostého nebo železového obyčejného
|  | včetně vybednění prostupů | [25 empty] | POP
|  | přípoha D.1.6.2, pozice C : | [25 empty] | VV | 0
|  | odlehčovací komora OK B : ((6,5+5,3)*2)*4,87 |  | 114.932 | [23 empty] | VV | 0
|  | (((5,7+4,5)*2)*4,87)-(0,30*2*2,9) |  | 97.608 | [23 empty] | VV | 0
|  | 5,7*2*2,9 |  | 33.06 | [23 empty] | VV | 0
|  | šachta nad OK B : ((1,7+1,6)*2)*1,4 |  | 9.24 | [23 empty] | VV | 0
|  | ((1,2+1,1)*2)*1,4 |  | 6.44 | [23 empty] | VV | 0
44 | 380356242R00 | Bednění kompletních konstrukcí neomítaných z betonu prostého nebo železového obyčejného vodostavebního, ploch rovinných, odbednění | m2 | 261.28 |  | 0 |  | 0 |  | 0 | 21 | 0 | 0 | 0 | 0 | 0 | 801-5 | RTS 23/ II | RTS 23/ II | 0.65 | 169.83 |  | Práce | Běžná |  |  |  | POL1_
|  | čistíren odpadních vod (mimo budovy), nádrží, vodojemů, žlabů nebo kanálů: - konstrukcí omítaných z betonu prostého nebo železového obyčejného i vodostavebního - konstrukcí neomítaných z betonu prostého nebo železového obyčejného | [25 empty] | SPI |  | čistíren odpadních vod (mimo budovy), nádrží, vodojemů, žlabů nebo kanálů: - konstrukcí omítaných z betonu prostého nebo železového obyčejného i vodostavebního - konstrukcí neomítaných z betonu prostého nebo železového obyčejného
|  | Odkaz na mn. položky pořadí 43 : 261,28000 |  | 261.28 | [23 empty] | VV | 5
45 | 380361007R00 | Výztuž kompletních konstrukcí z oceli z oceli 10 505 | t | 5.1528 |  | 0 |  | 0 |  | 0 | 21 | 0 | 1.0253 | 5.28 | 0 | 0 | 801-5 | RTS 23/ II | RTS 23/ II | 22.07 | 113.72 |  | Práce | Běžná |  |  |  | POL1_
|  | čistíren odpadních vod (mimo budovy), nádrží, vodojemů, žlabů nebo kanálů , včetně pomocného pracovního lešení o výšce podlahy do 1900 mm a pro zatížení do 1,5 kPa, | [25 empty] | SPI |  | čistíren odpadních vod (mimo budovy), nádrží, vodojemů, žlabů nebo kanálů , včetně pomocného pracovního lešení o výšce podlahy do 1900 mm a pro zatížení do 1,5 kPa,
|  | platí i pro svařované sítě | [25 empty] | POP
|  | přípoha D.1.6.2, pozice C : | [25 empty] | VV | 0
|  | odlehčovací komora OK B ... 110kg/m3 : ((6,5+4,5)*2)*4,87*0,40*0,110 |  | 4.7142 | [23 empty] | VV | 0
|  | ((5,7*2,9*0,30)-(((0,15*0,15)/2)*5,7))*0,110 |  | 0.53844 | [23 empty] | VV | 0
|  | odpočet potrubí : | [25 empty] | VV | 0
|  | ŽB DN 1600 : 1,02^2*3,14*-0,40*0,110 |  | -0.14374 | [23 empty] | VV | 0
|  | BT DN 1400 : 0,91^2*3,14*-0,40*0,110 |  | -0.11441 | [23 empty] | VV | 0
|  | TLT DN 1200 : 0,626^2*3,14*-0,40*0,110 |  | -0.05414 | [23 empty] | VV | 0
|  | KT DN 250 : 0,1495^2*3,14*-0,40*0,110 |  | -0.00309 | [23 empty] | VV | 0
|  | šachta nad OK B ... 110kg/m3 : ((1,7+1,1)*2)*1,4*0,25*0,110 |  | 0.2156 | [23 empty] | VV | 0
Díl: | 4 | Vodorovné konstrukce |  |  |  | 0 |  | 0 |  | 0 |  | 0 |  | 28.94 |  | 0 |  |  |  |  | 57.21 | [6 empty] | DIL
46 | 411321515R00 | Beton stropů železový stropů deskových, desek plochých střech, desek balkónových, desek hřibových stropů včetně hlavic hřibových sloupů, železový (bez výztuže) třídy C 30/37 | m3 | 10.6534 |  | 0 |  | 0 |  | 0 | 21 | 0 | 2.5251 | 26.9 | 0 | 0 | 801-1 | RTS 23/ II | RTS 23/ II | 0.99 | 10.55 |  | Práce | Běžná |  |  |  | POL1_
|  | staveništní prefabrikát beton tř.C30/37 XC4, XA1 včetně utěsnění spar, pohledový beton | [25 empty] | POP
|  | přípoha D.1.6.2, pozice B, 13 : | [25 empty] | VV | 0
|  | odlehčovací komora OK B : 6,5*5,3*0,30 |  | 10.335 | [23 empty] | VV | 0
|  | odpočet vstup. otvorů : 0,50^2*3,14*-0,30*2 |  | -0.471 | [23 empty] | VV | 0
|  | 0,6*0,6*-0,30 |  | -0.108 | [23 empty] | VV | 0
|  | 1,2*1,6*-0,30 |  | -0.576 | [23 empty] | VV | 0
|  | přípoha D.1.6.2, pozice E, 13 : | [25 empty] | VV | 0
|  | šachta nad OK B : 2,821*1,6*0,25 |  | 1.1284 | [23 empty] | VV | 0
|  | odpočet vstup. otvoru : -0,6*0,9*0,25 |  | -0.135 | [23 empty] | VV | 0
[28 empty] | VV | 0
|  | přípoha D.1.6.2, pozice 17 : | [25 empty] | VV | 0
|  | panel nad montážní otvor : 1,60*2,00*0,15 |  | 0.48 | [23 empty] | VV | 0
47 | 411351101R00 | Bednění stropů deskových, balkonových nebo plošných konzol plné, rovné, popř. s náběhy systémové, včetně podepření, tloušťka stropu 120 mm, zřízení | m2 | 15.4045 |  | 0 |  | 0 |  | 0 | 21 | 0 | 0.04751 | 0.73 | 0 | 0 | 801-1 | RTS 23/ II | RTS 23/ II | 0.65 | 10.01 |  | Práce | Běžná |  |  |  | POL1_
|  | s pomocným lešením | [25 empty] | SPI
|  | přípoha D.1.6.2, pozice B, 13 : | [25 empty] | VV | 0
|  | odlehčovací komora OK B : (6,5+5,3)*2*0,30 |  | 7.08 | [23 empty] | VV | 0
|  | vstup. otvory : 1*3,14*0,30*2 |  | 1.884 | [23 empty] | VV | 0
|  | (0,6+0,6)*2*0,30 |  | 0.72 | [23 empty] | VV | 0
|  | (1,2+1,6)*2*0,30 |  | 1.68 | [23 empty] | VV | 0
|  | přípoha D.1.6.2, pozice E, 13 : | [25 empty] | VV | 0
|  | šachta nad OK B : (2,821+1,6)*2*0,25 |  | 2.2105 | [23 empty] | VV | 0
|  | vstup. otvor : (0,6+0,9)*2*0,25 |  | 0.75 | [23 empty] | VV | 0
[28 empty] | VV | 0
|  | přípoha D.1.6.2, pozice 17 : | [25 empty] | VV | 0
|  | panel nad montážní otvor : (1,60+2,00)*2*0,15 |  | 1.08 | [23 empty] | VV | 0
48 | 411351102R00 | Bednění stropů deskových, balkonových nebo plošných konzol plné, rovné, popř. s náběhy , odstranění | m2 | 15.4045 |  | 0 |  | 0 |  | 0 | 21 | 0 | 0 | 0 | 0 | 0 | 801-1 | RTS 23/ II | RTS 23/ II | 0.17 | 2.62 |  | Práce | Běžná |  |  |  | POL1_
|  | s pomocným lešením | [25 empty] | SPI
|  | Odkaz na mn. položky pořadí 47 : 15,40450 |  | 15.4045 | [23 empty] | VV | 5
49 | 411361821R00 | Výztuž stropů z betonářské oceli 10 505(R) | t | 1.2784 |  | 0 |  | 0 |  | 0 | 21 | 0 | 1.0214 | 1.31 | 0 | 0 | 801-1 | RTS 23/ II | RTS 23/ II | 26.62 | 34.03 |  | Práce | Běžná |  |  |  | POL1_
|  | prostě uložených, vetknutých i spojitých, deskových, trámových (žebrových, kazetových), s keramickými a jinými vložkami, konzolových nebo balkónových, hřibových včetně hlavic hřibových sloupů, plochých střech a pro zavěšení železobetonových podhledů. Včetně distančních prvků. | [25 empty] | SPI |  | prostě uložených, vetknutých i spojitých, deskových, trámových (žebrových, kazetových), s keramickými a jinými vložkami, konzolových nebo balkónových, hřibových včetně hlavic hřibových sloupů, plochých střech a pro zavěšení železobetonových podhledů. Včetně distančních prvků.
|  | platí i pro svařované sítě | [25 empty] | POP
|  | přípoha D.1.6.2, pozice B, 13 : | [25 empty] | VV | 0
|  | odlehčovací komora OK B ... 120kg/m3 : 6,5*5,3*0,30*0,120 |  | 1.2402 | [23 empty] | VV | 0
|  | odpočet vstup. otvorů : 0,50^2*3,14*-0,30*2*0,120 |  | -0.05652 | [23 empty] | VV | 0
|  | 0,6*0,6*-0,30*0,120 |  | -0.01296 | [23 empty] | VV | 0
|  | 1,2*1,6*-0,30*0,120 |  | -0.06912 | [23 empty] | VV | 0
|  | přípoha D.1.6.2, pozice E, 13 : | [25 empty] | VV | 0
|  | šachta nad OK B ... 120kg/m3 : 2,821*1,6*0,25*0,120 |  | 0.13541 | [23 empty] | VV | 0
|  | odpočet vstup. otvoru : -0,6*0,9*0,25*0,120 |  | -0.0162 | [23 empty] | VV | 0
[28 empty] | VV | 0
|  | přípoha D.1.6.2, pozice 17 : | [25 empty] | VV | 0
|  | panel nad montážní otvor ... 120kg/m3 : 1,60*2,00*0,15*0,120 |  | 0.0576 | [23 empty] | VV | 0
Díl: | 45 | Podkladní a vedlejší konstrukce |  |  |  | 0 |  | 0 |  | 0 |  | 0 |  | 83.88 |  | 0 |  |  |  |  | 118.81 | [6 empty] | DIL
50 | 452112111R00 | Osazení betonových dílců pod potrubí prstenců nebo rámůpod poklopy a mříže výšky do 100 mm | kus | 1 |  | 0 |  | 0 |  | 0 | 21 | 0 | 0.0066 | 0.01 | 0 | 0 | 827-1 | RTS 23/ II | RTS 23/ II | 0.28 | 0.28 |  | Práce | Běžná |  |  |  | POL1_
|  | přípoha D.1.6.2, pozice 2 | [25 empty] | POP
|  | příloha D.1.6.2, pozice 2 : | [25 empty] | VV | 0
|  | odlehčovací komora OK B : 1 |  | 1 | [23 empty] | VV | 0
51 | 457311114R00 | Vyrovnávací beton beton C 8/10 | m3 | 30.5235 |  | 0 |  | 0 |  | 0 | 21 | 0 | 2.5254 | 77.08 | 0 | 0 | 821-1 | RTS 23/ II | RTS 23/ II | 3.572 | 109.03 |  | Práce | Běžná |  |  |  | POL1_
|  | na vodorovné mostní konstrukci s očištěním podkladních ploch, provedený v předepsaném spádu, | [25 empty] | SPI
|  | přípoha D.1.6.2, pozice D : | [25 empty] | VV | 0
|  | odlehčovací komora OK B : 2,55*5,7*2,1 |  | 30.5235 | [23 empty] | VV | 0
52 | 457311115R00 | Vyrovnávací beton beton C 12/15 | m3 | 2.66 |  | 0 |  | 0 |  | 0 | 21 | 0 | 2.5254 | 6.72 | 0 | 0 | 821-1 | RTS 23/ II | RTS 23/ II | 3.572 | 9.5 |  | Práce | Běžná |  |  |  | POL1_
|  | na vodorovné mostní konstrukci s očištěním podkladních ploch, provedený v předepsaném spádu, | [25 empty] | SPI
|  | přípoha D.1.6.2, pozice B : | [25 empty] | VV | 0
|  | odlehčovací komora OK B : 6,5*5,3*0,10 |  | 3.445 | [23 empty] | VV | 0
|  | odpočet vstup. otvorů : 0,50^2*3,14*-0,10*2 |  | -0.157 | [23 empty] | VV | 0
|  | 0,6*0,6*-0,10 |  | -0.036 | [23 empty] | VV | 0
|  | 1,6*2,0*-0,10 |  | -0.32 | [23 empty] | VV | 0
|  | odpočet šachty nad OK B : 1,6*1,7*-0,10 |  | -0.272 | [23 empty] | VV | 0
53 | 457311119T00 | Vyrovnávací beton výplňový nebo spádový C 30/37 | m3 | 18.0521 |  | 0 |  | 0 |  | 0 | 21 | 0 | 0 | 0 | 0 | 0 |  | Vlastní | Indiv | 0 | 0 |  | Práce | Běžná |  |  |  | POL1_
|  | přípoha D.1.6.2, pozice A : | [25 empty] | VV | 0
|  | odlehčovací komora OK B : 1,65*5,7*1,88 |  | 17.6814 | [23 empty] | VV | 0
|  | odpočet kynety : 0,825^2*3,14*5,7*-0,5 |  | -6.0909 | [23 empty] | VV | 0
|  | přípoha D.1.6.2, pozice D : | [25 empty] | VV | 0
|  | odlehčovací komora OK B : 2,55*5,7*0,59 |  | 8.5756 | [23 empty] | VV | 0
|  | odpočet kynety : 0,33^2*3,14*3,47*-0,5 |  | -0.59328 | [23 empty] | VV | 0
|  | 0,66*0,30*-3,47 |  | -0.68706 | [23 empty] | VV | 0
|  | 0,63^2*3,14*2,23*-0,3 |  | -0.83375 | [23 empty] | VV | 0
54 | 59224177R1 | Prstenec vyrovnávací betonový DN = 625 mm, s = 120 mm, h = 40-120 mm | kus | 1 |  | 0 |  | 0 |  | 0 | 21 | 0 | 0.068 | 0.07 | 0 | 0 |  | Vlastní | Indiv | 0 | 0 |  | Specifikace | Běžná |  |  |  | POL3_
|  | přípoha D.1.6.2, pozice 2 | [25 empty] | POP
|  | přípoha D.1.6.2, pozice 2 : | [25 empty] | VV | 0
|  | odlehčovací komora OK B : 1 |  | 1 | [23 empty] | VV | 0
Díl: | 5 | Komunikace |  |  |  | 0 |  | 0 |  | 0 |  | 0 |  | 2.72 |  | 0 |  |  |  |  | 0.13 | [6 empty] | DIL
55 | 564113520R00 | Podklad nebo podsyp z asfaltového recyklátu frakce 0-32 mm, tloušťka po zhutnění 20 cm | m2 | 6.48 |  | 0 |  | 0 |  | 0 | 21 | 0 | 0.42 | 2.72 | 0 | 0 | 822-1 | RTS 23/ II | RTS 23/ II | 0.02 | 0.13 |  | Práce | Běžná |  |  |  | POL1_
|  | s rozprostřením, vlhčením a zhutněním | [25 empty] | SPI
|  | provizorní úprava komunikace z asf.recyklátu fr. 0-32 po zhutn.tl.20 cm | [25 empty] | POP
|  | MK asfalt : | [25 empty] | VV | 0
|  | odlehčovací komora OK B : 8,1*0,8 |  | 6.48 | [23 empty] | VV | 0
Díl: | 8 | Trubní vedení |  |  |  | 0 |  | 0 |  | 0 |  | 0 |  | 1.92 |  | 0 |  |  |  |  | 13.55 | [6 empty] | DIL
56 | 899102111R00 | Osazení poklopů litinových a ocelových o hmotnost jednotlivě přes 50 do 100 kg | kus | 2 |  | 0 |  | 0 |  | 0 | 21 | 0 | 0.00702 | 0.01 | 0 | 0 | 827-1 | RTS 23/ II | RTS 23/ II | 1.09 | 2.18 |  | Práce | Běžná |  |  |  | POL1_
|  | příloha D.1.6.2, pozice 19, 20 | [25 empty] | POP
|  | příloha D.1.6.2, pozice 19 a 20 : | [25 empty] | VV | 0
|  | odlehčovací komora OK B : 2 |  | 2 | [23 empty] | VV | 0
57 | 28697452R1 | Poklop kompozitní 600x600 mm, s otvorem pro ovládací tyč, tř.A15 pochozí | kus | 1 |  | 0 |  | 0 |  | 0 | 21 | 0 | 0.02 | 0.02 | 0 | 0 |  | Vlastní | Indiv | 0 | 0 |  | Specifikace | Běžná |  |  |  | POL3_
|  | přípoha D.1.6.2, pozice 20 | [25 empty] | POP
|  | přípoha D.1.6.2, pozice 20 : | [25 empty] | VV | 0
|  | odlehčovací komora OK B : 1 |  | 1 | [23 empty] | VV | 0
58 | 28697454R1 | Poklop kompozitní 600x900 mm, uzamykatelný s těsněním, tř.A15 pochozí | kus | 1 |  | 0 |  | 0 |  | 0 | 21 | 0 | 0.025 | 0.03 | 0 | 0 |  | Vlastní | Indiv | 0 | 0 |  | Specifikace | Běžná |  |  |  | POL3_
|  | přípoha D.1.6.2, pozice 19 | [25 empty] | POP
|  | přípoha D.1.6.2, pozice 19 : | [25 empty] | VV | 0
|  | odlehčovací komora OK B : 1 |  | 1 | [23 empty] | VV | 0
59 | 899104111R00 | Osazení poklopů litinových a ocelových o hmotnost jednotlivě přes 150 kg | kus | 2 |  | 0 |  | 0 |  | 0 | 21 | 0 | 0.00702 | 0.01 | 0 | 0 | 827-1 | RTS 23/ II | RTS 23/ II | 1.69 | 3.38 |  | Práce | Běžná |  |  |  | POL1_
|  | včetně úpravy zhlaví dle umístění šachty | [25 empty] | POP
|  | přípoha D.1.6.2, pozice 1 : | [25 empty] | VV | 0
|  | odlehčovací komora OK B : 2 |  | 2 | [23 empty] | VV | 0
60 | 552-433 | Poklop litinový průměr DN 600 mm včetně rámu h.160mm tř.D400 podle umístění šachty, vodo(plyno)těsné | kus | 2 |  | 0 |  | 0 |  | 0 | 21 | 0 | 0.162 | 0.32 | 0 | 0 |  | Vlastní | Indiv | 0 | 0 |  | Specifikace | Běžná |  |  |  | POL3_
|  | poklopy z tvárné litiny s betonovou výplní viz příloha D.1.6.1 | [25 empty] | POP
|  | přípoha D.1.6.2, pozice 1 : | [25 empty] | VV | 0
|  | odlehčovací komora OK B : 2 |  | 2 | [23 empty] | VV | 0
61 | 894421111RT1 | Osazení betonových dílců pro šachty podle DIN 4034 skruže rovné, o hmotnosti do 0,5 t | kus | 1 |  | 0 |  | 0 |  | 0 | 21 | 0 | 0 | 0 | 0 | 0 | 827-1 | RTS 23/ II | RTS 23/ II | 0.79 | 0.79 |  | Práce | Běžná |  |  |  | POL1_
|  | na kroužek, | [25 empty] | SPI
|  | přípoha D.1.6.2, pozice 4 | [25 empty] | POP
|  | přípoha D.1.6.2, pozice 4 : | [25 empty] | VV | 0
|  | odlehčovací komora OK B : 1 |  | 1 | [23 empty] | VV | 0
62 | 59224150R | skruž železobetonová TBS; DN = 1 000,0 mm; h = 250,0 mm; s = 120,00 mm; počet stupadel 1; ocelové s PE povlakem | kus | 1.01 |  | 0 |  | 0 |  | 0 | 21 | 0 | 0.25 | 0.25 | 0 | 0 | SPCM | RTS 23/ II | RTS 23/ II | 0 | 0 |  | Specifikace | Běžná |  |  |  | POL3_
|  | přípoha D.1.6.2, pozice 4 | [25 empty] | POP
|  | přípoha D.1.6.2, pozice 4 : | [25 empty] | VV | 0
|  | odlehčovací komora OK B ... ztratné 1% : 1*1,01 |  | 1.01 | [23 empty] | VV | 0
63 | 894422111RT1 | Osazení betonových dílců pro šachty podle DIN 4034 skruže přechodové, pro jakoukoliv hmotnost | kus | 2 |  | 0 |  | 0 |  | 0 | 21 | 0 | 0 | 0 | 0 | 0 | 827-1 | RTS 23/ II | RTS 23/ II | 0.9 | 1.8 |  | Práce | Běžná |  |  |  | POL1_
|  | na kroužek, | [25 empty] | SPI
|  | přípoha D.1.6.2, pozice 3 | [25 empty] | POP
|  | přípoha D.1.6.2, pozice 3 : | [25 empty] | VV | 0
|  | odlehčovací komora OK B : 2 |  | 2 | [23 empty] | VV | 0
64 | 59224172R | skruž železobetonová přechodová; TBR; DN = 625,0 mm; DN 2 = 1 000 mm; h = 600,0 mm; s = 120,00 mm; počet stupadel 2; ocelové s PE povlakem, kapsové | kus | 2.02 |  | 0 |  | 0 |  | 0 | 21 | 0 | 0.61 | 1.23 | 0 | 0 | SPCM | RTS 23/ II | RTS 23/ II | 0 | 0 |  | Specifikace | Běžná |  |  |  | POL3_
|  | přípoha D.1.6.2, pozice 3 | [25 empty] | POP
|  | přípoha D.1.6.2, pozice 3 : | [25 empty] | VV | 0
|  | odlehčovací komora OK B ... ztratné 1% : 2*1,01 |  | 2.02 | [23 empty] | VV | 0
65 | 899501111R00 | Stupadla do šachet a drobných objektů vidlicová osazovaná při zdění a betonáži | kus | 33 |  | 0 |  | 0 |  | 0 | 21 | 0 | 0.0015 | 0.05 | 0 | 0 | 827-1 | RTS 23/ II | RTS 23/ II | 0.14 | 4.62 |  | Práce | Běžná |  |  |  | POL1_
|  | příloha D.1.6.2, pozice 6 | [25 empty] | POP
|  | příloha D.1.6.2, pozice 6 : | [25 empty] | VV | 0
|  | odlehčovací komora OK B : 19+9 |  | 28 | [23 empty] | VV | 0
|  | šachta nad OK B : 5 |  | 5 | [23 empty] | VV | 0
66 | 870100024R01 | Dodávka a montáž šachtové sklolaminátové průchodky, DN 1200 | kus | 1 |  | 0 |  | 0 |  | 0 | 21 | 0 | 0 | 0 | 0 | 0 |  | Vlastní | Indiv | 0.78 | 0.78 |  | Práce | Běžná |  |  |  | POL1_
|  | příloha D.1.6.2, pozice 12 | [25 empty] | POP
|  | příloha D.1.6.2, pozice 12 : | [25 empty] | VV | 0
|  | odlehčovací komora OK B - TLT DN 1200 : 1 |  | 1 | [23 empty] | VV | 0
Díl: | 9 | Ostatní konstrukce, bourání |  |  |  | 0 |  | 0 |  | 0 |  | 0 |  | 0.02 |  | 0 |  |  |  |  | 7.45 | [6 empty] | DIL
67 | 931981015R00 | Zřízení těsnění pracovní spáry prostupů rour bentonitovou páskou, rozměr 20x5 mm | m | 16.9937 |  | 0 |  | 0 |  | 0 | 21 | 0 | 0.00074 | 0.01 | 0 | 0 | 801-5 | RTS 23/ II | RTS 23/ II | 0.05 | 0.85 |  | Práce | Běžná |  |  |  | POL1_
|  | těsnění trubních prostupů rozpínacím tmelem | [25 empty] | POP
|  | potrubí : | [25 empty] | VV | 0
|  | ŽB DN 1600 : 2,04*3,14 |  | 6.4056 | [23 empty] | VV | 0
|  | BT DN 1400 : 1,82*3,14 |  | 5.7148 | [23 empty] | VV | 0
|  | TLT DN 1200 : 1,253*3,14 |  | 3.9344 | [23 empty] | VV | 0
|  | KT DN 250 : 0,299*3,14 |  | 0.93886 | [23 empty] | VV | 0
68 | 952903112R00 | Vyčištění objektů při světlé výšce prostoru do 3,5 m čistíren odpadních vod, nádrží, žlabů nebo kanálů | m2 | 25.65 |  | 0 |  | 0 |  | 0 | 21 | 0 | 1e-05 | 0 | 0 | 0 | 801-5 | RTS 23/ II | RTS 23/ II | 0.171 | 4.39 |  | Práce | Běžná |  |  |  | POL1_1
|  | při světlé výšce prostoru do 3,5 m čistíren odpadních vod, nádrží, vodojemů, žlabů nebo kanálů | [25 empty] | SPI
|  | odlehčovací komora OK B : (5,7*4,5) |  | 25.65 | [23 empty] | VV | 0
69 | 952903119R00 | Vyčištění objektů příplatek k ceně za vyčištění prostorů jakékoliv výšky přes 3,5 m | m2 | 25.65 |  | 0 |  | 0 |  | 0 | 21 | 0 | 0.0002 | 0.01 | 0 | 0 | 801-5 | RTS 23/ II | RTS 23/ II | 0.086 | 2.21 |  | Práce | Běžná |  |  |  | POL1_
|  | při světlé výšce prostoru do 3,5 m čistíren odpadních vod, nádrží, vodojemů, žlabů nebo kanálů | [25 empty] | SPI
|  | odlehčovací komora OK B : (5,7*4,5) |  | 25.65 | [23 empty] | VV | 0
Díl: | 91 | Doplňující práce na komunikaci |  |  |  | 0 |  | 0 |  | 0 |  | 0 |  | 0 |  | 0 |  |  |  |  | 0.36 | [6 empty] | DIL
70 | 919735112R00 | Řezání stávajících krytů nebo podkladů živičných, hloubky přes 50 do 100 mm | m | 9.7 |  | 0 |  | 0 |  | 0 | 21 | 0 | 0 | 0 | 0 | 0 | 822-1 | RTS 23/ II | RTS 23/ II | 0.037 | 0.36 |  | Práce | Běžná |  |  |  | POL1_
|  | včetně spotřeby vody | [25 empty] | SPI
|  | MK asfalt : | [25 empty] | VV | 0
|  | odlehčovací komora OK B : 8,1+0,8+0,8 |  | 9.7 | [23 empty] | VV | 0
Díl: | 93 | Dokončovací práce inženýrských staveb |  |  |  | 0 |  | 0 |  | 0 |  | 0 |  | 0 |  | 0 |  |  |  |  | 9.33 | [6 empty] | DIL
71 | 933901111R00 | Zkoušky objektů a vymývání provedení zkoušky vodotěsnosti betonové nádrže jakéhokoliv druhu a tvaru, o obsahu do 1000 m3 | m3 | 81.8662 |  | 0 |  | 0 |  | 0 | 21 | 0 | 0 | 0 | 0 | 0 | 801-5 | RTS 23/ II | RTS 23/ II | 0.114 | 9.33 |  | Práce | Běžná |  |  |  | POL1_1
|  | - | [25 empty] | SPI
|  | Včetně napuštění a vypuštění vody z nádrže po skončení zkoušky. | [25 empty] | POP
|  | odlehčovací komora OK B : (5,7*4,5*4,87)-(5,7*2,85*2,65) |  | 81.8662 | [23 empty] | VV | 0
72 | 08211320R | vodné pro vodu pitnou | m3 | 81.8662 |  | 0 |  | 0 |  | 0 | 21 | 0 | 0 | 0 | 0 | 0 | SPCM | RTS 23/ II | RTS 23/ II | 0 | 0 |  | Specifikace | Běžná |  |  |  | POL3_1
|  | Odkaz na mn. položky pořadí 71 : 81,86625 |  | 81.8662 | [23 empty] | VV | 5
Díl: | 99 | Staveništní přesun hmot |  |  |  | 0 |  | 0 |  | 0 |  | 0 |  | 0 |  | 0 |  |  |  |  | 148.43 | [6 empty] | DIL
73 | 998142251R00 | Přesun hmot pro nádrže a jímky pro nádrže a jímky pozemních čistíren vod (814 1 JKSO), nádrže pozemní mimo nádrží a jímek čistíren odpadních vod (814 2 JKSO), zásobníky a jámy pozemní mimo zemědělství (814 3 JKSO) se svislou nosnou konstrukcí monolitickou betonovou tyčovou nebo plošnou (KMCH 2 a 3 - JKSO šesté místo) vodorovně 50 m výšky do 25 mm | t | 356.7914 |  | 0 |  | 0 |  | 0 | 21 | 0 | 0 | 0 | 0 | 0 | 801-5 | RTS 23/ II | RTS 23/ II | 0.416 | 148.43 |  | Přesun hmot | Běžná |  |  |  | POL7_
|  | na novostavbách a změnách objektů | [25 empty] | SPI
|  | Hmotnosti z položek s pořadovými čísly: : | [25 empty] | VV | 0
|  | 2,11,12,13,25,36,37,38,39,41,42,43,45,46,47,49,50,51,52,54,55,56,57,58,59,60,62,64,65,67,68,69,83, : | [25 empty] | VV | 0
|  | 84,85,86, : | [25 empty] | VV | 0
|  | Součet: : 356,79143 |  | 356.7914 | [23 empty] | VV | 0
Díl: | 711 | Izolace proti vodě |  |  |  | 0 |  | 0 |  | 0 |  | 0 |  | 0.14 |  | 0 |  |  |  |  | 19.35 | [6 empty] | DIL
74 | 711111001RZ1 | Izolace proti zemní vlhkosti natěradly za studena na ploše vodorovné nátěrem penetračním, 1 x nátěr, včetně dodávky penetračního laku ALP, Penetrace asfaltová; funkce: zpevnění povrchu, adhezní můstek; ředidlo: organické | m2 | 79.8 |  | 0 |  | 0 |  | 0 | 21 | 0 | 0.00033 | 0.03 | 0 | 0 | 800-711 | RTS 23/ II | RTS 23/ II | 0.0275 | 2.19 |  | Práce | Běžná |  |  |  | POL1_
|  | přípoha D.1.6.2, pozice B : | [25 empty] | VV | 0
|  | odlehčovací komora OK B : 6,5*5,3*3 |  | 103.35 | [23 empty] | VV | 0
|  | odpočet vstup. otvorů : 0,50^2*3,14*-3*2 |  | -4.71 | [23 empty] | VV | 0
|  | 0,6*0,6*-3 |  | -1.08 | [23 empty] | VV | 0
|  | 1,6*2,0*-3 |  | -9.6 | [23 empty] | VV | 0
|  | odpočet šachty nad OK B : 1,6*1,7*-3 |  | -8.16 | [23 empty] | VV | 0
75 | 711141559R00 | Provedení izolace proti zemní vlhkosti pásy přitavením vodorovná, 1 vrstva, bez dodávky izolačních pásů, | m2 | 53.2 |  | 0 |  | 0 |  | 0 | 21 | 0 | 0.00041 | 0.02 | 0 | 0 | 800-711 | RTS 23/ II | RTS 23/ II | 0.22991 | 12.23 |  | Práce | Běžná |  |  |  | POL1_
|  | přípoha D.1.6.2, pozice B : | [25 empty] | VV | 0
|  | odlehčovací komora OK B : 6,5*5,3*2 |  | 68.9 | [23 empty] | VV | 0
|  | odpočet vstup. otvorů : 0,50^2*3,14*-2*2 |  | -3.14 | [23 empty] | VV | 0
|  | 0,6*0,6*-2 |  | -0.72 | [23 empty] | VV | 0
|  | 1,6*2,0*-2 |  | -6.4 | [23 empty] | VV | 0
|  | odpočet šachty nad OK B : 1,6*1,7*-2 |  | -5.44 | [23 empty] | VV | 0
76 | 711142559R00 | Provedení izolace proti zemní vlhkosti pásy přitavením svislá, 1 vrstva, bez dodávky izolačních pásů, | m2 | 17.7 |  | 0 |  | 0 |  | 0 | 21 | 0 | 0.00058 | 0.01 | 0 | 0 | 800-711 | RTS 23/ II | RTS 23/ II | 0.266 | 4.71 |  | Práce | Běžná |  |  |  | POL1_
|  | přípoha D.1.6.2, pozice B : | [25 empty] | VV | 0
|  | odlehčovací komora OK B : ((5,3+5,3+6,5+6,5)*(0,35+0,40)) |  | 17.7 | [23 empty] | VV | 0
77 | 62811120R1 | Pás asfaltový, lepenka AP/L 400 | m2 | 82.42 |  | 0 |  | 0 |  | 0 | 21 | 0 | 0.001 | 0.08 | 0 | 0 |  | Vlastní | Indiv | 0 | 0 |  | Specifikace | Běžná |  |  |  | POL3_
|  | přípoha D.1.6.2, pozice B : | [25 empty] | VV | 0
|  | odlehčovací komora OK B : | [25 empty] | VV | 0
|  | ztratné 15% vodor.iz. : 53,2*1,15 |  | 61.18 | [23 empty] | VV | 0
|  | ztrtané 20% svis.iz. : 17,7*1,20 |  | 21.24 | [23 empty] | VV | 0
78 | 998711101R00 | Přesun hmot pro izolace proti vodě svisle do 6 m | t | 0.14083 |  | 0 |  | 0 |  | 0 | 21 | 0 | 0 | 0 | 0 | 0 | 800-711 | RTS 23/ II | RTS 23/ II | 1.57 | 0.22 |  | Přesun hmot | Běžná |  |  |  | POL7_
|  | 50 m vodorovně měřeno od těžiště půdorysné plochy skládky do těžiště půdorysné plochy objektu | [25 empty] | SPI
|  | Hmotnosti z položek s pořadovými čísly: : | [25 empty] | VV | 0
|  | 74,75,76,77, : | [25 empty] | VV | 0
|  | Součet: : 0,14083 |  | 0.14083 | [23 empty] | VV | 0
Díl: | 767 | Konstrukce zámečnické |  |  |  | 0 |  | 0 |  | 0 |  | 0 |  | 0.05 |  | 0 |  |  |  |  | 1.04 | [6 empty] | DIL
79 | 767162110R01 | Dodávka a montáž výstupního madla z nerez. oceli, dl. 1,0 m | kus | 2 |  | 0 |  | 0 |  | 0 | 21 | 0 | 0.01 | 0.02 | 0 | 0 |  | Vlastní | Indiv | 0.2 | 0.4 |  | Práce | Běžná |  |  |  | POL1_
|  | příloha D.1.6.2, pozice 21 | [25 empty] | POP
|  | Výstupní madlo bude kruhového průřezu z nerezové oceli 1.4301. Povrch bude bez nátěrů, bude provedena úprava svarů broušením a mořením. Kotvení pomocí patních plechů na nerezové chemické kotvy M10. Konkrétní provedení konstrukce bude řešeno v rámci výrobní/dílenské dokumentace, např. Tr 44,5×3,2 + P6-100×130. | [25 empty] | POP |  | Výstupní madlo bude kruhového průřezu z nerezové oceli 1.4301. Povrch bude bez nátěrů, bude provedena úprava svarů broušením a mořením. Kotvení pomocí patních plechů na nerezové chemické kotvy M10. Konkrétní provedení konstrukce bude řešeno v rámci výrobní/dílenské dokumentace, např. Tr 44,5×3,2 + P6-100×130.
|  | příloha D.1.6.2, pozice 21 : | [25 empty] | VV | 0
|  | odlehčovací komora OK B : 2 |  | 2 | [23 empty] | VV | 0
80 | 767162240R02 | Dodávka a montáž zábradlí kompozit v.1,1m dl.1,60m | soubor | 1 |  | 0 |  | 0 |  | 0 | 21 | 0 | 0.025 | 0.03 | 0 | 0 |  | Vlastní | Indiv | 0.49 | 0.49 |  | Práce | Běžná |  |  |  | POL1_
|  | příloha D.1.6.2, pozice 23 | [25 empty] | POP
|  | Kompozitní zábradlí výšky 1100 mm bude s jednou vodorovnou výplní, zarážkou a kotvením z boku. Sloupky výšky 1300 mm s roztečí 800 mm budou kotveny vždy dvojicí nerezových chemických kotev M10. Konkrétní provedení konstrukce bude řešeno v rámci výrobní/dílenské dokumentace, např. Sloupek: čtvercová trubka ST 51×51/6, madlo: D-profil STR 50×50/5, vodorovná výplň: kruhová trubka RT 32/3, zarážka: KP 110/3. | [25 empty] | POP |  | Kompozitní zábradlí výšky 1100 mm bude s jednou vodorovnou výplní, zarážkou a kotvením z boku. Sloupky výšky 1300 mm s roztečí 800 mm budou kotveny vždy dvojicí nerezových chemických kotev M10. Konkrétní provedení konstrukce bude řešeno v rámci výrobní/dílenské dokumentace, např. Sloupek: čtvercová trubka ST 51×51/6, madlo: D-profil STR 50×50/5, vodorovná výplň: kruhová trubka RT 32/3, zarážka: KP 110/3.
|  | příloha D.1.6.2 pozice č.23 : 1 |  | 1 | [23 empty] | VV | 0
81 | 998767101R00 | Přesun hmot pro kovové stavební doplňk. konstrukce v objektech výšky do 6 m | t | 0.045 |  | 0 |  | 0 |  | 0 | 21 | 0 | 0 | 0 | 0 | 0 | 800-767 | RTS 23/ II | RTS 23/ II | 3.33 | 0.15 |  | Přesun hmot | Běžná |  |  |  | POL7_
|  | 50 m vodorovně | [25 empty] | SPI
|  | Hmotnosti z položek s pořadovými čísly: : | [25 empty] | VV | 0
|  | 79,80, : | [25 empty] | VV | 0
|  | Součet: : 0,04500 |  | 0.045 | [23 empty] | VV | 0
Díl: | 783 | Nátěry |  |  |  | 0 |  | 0 |  | 0 |  | 0 |  | 0.17 |  | 0 |  |  |  |  | 68.59 | [6 empty] | DIL
82 | 783825110R00 | Nátěry betonových povrchů syntetické Nátěry omítek a betonových povrchů syntetické betonové povrchy, jednonásobné | m2 | 285.8046 |  | 0 |  | 0 |  | 0 | 21 | 0 | 0.0006 | 0.17 | 0 | 0 | 800-783 | RTS 23/ II | RTS 23/ II | 0.24 | 68.59 |  | Práce | Běžná |  |  |  | POL1_
|  | na vzduchu schnoucí | [25 empty] | SPI
|  | přípoha D.1.6.2, : | [25 empty] | VV | 0
|  | odlehčovací komora OK B : | [25 empty] | VV | 0
|  | pozice A : | [25 empty] | VV | 0
|  | kyneta : 1,65*3,14*5,7*0,5*2 |  | 29.5317 | [23 empty] | VV | 0
|  | pozice B : 5,7*4,5*2 |  | 51.3 | [23 empty] | VV | 0
|  | odpočet vstup. otvorů : 0,50^2*3,14*-2*2 |  | -3.14 | [23 empty] | VV | 0
|  | 0,6*0,6*-2 |  | -0.72 | [23 empty] | VV | 0
[28 empty] | VV | 0
|  | pozice C : (5,7+1,65+1,65)*4,05*2 |  | 72.9 | [23 empty] | VV | 0
|  | 5,7*3,18*2 |  | 36.252 | [23 empty] | VV | 0
|  | (5,7+2,85+2,85)*2,2*2 |  | 50.16 | [23 empty] | VV | 0
|  | odpočet potrubí : | [25 empty] | VV | 0
|  | ŽB DN 1600 : 1,02^2*3,14*-2 |  | -6.5337 | [23 empty] | VV | 0
|  | BT DN 1400 : 0,91^2*3,14*-2 |  | -5.2005 | [23 empty] | VV | 0
|  | TLT DN 1200 : 0,626^2*3,14*-2 |  | -2.461 | [23 empty] | VV | 0
|  | KT DN 250 : 0,1495^2*3,14*-2 |  | -0.14036 | [23 empty] | VV | 0
|  | šachta nad OK B : ((1,2+1,1)*2)*1,4*2 |  | 12.88 | [23 empty] | VV | 0
|  | odpočet větrcího otvoru : 0,05^2*3,14*-2 |  | -0.0157 | [23 empty] | VV | 0
|  | pozice D : | [25 empty] | VV | 0
|  | odlehčovací komora OK B : 2,55*5,7*0,59 |  | 8.5756 | [23 empty] | VV | 0
|  | kyneta : 0,66*3,14*3,47*2 |  | 14.3825 | [23 empty] | VV | 0
|  | (0,66+0,30+0,30)*3,47*2 |  | 8.7444 | [23 empty] | VV | 0
|  | 1,266*3,14*2,23*2 |  | 17.7296 | [23 empty] | VV | 0
|  | pozice E : | [25 empty] | VV | 0
|  | šachta nad OK B : 1,1*1,2*2 |  | 2.64 | [23 empty] | VV | 0
|  | odpočet vstup. otvoru : 0,6*0,9*-2 |  | -1.08 | [23 empty] | VV | 0
Díl: | 4 | Vodorovné konstrukce |  |  |  | 0 |  | 0 |  | 0 |  | 0 |  | 0.49 |  | 0 |  |  |  |  | 0.63 | [6 empty] | DIL
83 | 411121121RT | Osaz.stropních panelů š. do 120, dl. do 160 cm včetně dodávky prefa panelu | kus | 1 |  | 0 |  | 0 |  | 0 | 21 | 0 | 0.49047 | 0.49 | 0 | 0 |  | Vlastní | RTS 23/ II | 0.63 | 0.63 |  | Práce | Běžná |  |  |  | POL1_
|  | příloha D.1.6.2, pozice 17 | [25 empty] | POP
|  | příloha D.1.6.2, pozice 17 : 1 |  | 1 | [23 empty] | VV | 0
Díl: | 8 | Trubní vedení |  |  |  | 0 |  | 0 |  | 0 |  | 0 |  | 0.13 |  | 0 |  |  |  |  | 1 | [6 empty] | DIL
84 | 899401112R00 | Osazení poklopů litinových šoupátkových | kus | 1 |  | 0 |  | 0 |  | 0 | 21 | 0 | 0.12303 | 0.12 | 0 | 0 | 827-1 | RTS 23/ II | RTS 23/ II | 0.86 | 0.86 |  | Práce | Běžná |  |  |  | POL1_
|  | včetně podezdění | [25 empty] | SPI
|  | příloha D.1.6.2, pozice 5 | [25 empty] | POP
|  | včetně úpravy zhlaví dle umístění | [25 empty] | POP
|  | příloha D.1.6.2, pozice 5 : 1 |  | 1 | [23 empty] | VV | 0
85 | 42291353R | poklop šoupátkový šedá litina; použití pro vodu, k ochraně zemních soustav osazených na šoupátkách, k zabudování do terénu a vozovek; ochrana proti korozi asfaltový nátěr vně i uvnitř; h = 210,0 mm; vnitř.pr.D = 200 mm; D = 260,0 mm | kus | 1 |  | 0 |  | 0 |  | 0 | 21 | 0 | 0.014 | 0.01 | 0 | 0 | SPCM | RTS 23/ II | RTS 23/ II | 0 | 0 |  | Specifikace | Běžná |  |  |  | POL3_
|  | příloha D.1.6.2, pozice 5 | [25 empty] | POP
|  | včetně podkladové desky | [25 empty] | POP
|  | příloha D.1.6.2, pozice 5 : 1 |  | 1 | [23 empty] | VV | 0
86 | 899502111R00 | Stupadla do šachet a drobných objektů kapsová osazovaná při zdění a betonáži | kus | 1 |  | 0 |  | 0 |  | 0 | 21 | 0 | 0.0014 | 0 | 0 | 0 | 827-1 | RTS 23/ II | RTS 23/ II | 0.14 | 0.14 |  | Práce | Běžná |  |  |  | POL1_
|  | příloha D.1.6.2, pozice 7 : 1 |  | 1 | [23 empty] | VV | 0
[26 empty] | 15 | 21 | DPH
| Celkem |  |  |  |  | 0 | [19 empty] | 0 | 0 | SUM
JKSO:
| 814.29 | nádrže pozemní ostatní | [25 empty] | JKSO
| m3 | svislá nosná konstrukce monolitická betonová plošná | [25 empty] | JKSOChar
JKSOAkce
END
Note on S6: Jedná se o informaci, zda se jedná o položku, která je do rozpočtu zadána z cenové soustavy RTS, nebo vlastní.
Note on T6: Jedná se o název CÚ, která je zadána u položky rozpočtu

## IO 06 06.2 Pol
Položkový soupis prací a dodávek | [27 empty] | #TypZaznamu#
S: | 6219_1 | KLATOVY - RETENČNÍ NÁDRŽ PŘED ČOV | [25 empty] | STA
O: | IO 06 | Odlehčovací komora OK B (nová) | [22 empty] | ING |  |  | OBJ
R: | 06.2 | Přívodní stoka B a úpravy na sběrači B | [25 empty] | ROZ
P.č. | Číslo položky | Název položky | MJ | Množství | Cena / MJ | Celkem | Dodávka | Dodávka celk. | Montáž | Montáž celk. | DPH | Cena s DPH | Hmotnost / MJ | Hmotnost celk.(t) | Dem. hmotnost / MJ | Dem. hmotnost celk.(t) | Ceník | Cen. soustava / platnost | Cenová úroveň | Nhod / MJ | Nhod celk. | Dodavatel | Typ položky | Stav položky
Díl: | 1 | Zemní práce |  |  |  | 0 |  | 0 |  | 0 |  | 0 |  | 101.86 |  | 0 |  |  |  |  | 783.32 | [6 empty] | DIL
1 | 112101101R00 | Kácení stromů listnatých o průměru kmene přes 100 do 300 mm | kus | 1 |  | 0 |  | 0 |  | 0 | 21 | 0 | 0 | 0 | 0 | 0 | 800-1 | RTS 23/ II | RTS 23/ II | 0.49 | 0.49 |  | Práce | Běžná |  |  |  | POL1_
|  | s odřezáním kmene a odvětvením, včetně případného odklizení kmene a větví na oddělené hromady na vzdálenost do 50 m nebo s naložením na dopravní prostředek, | [25 empty] | SPI |  | s odřezáním kmene a odvětvením, včetně případného odklizení kmene a větví na oddělené hromady na vzdálenost do 50 m nebo s naložením na dopravní prostředek,
|  | viz příloha B ... B1 f) : | [25 empty] | VV | 0
|  | 2 - lípa : 1 |  | 1 | [23 empty] | VV | 0
2 | 112201101R00 | Odstranění pařezů pod úrovní terénu vykopáním o průměru přes 100 do 300 mm | kus | 1 |  | 0 |  | 0 |  | 0 | 21 | 0 | 5e-05 | 0 | 0 | 0 | 800-1 | RTS 23/ II | RTS 23/ II | 0.659 | 0.66 |  | Práce | Běžná |  |  |  | POL1_
|  | s jejich vykopáním nebo vytrháním, s přesekáním kořenů a s případným nutným přemístěním pařezů na hromady do vzdálenosti do 50 m nebo s naložením na dopravní prostředek, | [25 empty] | SPI |  | s jejich vykopáním nebo vytrháním, s přesekáním kořenů a s případným nutným přemístěním pařezů na hromady do vzdálenosti do 50 m nebo s naložením na dopravní prostředek,
|  | viz příloha B ... B1 f) : | [25 empty] | VV | 0
|  | 2 - lípa : 1 |  | 1 | [23 empty] | VV | 0
3 | 115101201R00 | Čerpání vody na dopravní výšku do 10 m s uvažovaným průměrným přítokem do 500 l/min | h | 280 |  | 0 |  | 0 |  | 0 | 21 | 0 | 0 | 0 | 0 | 0 | 800-1 | RTS 23/ II | RTS 23/ II | 0.203 | 56.84 |  | Práce | Běžná |  |  |  | POL1_
|  | na vzdálenost od hladiny vody v jímce po výšku roviny proložené osou nejvyššího bodu výtlačného potrubí. Včetně odpadní potrubí v délce do 20 m. | [25 empty] | SPI |  | na vzdálenost od hladiny vody v jímce po výšku roviny proložené osou nejvyššího bodu výtlačného potrubí. Včetně odpadní potrubí v délce do 20 m.
|  | včetně likvidace čerpaných vod | [25 empty] | POP
|  | čerpání : | [25 empty] | VV | 0
|  | Začátek provozního součtu | [25 empty] | VV
|  | přítok prosakující vody10,8l/s : 96,97 |  | 96.97 | [23 empty] | VV | 2
|  | cca 10 záběr odvodnění/týden : 96,97/10 |  | 9.697 | [23 empty] | VV | 2
|  | celkem 4 týdnů / 7 dní v týdnu : | [25 empty] | VV | 2
|  | 10,8l/s z 8 m dle geologie přítok ... tj. 648 l/min : 24/500*450 |  | 21.6 | [23 empty] | VV | 2
|  | Konec provozního součtu | [25 empty] | VV
|  | odhad cyklické čerpání 10h dennně : 4*7*10 |  | 280 | [23 empty] | VV | 0
4 | 115101301R00 | Pohotovost záložní čerpací soupravy na dopravní výšku do 10 m s uvažovaným průměrným přítokem do 500 l/min | den | 28 |  | 0 |  | 0 |  | 0 | 21 | 0 | 0 | 0 | 0 | 0 | 800-1 | RTS 23/ II | RTS 23/ II | 0 | 0 |  | Práce | Běžná |  |  |  | POL1_
|  | na vzdálenost (výšku) od hladiny vody v jímce po výšku roviny proložené osou nejvyššího bodu výtlačného potrubí. Včetně sacího a výtlačného potrubí, příp. odpadních žlabů, lešení pod čerpadlo a pod potrubí nebo pod odpadní žlaby a záložního zdroje energie. | [25 empty] | SPI |  | na vzdálenost (výšku) od hladiny vody v jímce po výšku roviny proložené osou nejvyššího bodu výtlačného potrubí. Včetně sacího a výtlačného potrubí, příp. odpadních žlabů, lešení pod čerpadlo a pod potrubí nebo pod odpadní žlaby a záložního zdroje energie.
|  | celkem 4 týdny / 7 dní v týdnu : 4*7 |  | 28 | [23 empty] | VV | 0
5 | 119001411R00 | Dočasné zajištění podzemního potrubí nebo vedení betonového potrubí DN do 200 mm | m | 3.34 |  | 0 |  | 0 |  | 0 | 21 | 0 | 0.0107 | 0.04 | 0 | 0 | 800-1 | RTS 23/ II | RTS 23/ II | 0.908 | 3.03 |  | Práce | Běžná |  |  |  | POL1_
|  | ve výkopišti ve stavu a poloze, ve kterých byla na začátku zemních prací, a to podepřením, vzepřením nebo vyvěšením, případně s ochranným bedněním, se zřízením a odstraněním zajišťovací konstrukce a včetně opotřebení použitých materiálů, | [25 empty] | SPI |  | ve výkopišti ve stavu a poloze, ve kterých byla na začátku zemních prací, a to podepřením, vzepřením nebo vyvěšením, případně s ochranným bedněním, se zřízením a odstraněním zajišťovací konstrukce a včetně opotřebení použitých materiálů,
|  | vodovod : 3,34*1 |  | 3.34 | [23 empty] | VV | 0
6 | 119001421R00 | Dočasné zajištění podzemního potrubí nebo vedení kabelů do 3 kabelů | m | 3.34 |  | 0 |  | 0 |  | 0 | 21 | 0 | 0.02478 | 0.08 | 0 | 0 | 800-1 | RTS 23/ II | RTS 23/ II | 0.547 | 1.83 |  | Práce | Běžná |  |  |  | POL1_
|  | ve výkopišti ve stavu a poloze, ve kterých byla na začátku zemních prací, a to podepřením, vzepřením nebo vyvěšením, případně s ochranným bedněním, se zřízením a odstraněním zajišťovací konstrukce a včetně opotřebení použitých materiálů, | [25 empty] | SPI |  | ve výkopišti ve stavu a poloze, ve kterých byla na začátku zemních prací, a to podepřením, vzepřením nebo vyvěšením, případně s ochranným bedněním, se zřízením a odstraněním zajišťovací konstrukce a včetně opotřebení použitých materiálů,
|  | sdělovací kabel : 3,34*1 |  | 3.34 | [23 empty] | VV | 0
7 | 121101101R00 | Sejmutí ornice s přemístěním na vzdálenost do 50 m | m3 | 34.155 |  | 0 |  | 0 |  | 0 | 21 | 0 | 0 | 0 | 0 | 0 | 800-1 | RTS 23/ II | RTS 23/ II | 0.097 | 3.31 |  | Práce | Běžná |  |  |  | POL1_
|  | nebo lesní půdy, s vodorovným přemístěním na hromady v místě upotřebení nebo na dočasné či trvalé skládky se složením | [25 empty] | SPI |  | nebo lesní půdy, s vodorovným přemístěním na hromady v místě upotřebení nebo na dočasné či trvalé skládky se složením
|  | tráva : | [25 empty] | VV | 0
|  | stoka B, ŽB DN 1600 : 3,34*10,56*0,10 |  | 3.527 | [23 empty] | VV | 0
|  | stoka B, KT DN 250 : 1,10*16,13*0,10 |  | 1.7743 | [23 empty] | VV | 0
|  | přívodní stoka B, TLT DN 1200 : 4,36*2,56*0,10 |  | 1.1162 | [23 empty] | VV | 0
[28 empty] | VV | 0
|  | manipulační pruhy : | [25 empty] | VV | 0
|  | stoka B, ŽB DN 1600 : 10,56*(11-3,34)*0,10 |  | 8.089 | [23 empty] | VV | 0
|  | stoka B, KT DN 250 : 16,13*(11-1,10)*0,10 |  | 15.9687 | [23 empty] | VV | 0
|  | přívodní stoka B, TLT DN 1200 : 4,36*(11-2,56)*0,10 |  | 3.6798 | [23 empty] | VV | 0
8 | 130001101R00 | Příplatek k cenám za ztížené vykopávky v horninách jakékoliv třídy | m3 | 56.3792 |  | 0 |  | 0 |  | 0 | 21 | 0 | 0 | 0 | 0 | 0 | 800-1 | RTS 23/ II | RTS 23/ II | 1.763 | 99.4 |  | Práce | Běžná |  |  |  | POL1_
|  | Příplatek k cenám hloubených vykopávek za ztížení vykopávky v blízkosti podzemního vedení nebo výbušnin pro jakoukoliv třídu horniny. | [25 empty] | SPI |  | Příplatek k cenám hloubených vykopávek za ztížení vykopávky v blízkosti podzemního vedení nebo výbušnin pro jakoukoliv třídu horniny.
|  | 3,34*4,22*2*2 |  | 56.3792 | [23 empty] | VV | 0
9 | 131101202R00 | Hloubení zapažených jam a zářezů do 1000 m3, v hornině 1-2 , strojně, s ručním dočištěním | m3 | 61.6778 |  | 0 |  | 0 |  | 0 | 21 | 0 | 0 | 0 | 0 | 0 | 800-1 | RTS 23/ II | RTS 23/ II | 0.466 | 28.74 |  | Práce | Běžná |  |  |  | POL1_
|  | s urovnáním dna do předepsaného profilu a spádu, s případně nutným přemístěním výkopku ve výkopišti a dále buď s přemístěním výkopku na přilehlém terénu na vzdálenost do 3 m od kraje jámy nebo s naložením na dopravní prostředek | [25 empty] | SPI |  | s urovnáním dna do předepsaného profilu a spádu, s případně nutným přemístěním výkopku ve výkopišti a dále buď s přemístěním výkopku na přilehlém terénu na vzdálenost do 3 m od kraje jámy nebo s naložením na dopravní prostředek
|  | výpočet v položce výkop jam h.3 : | [25 empty] | VV | 0
|  | geologie h.2 ... 25% : 246,71101*0,25 |  | 61.6778 | [23 empty] | VV | 0
10 | 131201202R00 | Hloubení zapažených jam a zářezů do 1000 m3, v hornině 3, strojně, s ručním dočištěním | m3 | 123.3555 |  | 0 |  | 0 |  | 0 | 21 | 0 | 0 | 0 | 0 | 0 | 800-1 | RTS 23/ II | RTS 23/ II | 1.556 | 191.94 |  | Práce | Běžná |  |  |  | POL1_
|  | s urovnáním dna do předepsaného profilu a spádu, s případně nutným přemístěním výkopku ve výkopišti a dále buď s přemístěním výkopku na přilehlém terénu na vzdálenost do 3 m od kraje jámy nebo s naložením na dopravní prostředek | [25 empty] | SPI |  | s urovnáním dna do předepsaného profilu a spádu, s případně nutným přemístěním výkopku ve výkopišti a dále buď s přemístěním výkopku na přilehlém terénu na vzdálenost do 3 m od kraje jámy nebo s naložením na dopravní prostředek
|  | Začátek provozního součtu | [25 empty] | VV
|  | stoka B, ŽB DN 1600 : ((4,18+4,23+4,08)/3)*3,34*10,56 |  | 146.8424 | [23 empty] | VV | 2
|  | přívodní stoka B, TLT DN 1200 : ((6,43+6,38+6,28)/3)*2,56*4,36 |  | 71.025 | [23 empty] | VV | 2
|  | stávající OK B : ((4,35+1,2)*(4,02+1,2))*0,9 |  | 26.0739 | [23 empty] | VV | 2
|  | ((5,55+4,02)*2)*0,8*0,6 |  | 9.1872 | [23 empty] | VV | 2
|  | odpočet povrchů : | [25 empty] | VV | 2
|  | tráva : | [25 empty] | VV | 2
|  | stoka B, ŽB DN 1600 : -3,34*10,56*0,10 |  | -3.527 | [23 empty] | VV | 2
|  | stoka B, KT DN 250 : -1,10*16,13*0,10 |  | -1.7743 | [23 empty] | VV | 2
|  | přívodní stoka B, TLT DN 1200 : -4,36*2,56*0,10 |  | -1.1162 | [23 empty] | VV | 2
|  | Mezisoučet |  | 246.711 | [23 empty] | VV | 3
|  | Konec provozního součtu | [25 empty] | VV
|  | geologie h.3 ......50% : 246,71101*0,50 |  | 123.3555 | [23 empty] | VV | 0
11 | 131201209R00 | Hloubení zapažených jam a zářezů příplatek za lepivost, v hornině 3, | m3 | 86.3488 |  | 0 |  | 0 |  | 0 | 21 | 0 | 0 | 0 | 0 | 0 | 800-1 | RTS 23/ II | RTS 23/ II | 0.107 | 9.24 |  | Práce | Běžná |  |  |  | POL1_
|  | s urovnáním dna do předepsaného profilu a spádu, s případně nutným přemístěním výkopku ve výkopišti a dále buď s přemístěním výkopku na přilehlém terénu na vzdálenost do 3 m od kraje jámy nebo s naložením na dopravní prostředek | [25 empty] | SPI |  | s urovnáním dna do předepsaného profilu a spádu, s případně nutným přemístěním výkopku ve výkopišti a dále buď s přemístěním výkopku na přilehlém terénu na vzdálenost do 3 m od kraje jámy nebo s naložením na dopravní prostředek
|  | výpočet v položce výkop jam h.3 : : | [25 empty] | VV | 0
|  | lepivost 70% : : | [25 empty] | VV | 0
|  | 'geologie h.3 ... 50% : 246,71101*0,5*0,7 |  | 86.3488 | [23 empty] | VV | 0
12 | 131301202R00 | Hloubení zapažených jam a zářezů do 1000 m3, v hornině 4, strojně, s ručním dočištěním | m3 | 49.3422 |  | 0 |  | 0 |  | 0 | 21 | 0 | 0 | 0 | 0 | 0 | 800-1 | RTS 23/ II | RTS 23/ II | 2.127 | 104.95 |  | Práce | Běžná |  |  |  | POL1_
|  | s urovnáním dna do předepsaného profilu a spádu, s případně nutným přemístěním výkopku ve výkopišti a dále buď s přemístěním výkopku na přilehlém terénu na vzdálenost do 3 m od kraje jámy nebo s naložením na dopravní prostředek | [25 empty] | SPI |  | s urovnáním dna do předepsaného profilu a spádu, s případně nutným přemístěním výkopku ve výkopišti a dále buď s přemístěním výkopku na přilehlém terénu na vzdálenost do 3 m od kraje jámy nebo s naložením na dopravní prostředek
|  | výpočet v položce výkop jam h.3 : | [25 empty] | VV | 0
|  | geologie h.4 ... 20% : 246,71101*0,20 |  | 49.3422 | [23 empty] | VV | 0
13 | 131301209R00 | Hloubení zapažených jam a zářezů příplatek za lepivost, v hornině 4, | m3 | 34.5395 |  | 0 |  | 0 |  | 0 | 21 | 0 | 0 | 0 | 0 | 0 | 800-1 | RTS 23/ II | RTS 23/ II | 0.154 | 5.32 |  | Práce | Běžná |  |  |  | POL1_
|  | s urovnáním dna do předepsaného profilu a spádu, s případně nutným přemístěním výkopku ve výkopišti a dále buď s přemístěním výkopku na přilehlém terénu na vzdálenost do 3 m od kraje jámy nebo s naložením na dopravní prostředek | [25 empty] | SPI |  | s urovnáním dna do předepsaného profilu a spádu, s případně nutným přemístěním výkopku ve výkopišti a dále buď s přemístěním výkopku na přilehlém terénu na vzdálenost do 3 m od kraje jámy nebo s naložením na dopravní prostředek
|  | výpočet v položce výkop jam h.3 : : | [25 empty] | VV | 0
|  | lepivost 70% : : | [25 empty] | VV | 0
|  | 'geologie h.4 ... 20% : 246,71101*0,20*0,70 |  | 34.5395 | [23 empty] | VV | 0
14 | 131401202R00 | Hloubení zapažených jam a zářezů do 1000 m3, v hornině 5, s použitím trhavin | m3 | 7.4013 |  | 0 |  | 0 |  | 0 | 21 | 0 | 0.00829 | 0.06 | 0 | 0 | 800-1 | RTS 23/ II | RTS 23/ II | 1.527 | 11.3 |  | Práce | Běžná |  |  |  | POL1_
|  | s urovnáním dna do předepsaného profilu a spádu, s případně nutným přemístěním výkopku ve výkopišti a dále buď s přemístěním výkopku na přilehlém terénu na vzdálenost do 3 m od kraje jámy nebo s naložením na dopravní prostředek | [25 empty] | SPI |  | s urovnáním dna do předepsaného profilu a spádu, s případně nutným přemístěním výkopku ve výkopišti a dále buď s přemístěním výkopku na přilehlém terénu na vzdálenost do 3 m od kraje jámy nebo s naložením na dopravní prostředek
|  | výpočet v položce výkop jam h.3 : | [25 empty] | VV | 0
|  | geologie h.5 ... 3% : 246,71101*0,03 |  | 7.4013 | [23 empty] | VV | 0
15 | 131501202R00 | Hloubení zapažených jam a zářezů do 1000 m3, v hornině 6, s použitím trhavin | m3 | 4.9342 |  | 0 |  | 0 |  | 0 | 21 | 0 | 0.01538 | 0.08 | 0 | 0 | 800-1 | RTS 23/ II | RTS 23/ II | 0.818 | 4.04 |  | Práce | Běžná |  |  |  | POL1_
|  | s urovnáním dna do předepsaného profilu a spádu, s případně nutným přemístěním výkopku ve výkopišti a dále buď s přemístěním výkopku na přilehlém terénu na vzdálenost do 3 m od kraje jámy nebo s naložením na dopravní prostředek | [25 empty] | SPI |  | s urovnáním dna do předepsaného profilu a spádu, s případně nutným přemístěním výkopku ve výkopišti a dále buď s přemístěním výkopku na přilehlém terénu na vzdálenost do 3 m od kraje jámy nebo s naložením na dopravní prostředek
|  | výpočet v položce výkop jam h.3 : | [25 empty] | VV | 0
|  | geologie h.6 ... 2% : 246,71101*0,02 |  | 4.9342 | [23 empty] | VV | 0
16 | 132101212R00 | Hloubení rýh šířky přes 60 do 200 cm do 1000 m3, v hornině 1-2, hloubení strojně | m3 | 17.0555 |  | 0 |  | 0 |  | 0 | 21 | 0 | 0 | 0 | 0 | 0 | 800-1 | RTS 23/ II | RTS 23/ II | 0.13 | 2.22 |  | Práce | Běžná |  |  |  | POL1_
|  | zapažených i nezapažených, s urovnáním dna do předepsaného profilu a spádu, s případně nutným přehozením výkopku na vzdálenost do 3 m ve výkopišti, s přehozením výkopku na přilehlém terénu na vzdálenost do 5 m od podélné osy rýhy nebo s naložením výkopku na dopravní prostředek. | [25 empty] | SPI |  | zapažených i nezapažených, s urovnáním dna do předepsaného profilu a spádu, s případně nutným přehozením výkopku na vzdálenost do 3 m ve výkopišti, s přehozením výkopku na přilehlém terénu na vzdálenost do 5 m od podélné osy rýhy nebo s naložením výkopku na dopravní prostředek.
|  | výpočet v položce výkop rýh h.3 : | [25 empty] | VV | 0
|  | geologie h.2 ... 25% : 68,22184*0,25 |  | 17.0555 | [23 empty] | VV | 0
17 | 132201212R00 | Hloubení rýh šířky přes 60 do 200 cm do 1000 m3, v hornině 3, hloubení strojně | m3 | 34.1109 |  | 0 |  | 0 |  | 0 | 21 | 0 | 0 | 0 | 0 | 0 | 800-1 | RTS 23/ II | RTS 23/ II | 0.16 | 5.46 |  | Práce | Běžná |  |  |  | POL1_
|  | zapažených i nezapažených, s urovnáním dna do předepsaného profilu a spádu, s případně nutným přehozením výkopku na vzdálenost do 3 m ve výkopišti, s přehozením výkopku na přilehlém terénu na vzdálenost do 5 m od podélné osy rýhy nebo s naložením výkopku na dopravní prostředek. | [25 empty] | SPI |  | zapažených i nezapažených, s urovnáním dna do předepsaného profilu a spádu, s případně nutným přehozením výkopku na vzdálenost do 3 m ve výkopišti, s přehozením výkopku na přilehlém terénu na vzdálenost do 5 m od podélné osy rýhy nebo s naložením výkopku na dopravní prostředek.
|  | Začátek provozního součtu | [25 empty] | VV
|  | stoka B, KT DN 250 : ((4,00+3,89)/2)*1,10*16,13 |  | 69.9961 | [23 empty] | VV | 2
|  | tráva : | [25 empty] | VV | 2
|  | stoka B, KT DN 250 : -1,10*16,13*0,10 |  | -1.7743 | [23 empty] | VV | 2
|  | Mezisoučet |  | 68.2218 | [23 empty] | VV | 3
|  | Konec provozního součtu | [25 empty] | VV
|  | geologie h.3 ......50% : 68,22184*0,50 |  | 34.1109 | [23 empty] | VV | 0
18 | 132201219R00 | Hloubení rýh šířky přes 60 do 200 cm příplatek za lepivost, v hornině 3, | m3 | 23.8776 |  | 0 |  | 0 |  | 0 | 21 | 0 | 0 | 0 | 0 | 0 | 800-1 | RTS 23/ II | RTS 23/ II | 0.084 | 2.01 |  | Práce | Běžná |  |  |  | POL1_
|  | zapažených i nezapažených, s urovnáním dna do předepsaného profilu a spádu, s případně nutným přehozením výkopku na vzdálenost do 3 m ve výkopišti, s přehozením výkopku na přilehlém terénu na vzdálenost do 5 m od podélné osy rýhy nebo s naložením výkopku na dopravní prostředek. | [25 empty] | SPI |  | zapažených i nezapažených, s urovnáním dna do předepsaného profilu a spádu, s případně nutným přehozením výkopku na vzdálenost do 3 m ve výkopišti, s přehozením výkopku na přilehlém terénu na vzdálenost do 5 m od podélné osy rýhy nebo s naložením výkopku na dopravní prostředek.
|  | výpočet v položce výkop rýh h.3 : : | [25 empty] | VV | 0
|  | lepivost 70% : : | [25 empty] | VV | 0
|  | 'geologie h.3 ... 50% : 68,22184*0,5*0,7 |  | 23.8776 | [23 empty] | VV | 0
19 | 132301212R00 | Hloubení rýh šířky přes 60 do 200 cm do 1000 m3, v hornině 4, hloubení strojně | m3 | 13.6444 |  | 0 |  | 0 |  | 0 | 21 | 0 | 0 | 0 | 0 | 0 | 800-1 | RTS 23/ II | RTS 23/ II | 0.3 | 4.09 |  | Práce | Běžná |  |  |  | POL1_
|  | zapažených i nezapažených, s urovnáním dna do předepsaného profilu a spádu, s případně nutným přehozením výkopku na vzdálenost do 3 m ve výkopišti, s přehozením výkopku na přilehlém terénu na vzdálenost do 5 m od podélné osy rýhy nebo s naložením výkopku na dopravní prostředek. | [25 empty] | SPI |  | zapažených i nezapažených, s urovnáním dna do předepsaného profilu a spádu, s případně nutným přehozením výkopku na vzdálenost do 3 m ve výkopišti, s přehozením výkopku na přilehlém terénu na vzdálenost do 5 m od podélné osy rýhy nebo s naložením výkopku na dopravní prostředek.
|  | výpočet v položce výkop rýh h.3 : | [25 empty] | VV | 0
|  | geologie h.4 ... 20% : 68,22184*0,20 |  | 13.6444 | [23 empty] | VV | 0
20 | 132301219R00 | Hloubení rýh šířky přes 60 do 200 cm příplatek za lepivost, v hornině 4, | m3 | 9.5511 |  | 0 |  | 0 |  | 0 | 21 | 0 | 0 | 0 | 0 | 0 | 800-1 | RTS 23/ II | RTS 23/ II | 0.1483 | 1.42 |  | Práce | Běžná |  |  |  | POL1_
|  | zapažených i nezapažených, s urovnáním dna do předepsaného profilu a spádu, s případně nutným přehozením výkopku na vzdálenost do 3 m ve výkopišti, s přehozením výkopku na přilehlém terénu na vzdálenost do 5 m od podélné osy rýhy nebo s naložením výkopku na dopravní prostředek. | [25 empty] | SPI |  | zapažených i nezapažených, s urovnáním dna do předepsaného profilu a spádu, s případně nutným přehozením výkopku na vzdálenost do 3 m ve výkopišti, s přehozením výkopku na přilehlém terénu na vzdálenost do 5 m od podélné osy rýhy nebo s naložením výkopku na dopravní prostředek.
|  | výpočet v položce výkop rýh h.3 : : | [25 empty] | VV | 0
|  | lepivost 70% : : | [25 empty] | VV | 0
|  | 'geologie h.4 ... 20% : 68,22184*0,20*0,70 |  | 9.5511 | [23 empty] | VV | 0
21 | 132401211R00 | Hloubení rýh šířky přes 60 do 200 cm jakékoliv množství, v hornině 5, hloubení strojně | m3 | 2.0467 |  | 0 |  | 0 |  | 0 | 21 | 0 | 0 | 0 | 0 | 0 | 800-1 | RTS 23/ II | RTS 23/ II | 0.53 | 1.08 |  | Práce | Běžná |  |  |  | POL1_
|  | zapažených i nezapažených, s urovnáním dna do předepsaného profilu a spádu, s případně nutným přehozením výkopku na vzdálenost do 3 m ve výkopišti, s přehozením výkopku na přilehlém terénu na vzdálenost do 5 m od podélné osy rýhy nebo s naložením výkopku na dopravní prostředek. | [25 empty] | SPI |  | zapažených i nezapažených, s urovnáním dna do předepsaného profilu a spádu, s případně nutným přehozením výkopku na vzdálenost do 3 m ve výkopišti, s přehozením výkopku na přilehlém terénu na vzdálenost do 5 m od podélné osy rýhy nebo s naložením výkopku na dopravní prostředek.
|  | výpočet v položce výkop rýh h.3 : | [25 empty] | VV | 0
|  | geologie h.5 ... 3% : 68,22184*0,03 |  | 2.0467 | [23 empty] | VV | 0
22 | 132501211R00 | Hloubení rýh šířky přes 60 do 200 cm jakékoliv množství, v hornině 6, skalní frézou | m3 | 1.3644 |  | 0 |  | 0 |  | 0 | 21 | 0 | 0 | 0 | 0 | 0 | 800-1 | RTS 23/ II | RTS 23/ II | 0.25 | 0.34 |  | Práce | Běžná |  |  |  | POL1_
|  | zapažených i nezapažených, s urovnáním dna do předepsaného profilu a spádu, s případně nutným přehozením výkopku na vzdálenost do 3 m ve výkopišti, s přehozením výkopku na přilehlém terénu na vzdálenost do 5 m od podélné osy rýhy nebo s naložením výkopku na dopravní prostředek. | [25 empty] | SPI |  | zapažených i nezapažených, s urovnáním dna do předepsaného profilu a spádu, s případně nutným přehozením výkopku na vzdálenost do 3 m ve výkopišti, s přehozením výkopku na přilehlém terénu na vzdálenost do 5 m od podélné osy rýhy nebo s naložením výkopku na dopravní prostředek.
|  | výpočet v položce výkop rýh h.3 : | [25 empty] | VV | 0
|  | geologie h.6 ... 2% : 68,22184*0,02 |  | 1.3644 | [23 empty] | VV | 0
23 | 151701004T00 | Pažení do ocelových zápor - pro výkop jámy prům.hloubky do 5,0 m | m | 53.38 |  | 0 |  | 0 |  | 0 | 21 | 0 | 0.38942 | 20.79 | 0 | 0 |  | Vlastní | Indiv | 0 | 0 |  | Práce | Běžná |  |  |  | POL1_1
|  | Položka obsahuje: | [25 empty] | POP
|  | - osazení a vytažení ocelových zápor vč. dodávky | [25 empty] | POP
|  | - převázka ocelová vč. odstranění | [25 empty] | POP
|  | - pažení do ocelových zápor vč. odstranění | [25 empty] | POP
|  | - vrchní kotvení, zřízení a odstranění | [25 empty] | POP
|  | - dočasné zemní kotvy vč. napnutí a injektáže | [25 empty] | POP
|  | Návrh pažení vč. statického posouzení bude součástí dodavatelské dokumentace. | [25 empty] | POP
|  | Začátek provozního součtu | [25 empty] | VV
|  | průměrná výška výkopu : ((4,08+4,18+3,99+4,00)/4) |  | 4.0625 | [23 empty] | VV | 2
|  | Mezisoučet |  | 4.0625 | [23 empty] | VV | 3
|  | Konec provozního součtu | [25 empty] | VV
|  | průměrná výška výkopu .... 4,07 m : | [25 empty] | VV | 0
|  | stoka B - KT DN 250 : 16,13*2 |  | 32.26 | [23 empty] | VV | 0
|  | stoka B - ŽB DN 1600 : 10,56*2 |  | 21.12 | [23 empty] | VV | 0
24 | 161101103R00 | Svislé přemístění výkopku z horniny 1 až 4, při hloubce výkopu přes 4 do 6 m | m3 | 71.8047 |  | 0 |  | 0 |  | 0 | 21 | 0 | 0 | 0 | 0 | 0 | 800-1 | RTS 23/ II | RTS 23/ II | 0.626 | 44.95 |  | Práce | Běžná |  |  |  | POL1_
|  | bez naložení do dopravní nádoby, ale s vyprázdněním dopravní nádoby na hromadu nebo na dopravní prostředek, | [25 empty] | SPI |  | bez naložení do dopravní nádoby, ale s vyprázdněním dopravní nádoby na hromadu nebo na dopravní prostředek,
|  | Začátek provozního součtu | [25 empty] | VV
|  | jámy : | [25 empty] | VV | 2
|  | stoka B, ŽB DN 1600 : ((4,18+4,23+4,08)/3)*3,34*10,56 |  | 146.8424 | [23 empty] | VV | 2
|  | přívodní stoka B, TLT DN 1200 : ((6,43+6,38+6,28)/3)*2,56*4,36 |  | 71.025 | [23 empty] | VV | 2
|  | stávající OK B : ((4,35+1,2)*(4,02+1,2))*0,9 |  | 26.0739 | [23 empty] | VV | 2
|  | ((5,55+4,02)*2)*0,8*0,6 |  | 9.1872 | [23 empty] | VV | 2
|  | odpočet povrchů : | [25 empty] | VV | 2
|  | tráva : | [25 empty] | VV | 2
|  | stoka B, ŽB DN 1600 : -3,34*10,56*0,10 |  | -3.527 | [23 empty] | VV | 2
|  | stoka B, KT DN 250 : -1,10*16,13*0,10 |  | -1.7743 | [23 empty] | VV | 2
|  | přívodní stoka B, TLT DN 1200 : -4,36*2,56*0,10 |  | -1.1162 | [23 empty] | VV | 2
[28 empty] | VV | 2
|  | rýhy : | [25 empty] | VV | 2
|  | stoka B, KT DN 250 : ((4,00+3,89)/2)*1,10*16,13 |  | 69.9961 | [23 empty] | VV | 2
|  | tráva : | [25 empty] | VV | 2
|  | stoka B, KT DN 250 : -1,10*16,13*0,10 |  | -1.7743 | [23 empty] | VV | 2
|  | Mezisoučet |  | 314.9328 | [23 empty] | VV | 3
|  | Konec provozního součtu | [25 empty] | VV
|  | výkop do 1000 m3 do 6 m ...24% : | [25 empty] | VV | 0
|  | geologie h.1-4 ......95% : 314,93285*0,95*0,24 |  | 71.8047 | [23 empty] | VV | 0
25 | 161101153R00 | Svislé přemístění výkopku z horniny 5 až 7, při hloubce výkopu přes 4 do 6 m | m3 | 3.7792 |  | 0 |  | 0 |  | 0 | 21 | 0 | 0 | 0 | 0 | 0 | 800-1 | RTS 23/ II | RTS 23/ II | 0.913 | 3.45 |  | Práce | Běžná |  |  |  | POL1_
|  | bez naložení do dopravní nádoby, ale s vyprázdněním dopravní nádoby na hromadu nebo na dopravní prostředek, | [25 empty] | SPI |  | bez naložení do dopravní nádoby, ale s vyprázdněním dopravní nádoby na hromadu nebo na dopravní prostředek,
|  | Začátek provozního součtu | [25 empty] | VV
|  | jámy : | [25 empty] | VV | 2
|  | stoka B, ŽB DN 1600 : ((4,18+4,23+4,08)/3)*3,34*10,56 |  | 146.8424 | [23 empty] | VV | 2
|  | přívodní stoka B, TLT DN 1200 : ((6,43+6,38+6,28)/3)*2,56*4,36 |  | 71.025 | [23 empty] | VV | 2
|  | stávající OK B : ((4,35+1,2)*(4,02+1,2))*0,9 |  | 26.0739 | [23 empty] | VV | 2
|  | ((5,55+4,02)*2)*0,8*0,6 |  | 9.1872 | [23 empty] | VV | 2
|  | odpočet povrchů : | [25 empty] | VV | 2
|  | tráva : | [25 empty] | VV | 2
|  | stoka B, ŽB DN 1600 : -3,34*10,56*0,10 |  | -3.527 | [23 empty] | VV | 2
|  | stoka B, KT DN 250 : -1,10*16,13*0,10 |  | -1.7743 | [23 empty] | VV | 2
|  | přívodní stoka B, TLT DN 1200 : -4,36*2,56*0,10 |  | -1.1162 | [23 empty] | VV | 2
[28 empty] | VV | 2
|  | rýhy : | [25 empty] | VV | 2
|  | stoka B, KT DN 250 : ((4,00+3,89)/2)*1,10*16,13 |  | 69.9961 | [23 empty] | VV | 2
|  | tráva : | [25 empty] | VV | 2
|  | stoka B, KT DN 250 : -1,10*16,13*0,10 |  | -1.7743 | [23 empty] | VV | 2
|  | Mezisoučet |  | 314.9328 | [23 empty] | VV | 3
|  | Konec provozního součtu | [25 empty] | VV
|  | výkop do 1000 m3 do 6 m ...24% : | [25 empty] | VV | 0
|  | geologie h.5-7 ......5% : 314,93285*0,05*0,24 |  | 3.7792 | [23 empty] | VV | 0
26 | 162201102R00 | Vodorovné přemístění výkopku z horniny 1 až 4, na vzdálenost přes 20 do 50 m | m3 | 34.155 |  | 0 |  | 0 |  | 0 | 21 | 0 | 0 | 0 | 0 | 0 | 800-1 | RTS 23/ II | RTS 23/ II | 0.074 | 2.53 |  | Práce | Běžná |  |  |  | POL1_
|  | po suchu, bez naložení výkopku, avšak se složením bez rozhrnutí, zpáteční cesta vozidla. | [25 empty] | SPI
|  | Odkaz na mn. položky pořadí 7 : 34,15500 |  | 34.155 | [23 empty] | VV | 5
27 | 162301101R00 | Vodorovné přemístění výkopku z horniny 1 až 4, na vzdálenost přes 50 do 500 m | m3 | 363.9843 |  | 0 |  | 0 |  | 0 | 21 | 0 | 0 | 0 | 0 | 0 | 800-1 | RTS 23/ II | RTS 23/ II | 0.01 | 3.64 |  | Práce | Běžná |  |  |  | POL1_
|  | po suchu, bez naložení výkopku, avšak se složením bez rozhrnutí, zpáteční cesta vozidla. | [25 empty] | SPI
|  | Začátek provozního součtu | [25 empty] | VV
|  | zásypy : 181,99213 |  | 181.9921 | [23 empty] | VV | 2
|  | Mezisoučet |  | 181.9921 | [23 empty] | VV | 3
|  | Konec provozního součtu | [25 empty] | VV
|  | meziskládka tam a zpět : 181,99213*2 |  | 363.9843 | [23 empty] | VV | 0
28 | 16270110R | Vodorovné přemístění výkopku nebo sypaniny po suchu na obvyklém dopravním prostředku, a jeho likvidace v souladu se zákonem 541/2020 Sb., vč. poplatku za jeho likvidaci | t | 265.8814 |  | 0 |  | 0 |  | 0 | 21 | 0 | 0 | 0 | 0 | 0 |  | Vlastní | Indiv | 0.01 | 2.66 |  | Práce | Běžná |  |  |  | POL1_
|  | položka obsahuje veškěré náklady spojené s odvozy přebytečné zeminy z výkopových prací na skládku včetně poplatku | [25 empty] | POP |  | položka obsahuje veškěré náklady spojené s odvozy přebytečné zeminy z výkopových prací na skládku včetně poplatku
|  | Začátek provozního součtu | [25 empty] | VV
|  | výkop hor.1-4 : 61,67775+123,3555+49,3422+17,05546+34,11092+13,64437 |  | 299.1862 | [23 empty] | VV | 2
|  | meziskládka : -181,99213 |  | -181.9921 | [23 empty] | VV | 2
|  | výkop hor.5+6 : 7,40133+4,93422+2,04666+1,36444 |  | 15.7467 | [23 empty] | VV | 2
|  | Mezisoučet |  | 132.9407 | [23 empty] | VV | 3
|  | Konec provozního součtu | [25 empty] | VV
|  | 132,94072*2,0 |  | 265.8814 | [23 empty] | VV | 0
29 | 167101102R00 | Nakládání, skládání, překládání neulehlého výkopku nakládání výkopku přes 100 m3, z horniny 1 až 4 | m3 | 181.9921 |  | 0 |  | 0 |  | 0 | 21 | 0 | 0 | 0 | 0 | 0 | 800-1 | RTS 23/ II | RTS 23/ II | 0.053 | 9.65 |  | Práce | Běžná |  |  |  | POL1_1
|  | meziskládka : 181,99213 |  | 181.9921 | [23 empty] | VV | 0
30 | 171201201R00 | Uložení sypaniny na dočasnou skládku tak, že na 1 m2 plochy připadá přes 2 m3 výkopku nebo ornice | m3 | 181.9921 |  | 0 |  | 0 |  | 0 | 21 | 0 | 0 | 0 | 0 | 0 | 800-1 | RTS 23/ II | RTS 23/ II | 0.01 | 1.82 |  | Práce | Běžná |  |  |  | POL1_
|  | meziskládka : 181,99213 |  | 181.9921 | [23 empty] | VV | 0
31 | 174101101R00 | Zásyp sypaninou se zhutněním jam, šachet, rýh nebo kolem objektů v těchto vykopávkách | m3 | 181.9921 |  | 0 |  | 0 |  | 0 | 21 | 0 | 0 | 0 | 0 | 0 | 800-1 | RTS 23/ II | RTS 23/ II | 0.202 | 36.76 |  | Práce | Běžná |  |  |  | POL1_
|  | z jakékoliv horniny s uložením výkopku po vrstvách, | [25 empty] | SPI
|  | včetně strojního přemístění materiálu pro zásyp ze vzdálenosti do 10 m od okraje zásypu | [25 empty] | POP
|  | výkop celkem : 61,67775+123,3555+49,3422+7,40133+4,93422+17,05546+34,11092+13,64437+2,04666+1,36444 |  | 314.9328 | [23 empty] | VV | 0
|  | odpočet potrubí ŽB 1600 : (1,02^2*3,14)*-10,56 |  | -34.498 | [23 empty] | VV | 0
|  | odpočet potrubí TLT DN 1200 : -(0,6265^2*3,14)*(4,36) |  | -5.3735 | [23 empty] | VV | 0
|  | odpočet potrubí KT 250 : (0,1495^2*3,14)*-16,13 |  | -1.132 | [23 empty] | VV | 0
[28 empty] | VV | 0
|  | obsypy : -43,54671 |  | -43.5467 | [23 empty] | VV | 0
|  | drenáž : -14,698 |  | -14.698 | [23 empty] | VV | 0
|  | lože : -1,73964 |  | -1.7396 | [23 empty] | VV | 0
|  | sedlové lože : -31,95286 |  | -31.9529 | [23 empty] | VV | 0
32 | 175101101R00 | Obsyp potrubí bez prohození sypaniny, bez dodávky obsypového materiálu | m3 | 43.5467 |  | 0 |  | 0 |  | 0 | 21 | 0 | 0 | 0 | 0 | 0 | 800-1 | RTS 23/ II | RTS 23/ II | 1.587 | 69.11 |  | Práce | Běžná |  |  |  | POL1_
|  | sypaninou z vhodných hornin tř. 1 - 4 nebo materiálem připraveným podél výkopu ve vzdálenosti do 3 m od jeho kraje, pro jakoukoliv hloubku výkopu a jakoukoliv míru zhutnění, | [25 empty] | SPI |  | sypaninou z vhodných hornin tř. 1 - 4 nebo materiálem připraveným podél výkopu ve vzdálenosti do 3 m od jeho kraje, pro jakoukoliv hloubku výkopu a jakoukoliv míru zhutnění,
|  | přípoha D.1.11.1, pozice 2 : | [25 empty] | VV | 0
|  | ŽB DN 1600 : 3,04*(1,02+0,3)*18,56 |  | 74.4776 | [23 empty] | VV | 0
|  | odpočet potrubí : (1,02^2*3,14)*-18,56+8,23997 |  | -52.3929 | [23 empty] | VV | 0
|  | TLT DN 1200 : 4,36*2,56*(1,459+0,30) |  | 19.6333 | [23 empty] | VV | 0
|  | odpočet potrubí : -(0,626^2*3,14)*4,36 |  | -5.3649 | [23 empty] | VV | 0
|  | KT DN 250 : 1,10*((0,229-0,075)+0,3)*16,13 |  | 8.0553 | [23 empty] | VV | 0
|  | odpočet potrubí : -(0,1495^2*3,14)*16,13+0,27038 |  | -0.86162 | [23 empty] | VV | 0
33 | 180402111R00 | Založení trávníku parkový trávník, výsevem, v rovině nebo na svahu do 1:5 | m2 | 341.55 |  | 0 |  | 0 |  | 0 | 21 | 0 | 0 | 0 | 0 | 0 | 823-1 | RTS 23/ II | RTS 23/ II | 0.06 | 20.49 |  | Práce | Běžná |  |  |  | POL1_
|  | na půdě předem připravené s pokosením, naložením, odvozem odpadu do 20 km a se složením, | [25 empty] | SPI
|  | Odkaz na mn. položky pořadí 35 : 341,55000 |  | 341.55 | [23 empty] | VV | 5
34 | 181101102R00 | Úprava pláně v zářezech v hornině 1 až 4, se zhutněním | m2 | 341.55 |  | 0 |  | 0 |  | 0 | 21 | 0 | 0 | 0 | 0 | 0 | 800-1 | RTS 23/ II | RTS 23/ II | 0.018 | 6.15 |  | Práce | Běžná |  |  |  | POL1_
|  | vyrovnáním výškových rozdílů, ploch vodorovných a ploch do sklonu 1 : 5. | [25 empty] | SPI
|  | Odkaz na mn. položky pořadí 35 : 341,55000 |  | 341.55 | [23 empty] | VV | 5
35 | 181301101R00 | Rozprostření a urovnání ornice v rovině v souvislé ploše do 500 m2, tloušťka vrstvy do 100 mm | m2 | 341.55 |  | 0 |  | 0 |  | 0 | 21 | 0 | 0 | 0 | 0 | 0 | 800-1 | RTS 23/ II | RTS 23/ II | 0.13 | 44.4 |  | Práce | Běžná |  |  |  | POL1_
|  | s případným nutným přemístěním hromad nebo dočasných skládek na místo potřeby ze vzdálenosti do 30 m, v rovině nebo ve svahu do 1 : 5, | [25 empty] | SPI |  | s případným nutným přemístěním hromad nebo dočasných skládek na místo potřeby ze vzdálenosti do 30 m, v rovině nebo ve svahu do 1 : 5,
|  | tráva : | [25 empty] | VV | 0
|  | stoka B, ŽB DN 1600 : 3,34*10,56 |  | 35.2704 | [23 empty] | VV | 0
|  | stoka B, KT DN 250 : 1,10*16,13 |  | 17.743 | [23 empty] | VV | 0
|  | přívodní stoka B, TLT DN 1200 : 4,36*2,56 |  | 11.1616 | [23 empty] | VV | 0
[28 empty] | VV | 0
|  | manipulační pruhy : | [25 empty] | VV | 0
|  | stoka B, ŽB DN 1600 : 10,56*(11-3,34) |  | 80.8896 | [23 empty] | VV | 0
|  | stoka B, KT DN 250 : 16,13*(11-1,10) |  | 159.687 | [23 empty] | VV | 0
|  | přívodní stoka B, TLT DN 1200 : 4,36*(11-2,56) |  | 36.7984 | [23 empty] | VV | 0
36 | 00572460R | směs travní technická | kg | 14.1402 |  | 0 |  | 0 |  | 0 | 21 | 0 | 0.001 | 0.01 | 0 | 0 | SPCM | RTS 23/ II | RTS 23/ II | 0 | 0 |  | Specifikace | Běžná |  |  |  | POL3_
|  | travní směs : 341,55*0,04*1,035 |  | 14.1402 | [23 empty] | VV | 0
37 | 583320881R | Kamenivo nestanovené těžené; frakce 0,0 až 8,0 mm; typ: tříděný | t | 80.7953 |  | 0 |  | 0 |  | 0 | 21 | 0 | 1 | 80.8 | 0 | 0 | SPCM | RTS 23/ II | RTS 23/ II | 0 | 0 |  | Specifikace | Běžná |  |  |  | POL3_1
|  | štěrkopísek fr 0-16 do obsypů | [25 empty] | POP
|  | obsypy : 43,54671*1,67*1,1*1,01 |  | 80.7953 | [23 empty] | VV | 0
Díl: | 2 | Základy a zvláštní zakládání |  |  |  | 0 |  | 0 |  | 0 |  | 0 |  | 25.06 |  | 0 |  |  |  |  | 20.86 | [6 empty] | DIL
38 | 212753114R00 | Plastové drenážní trubky montáž ohebné plastové drenážní trubky do rýhy, DN 100, bez lože | m | 31.05 |  | 0 |  | 0 |  | 0 | 21 | 0 | 0 | 0 | 0 | 0 | 827-1 | RTS 23/ II | RTS 23/ II | 0.055 | 1.71 |  | Práce | Běžná |  |  |  | POL1_
|  | přípoha D.1.11.1, pozice 6 : | [25 empty] | VV | 0
|  | drenáž : | [25 empty] | VV | 0
|  | stoka B - ŽB DN 1600 : 10,56 |  | 10.56 | [23 empty] | VV | 0
|  | stoka B - KT DN 250 : 16,13 |  | 16.13 | [23 empty] | VV | 0
|  | přívodní stoka B - TLT DN 1200 : 4,36 |  | 4.36 | [23 empty] | VV | 0
39 | 451541111R00 | Lože pod potrubí, stoky a drobné objekty ze štěrkodrtě 0÷63 mm | m3 | 14.698 |  | 0 |  | 0 |  | 0 | 21 | 0 | 1.7034 | 25.04 | 0 | 0 | 827-1 | RTS 23/ II | RTS 23/ II | 1.303 | 19.15 |  | Práce | Běžná |  |  |  | POL1_
|  | v otevřeném výkopu, | [25 empty] | SPI
|  | přípoha D.1.11.1, pozice 5 : | [25 empty] | VV | 0
|  | drenáž : | [25 empty] | VV | 0
|  | stoka B - ŽB DN 1600 : 10,56*3,34*0,20 |  | 7.0541 | [23 empty] | VV | 0
|  | 10,56*0,3*0,2 |  | 0.6336 | [23 empty] | VV | 0
|  | stoka B - KT DN 250 : 16,13*1,10*0,20 |  | 3.5486 | [23 empty] | VV | 0
|  | 16,13*0,3*0,2 |  | 0.9678 | [23 empty] | VV | 0
|  | přívodní stoka B TLT DN 1200 : 4,36*2,56*0,20 |  | 2.2323 | [23 empty] | VV | 0
|  | 4,36*0,3*0,2 |  | 0.2616 | [23 empty] | VV | 0
40 | 28611223.AR | Trubka plastová drenážní spoj: západkový; potrubí: jednovrstvé; materiál: PVC; povrch: žebrovaný; ohebná; DN = 100; vsakovací plocha = 34,0 cm2/m | m | 31.9815 |  | 0 |  | 0 |  | 0 | 21 | 0 | 0.00048 | 0.02 | 0 | 0 | SPCM | RTS 23/ II | RTS 23/ II | 0 | 0 |  | Specifikace | Běžná |  |  |  | POL3_
|  | přípoha D.1.11.1, pozice 6 : | [25 empty] | VV | 0
|  | drenáž : | [25 empty] | VV | 0
|  | ztratné 3% : 31,05*1,03 |  | 31.9815 | [23 empty] | VV | 0
Díl: | 4 | Vodorovné konstrukce |  |  |  | 0 |  | 0 |  | 0 |  | 0 |  | 0 |  | 0 |  |  |  |  | 0 | [6 empty] | DIL
41 | 411125005T00 | Demontáž stropních panelů ze ŽB hmotnosti nad 7 t | kus | 1 |  | 0 |  | 0 |  | 0 | 21 | 0 | 0 | 0 | 0 | 0 |  | Vlastní | Indiv | 0 | 0 |  | Práce | Běžná |  |  |  | POL1_
|  | příloha D.0 : | [25 empty] | VV | 0
|  | úpravy na sběrači B : | [25 empty] | VV | 0
|  | zrušení stávající OK B : | [25 empty] | VV | 0
|  | demontáž stropu : 1 |  | 1 | [23 empty] | VV | 0
42 | 411125005T01 | Montáž stropních panelů ze ŽB hmotnosti nad 7 t | kus | 1 |  | 0 |  | 0 |  | 0 | 21 | 0 | 0 | 0 | 0 | 0 |  | Vlastní | Indiv | 0 | 0 |  | Práce | Běžná |  |  |  | POL1_
|  | příloha D.0 : | [25 empty] | VV | 0
|  | úpravy na sběrači B : | [25 empty] | VV | 0
|  | zrušení stávající OK B : | [25 empty] | VV | 0
|  | zpětná montáž stropu : 1 |  | 1 | [23 empty] | VV | 0
Díl: | 45 | Podkladní a vedlejší konstrukce |  |  |  | 0 |  | 0 |  | 0 |  | 0 |  | 85.24 |  | 0 |  |  |  |  | 48.81 | [6 empty] | DIL
43 | 451573111R00 | Lože pod potrubí, stoky a drobné objekty z písku a štěrkopísku do 65 mm | m3 | 1.7396 |  | 0 |  | 0 |  | 0 | 21 | 0 | 1.8908 | 3.29 | 0 | 0 | 827-1 | RTS 23/ II | RTS 23/ II | 1.317 | 2.29 |  | Práce | Běžná |  |  |  | POL1_
|  | v otevřeném výkopu, | [25 empty] | SPI
|  | přípoha D.1.11.1, pozice 3a : | [25 empty] | VV | 0
|  | přívodní stoka B, TLT DN 1200 : 4,36*2,66*0,15 |  | 1.7396 | [23 empty] | VV | 0
44 | 452312131R00 | Podkladní a zajišťovací konstrukce z betonu sedlové lože, z betonu prostého třídy C 12/15 | m3 | 31.9529 |  | 0 |  | 0 |  | 0 | 21 | 0 | 2.5 | 79.88 | 0 | 0 | 827-1 | RTS 23/ II | RTS 23/ II | 1.365 | 43.62 |  | Práce | Běžná |  |  |  | POL1_
|  | z cementu portlandského nebo struskoportlandského, v otevřeném výkopu, | [25 empty] | SPI
|  | přípoha D.1.11.1, pozice 3b : | [25 empty] | VV | 0
|  | ŽB DN 1600 : 3,04*1,17*10,56 |  | 37.5598 | [23 empty] | VV | 0
|  | odpočet sedla potrubí : ((1,02^2)/2)*1,5*-10,56 |  | -8.24 | [23 empty] | VV | 0
|  | KT DN 250 : 0,80*0,225*16,13 |  | 2.9034 | [23 empty] | VV | 0
|  | odpočet sedla potrubí : ((0,1495^2)/2)*1,5*-16,13 |  | -0.27038 | [23 empty] | VV | 0
45 | 457311119T00 | Vyrovnávací beton výplňový nebo spádový C 30/37 | m3 | 6.5093 |  | 0 |  | 0 |  | 0 | 21 | 0 | 0 | 0 | 0 | 0 |  | Vlastní | indiv | 0 | 0 |  | Práce | Běžná |  |  |  | POL1_
|  | příloha D.0 : | [25 empty] | VV | 0
|  | úpravy na sběrači B : | [25 empty] | VV | 0
|  | zrušení stávající OK B : | [25 empty] | VV | 0
|  | provedení nového žlábku pro DN 1600 : 3,76*3,42*0,8 |  | 10.2874 | [23 empty] | VV | 0
|  | odpočet kynety : 0,8^2*3,14*3,76*-0,5 |  | -3.778 | [23 empty] | VV | 0
46 | 452111131R00 | Osazení betonových dílců pod potrubí pražců v otevřeném výkopu průřezové plochy přes 50 000 do 75 000 mm2 | kus | 12 |  | 0 |  | 0 |  | 0 | 21 | 0 | 0.00165 | 0.02 | 0 | 0 | 827-1 | RTS 23/ II | RTS 23/ II | 0.242 | 2.9 |  | Práce | Běžná |  |  |  | POL1_
|  | stoka B, ŽB DN 1600 : 6*2 |  | 12 | [23 empty] | VV | 0
47 | 59223785R | podkladek pod trouby DN 1 400 mm; TBX; L = 1 115 mm; H 200 mm | kus | 24.12 |  | 0 |  | 0 |  | 0 | 21 | 0 | 0.085 | 2.05 | 0 | 0 | SPCM | RTS 23/ II | RTS 23/ II | 0 | 0 |  | Specifikace | Běžná |  |  |  | POL3_
|  | stoka B, ŽB DN 1600 : 6*2 |  | 12 | [23 empty] | VV | 0
|  | ztratné 1% : 6*2*1,01 |  | 12.12 | [23 empty] | VV | 0
Díl: | 62 | Úpravy povrchů vnější |  |  |  | 0 |  | 0 |  | 0 |  | 0 |  | 0.09 |  | 0 |  |  |  |  | 0.5 | [6 empty] | DIL
48 | 628452111R00 | Vnější úpravy povrchů stok z vodotěsné cementové malty potěry stok tloušťky 25 mm, hlazené hladítkem ocelovým | m2 | 1.2776 |  | 0 |  | 0 |  | 0 | 21 | 0 | 0.06699 | 0.09 | 0 | 0 | 827-1 | RTS 23/ II | RTS 23/ II | 0.394 | 0.5 |  | Práce | Běžná |  |  |  | POL1_
|  | příloha D.0 : | [25 empty] | VV | 0
|  | úpravy na odlehčovací stoce OS B : (,01+0,2+0,1+1,21+0,2)*1,4 |  | 2.408 | [23 empty] | VV | 0
|  | odpočet potrubí ŽB DN 1200 : -0,6^2*3,14 |  | -1.1304 | [23 empty] | VV | 0
Díl: | 8 | Trubní vedení |  |  |  | 0 |  | 0 |  | 0 |  | 0 |  | 40.7 |  | 0 |  |  |  |  | 137.72 | [6 empty] | DIL
49 | 831362121R00 | Montáž potrubí z trub kameninových těsněných pryžovými kroužky montáž- bez specifikace DN 250 mm | m | 16.13 |  | 0 |  | 0 |  | 0 | 21 | 0 | 3e-05 | 0 | 0 | 0 | 827-1 | RTS 23/ II | RTS 23/ II | 0.498 | 8.03 |  | Práce | Běžná |  |  |  | POL1_
|  | pro splaškovou kanalizaci v otevřeném výkopu ve sklonu do 20 %, | [25 empty] | SPI
|  | stoka B - KT DN 250 : 16,13 |  | 16.13 | [23 empty] | VV | 0
50 | 59710698.AR | trouba kameninová hrdlová; DN 250,0 mm; l = 2500,0 mm; třída 160; spoj C; FN 40 kN/m | m | 16.2913 |  | 0 |  | 0 |  | 0 | 21 | 0 | 0.053 | 0.86 | 0 | 0 | SPCM | RTS 23/ II | RTS 23/ II | 0 | 0 |  | Specifikace | Běžná |  |  |  | POL3_
|  | stoka B - KT DN 250 : | [25 empty] | VV | 0
|  | ztratné 1% : 16,13*1,01 |  | 16.2913 | [23 empty] | VV | 0
51 | 824571111R00 | Montáž potrubí z trub železobetonových těsněných gumovým kroužkem, DN 1650 mm | m | 10.56 |  | 0 |  | 0 |  | 0 | 21 | 0 | 0.01341 | 0.14 | 0 | 0 | 827-1 | RTS 23/ II | RTS 23/ II | 4.027 | 42.53 |  | Práce | Běžná |  |  |  | POL1_
|  | v otevřeném výkopu ve sklonu do 20 %, | [25 empty] | SPI
|  | stoka B - ŽB DN 1600 : 10,56 |  | 10.56 | [23 empty] | VV | 0
52 | 59222591R | trouba železobetonová přímá Di = 1 600,0 mm; l = 2 000 mm | kus | 5.3328 |  | 0 |  | 0 |  | 0 | 21 | 0 | 6.2 | 33.06 | 0 | 0 | SPCM | RTS 23/ II | RTS 23/ II | 0 | 0 |  | Specifikace | Běžná |  |  |  | POL3_
|  | stoka B - ŽB DN 1600 : | [25 empty] | VV | 0
|  | ztratné 1% : 10,56/2*1,01 |  | 5.3328 | [23 empty] | VV | 0
53 | 851601116T00 | Montáž potrubí tlakového, tvárná litina DN 1200 | m | 4.36 |  | 0 |  | 0 |  | 0 | 21 | 0 | 0.5132 | 2.24 | 0 | 0 |  | Vlastní | Indiv | 0 | 0 |  | Práce | Běžná |  |  |  | POL1_
|  | přívodní stoka B : 4,36 |  | 4.36 | [23 empty] | VV | 0
54 | 5525117510R1 | trouba litinová kanalizační; tvárná litina; hrdlová; DN 600,0 mm; spoj běžný pružný násuvný;, zesílená antikorozní ochrana | m | 4.4036 |  | 0 |  | 0 |  | 0 | 21 | 0 | 0.188 | 0.83 | 0 | 0 |  | Vlastní | Indiv | 0 | 0 |  | Specifikace | Běžná |  |  |  | POL3_
|  | uvnitř cementová výstelka; vně slitina zinku a hliníku min.hmotnosti 400g/m2 + krycí modrá epoxidová vrstva v min. tl. 70 µm | [25 empty] | POP |  | uvnitř cementová výstelka; vně slitina zinku a hliníku min.hmotnosti 400g/m2 + krycí modrá epoxidová vrstva v min. tl. 70 µm
|  | přívodní stoka B - TLT1200 : | [25 empty] | VV | 0
|  | ztratné 1% : 4,36*1,01 |  | 4.4036 | [23 empty] | VV | 0
55 | 857601117R00 | Montáž litinových tvarovek na potrubí litinovém tlakovém jednoosých, na potrubí z trub hrdlových v otevřeném výkopu, v otevřeném kanálu nebo v šachtě, DN 1200 mm | kus | 2 |  | 0 |  | 0 |  | 0 | 21 | 0 | 0 | 0 | 0 | 0 | 827-1 | RTS 23/ II | RTS 23/ II | 10.96 | 21.92 |  | Práce | Běžná |  |  |  | POL1_
|  | přívodní stoka B - TLT 1200 : 2 |  | 2 | [23 empty] | VV | 0
56 | 55259419T1 | Koleno hrdlové MMK DN 1200-11 1/4° | kus | 1.01 |  | 0 |  | 0 |  | 0 | 21 | 0 | 0.7577 | 0.77 | 0 | 0 |  | Vlastní | indiv | 0 | 0 |  | Specifikace | Běžná |  |  |  | POL3_
|  | přívodní stoka B - TLT 1200 : | [25 empty] | VV | 0
|  | ztratné 1% : 1*1,01 |  | 1.01 | [23 empty] | VV | 0
57 | 55259478T1 | Koleno hrdlové MMK DN 1200/45° | kus | 1.01 |  | 0 |  | 0 |  | 0 | 21 | 0 | 1.3328 | 1.35 | 0 | 0 |  | Vlastní | indiv | 0 | 0 |  | Specifikace | Běžná |  |  |  | POL3_
|  | přívodní stoka B - TLT 1200 : | [25 empty] | VV | 0
|  | ztratné 1% : 1*1,01 |  | 1.01 | [23 empty] | VV | 0
58 | 892581111R00 | Zkoušky těsnosti kanalizačního potrubí zkouška těsnosti kanalizačního potrubí vodou do DN 300 mm | m | 16.13 |  | 0 |  | 0 |  | 0 | 21 | 0 | 0 | 0 | 0 | 0 | 827-1 | RTS 23/ II | RTS 23/ II | 0.079 | 1.27 |  | Práce | Běžná |  |  |  | POL1_1
|  | vodou nebo vzduchem, | [25 empty] | SPI
|  | stoka B - KT DN 250 : 16,13 |  | 16.13 | [23 empty] | VV | 0
59 | 892583111R00 | Zkoušky těsnosti kanalizačního potrubí zabezpečení konců kanalizačního potrubí při tlakových zkouškách vodou do DN 300 mm | úsek | 1 |  | 0 |  | 0 |  | 0 | 21 | 0 | 0.00017 | 0 | 0 | 0 | 827-1 | RTS 23/ II | RTS 23/ II | 7.1 | 7.1 |  | Práce | Běžná |  |  |  | POL1_1
|  | vodou nebo vzduchem, | [25 empty] | SPI
|  | stoka B - KT DN 250 : 1 |  | 1 | [23 empty] | VV | 0
60 | 892711111R00 | Zkoušky těsnosti kanalizačního potrubí zkouška těsnosti kanalizačního potrubí vodou do DN 1500 mm | m | 4.36 |  | 0 |  | 0 |  | 0 | 21 | 0 | 0 | 0 | 0 | 0 | 827-1 | RTS 23/ II | RTS 17/ II | 0.32 | 1.4 |  | Práce | Běžná |  |  |  | POL1_1
|  | vodou nebo vzduchem, | [25 empty] | SPI
|  | přívodní stoka B -TLT DN 1200 : 4,36 |  | 4.36 | [23 empty] | VV | 0
61 | 892713111R00 | Zkoušky těsnosti kanalizačního potrubí zabezpečení konců kanalizačního potrubí při tlakových zkouškách vodou do DN 1500 mm | úsek | 1 |  | 0 |  | 0 |  | 0 | 21 | 0 | 0.00158 | 0 | 0 | 0 | 827-1 | RTS 23/ II | RTS 23/ II | 12.2 | 12.2 |  | Práce | Běžná |  |  |  | POL1_1
|  | vodou nebo vzduchem, | [25 empty] | SPI
|  | přívodní stoka B -TLT DN 1200 : 1 |  | 1 | [23 empty] | VV | 0
62 | 892711111R01 | Zkouška těsnosti kanalizace DN nad 1500, vodou | m | 10.56 |  | 0 |  | 0 |  | 0 | 21 | 0 | 0 | 0 | 0 | 0 |  | Vlastní | RTS 23/ II | 0.32 | 3.38 |  | Práce | Běžná |  |  |  | POL1_1
|  | stoka B - ŽB DN 1600 : 10,56 |  | 10.56 | [23 empty] | VV | 0
63 | 892735111R00 | Zkoušky těsnosti kanalizačního potrubí zabezpečení konců a zkouška vzduchem kanalizačního potrubí do DN 1800 mm | úsek | 1 |  | 0 |  | 0 |  | 0 | 21 | 0 | 0.00151 | 0 | 0 | 0 | 827-1 | RTS 23/ II | RTS 23/ II | 26.3 | 26.3 |  | Práce | Běžná |  |  |  | POL1_
|  | vodou nebo vzduchem, | [25 empty] | SPI
|  | stoka B - ŽB DN 1600 : 1 |  | 1 | [23 empty] | VV | 0
64 | 892601152R00 | Čištění kanalizace do DN 500, do 50 m | m | 16.13 |  | 0 |  | 0 |  | 0 | 21 | 0 | 0 | 0 | 0 | 0 | 827-1 | RTS 23/ II | RTS 23/ II | 0.089 | 1.44 |  | Práce | Běžná |  |  |  | POL1_
|  | stoka B - KT DN 250 : 16,13 |  | 16.13 | [23 empty] | VV | 0
65 | 892601189T00 | Čištění kanalizační stoky do DN 1800 | m | 14.92 |  | 0 |  | 0 |  | 0 | 21 | 0 | 0 | 0 | 0 | 0 |  | Vlastní | Indiv | 0 | 0 |  | Práce | Běžná |  |  |  | POL1_
|  | přívodní stoka B -TlT DN 1200 : 4,36 |  | 4.36 | [23 empty] | VV | 0
|  | stoka B - ŽB DN 1600 : 10,56 |  | 10.56 | [23 empty] | VV | 0
66 | 892855113R00 | Kamerové prohlídky potrubí do 100 m | m | 31.05 |  | 0 |  | 0 |  | 0 | 21 | 0 | 0 | 0 | 0 | 0 | 827-1 | RTS 23/ II | RTS 23/ II | 0.051 | 1.58 |  | Práce | Běžná |  |  |  | POL1_
|  | přívodní stoka B -TLT DN 1200 : 4,36 |  | 4.36 | [23 empty] | VV | 0
|  | stoka B - ŽB DN 1600 : 10,56 |  | 10.56 | [23 empty] | VV | 0
|  | stoka B - KT DN 250 : 16,13 |  | 16.13 | [23 empty] | VV | 0
67 | 894422111RT1 | Osazení betonových dílců pro šachty podle DIN 4034 skruže přechodové, pro jakoukoliv hmotnost | kus | 2 |  | 0 |  | 0 |  | 0 | 21 | 0 | 0 | 0 | 0 | 0 | 827-1 | RTS 23/ II | RTS 23/ II | 0.9 | 1.8 |  | Práce | Běžná |  |  |  | POL1_
|  | na kroužek, | [25 empty] | SPI
|  | příloha D.0 : | [25 empty] | VV | 0
|  | úpravy na sběrači B : | [25 empty] | VV | 0
|  | zrušení stávající OK B : | [25 empty] | VV | 0
|  | zpětné osazení skruží přechodových : 2 |  | 2 | [23 empty] | VV | 0
68 | 59224172R | skruž železobetonová přechodová; TBR; DN = 625,0 mm; DN 2 = 1 000 mm; h = 600,0 mm; s = 120,00 mm; počet stupadel 2; ocelové s PE povlakem, kapsové | kus | 2.02 |  | 0 |  | 0 |  | 0 | 21 | 0 | 0.61 | 1.23 | 0 | 0 | SPCM | RTS 23/ II | RTS 23/ II | 0 | 0 |  | Specifikace | Běžná |  |  |  | POL3_
|  | příloha D.0 : | [25 empty] | VV | 0
|  | úpravy na sběrači B : | [25 empty] | VV | 0
|  | zrušení stávající OK B : | [25 empty] | VV | 0
|  | zpětné osazení skruží přechodových : 2*1,01 |  | 2.02 | [23 empty] | VV | 0
69 | 891525211R01 | Montáž koncových klapek DN 1100 | kus | 1 |  | 0 |  | 0 |  | 0 | 21 | 0 | 0.07 | 0.07 | 0 | 0 |  | Vlastní | Indiv | 8.774 | 8.77 |  | Práce | Běžná |  |  |  | POL1_
|  | příloha D.1.6.3 ... pozice 2 : | [25 empty] | VV | 0
|  | osazení zpětné klapky na výustí objekt : 1 |  | 1 | [23 empty] | VV | 0
70 | 422835422T | Klapka koncová zpětná DN 1100, šikmá | kus | 1 |  | 0 |  | 0 |  | 0 | 21 | 0 | 0.145 | 0.15 | 0 | 0 |  | Vlastní | Indiv | 0 | 0 |  | Specifikace | Běžná |  |  |  | POL3_
|  | příloha D.1.6.3 ... pozice 2 : | [25 empty] | VV | 0
|  | osazení zpětné klapky na výustí objekt : 1 |  | 1 | [23 empty] | VV | 0
Díl: | 9 | Ostatní konstrukce, bourání |  |  |  | 0 |  | 0 |  | 0 |  | 0 |  | 21.25 |  | 0 |  |  |  |  | 33.36 | [6 empty] | DIL
71 | 936451111R00 | Výplň cementopopílkovou suspenzí dutin 1,0 MPa | m3 | 11.304 |  | 0 |  | 0 |  | 0 | 21 | 0 | 1.8051 | 20.4 | 0 | 0 | 827-1 | RTS 23/ II | RTS 23/ II | 2.68 | 30.29 |  | Práce | Běžná |  |  |  | POL1_
|  | příloha D.0 : | [25 empty] | VV | 0
|  | úpravy na sběrači B : | [25 empty] | VV | 0
|  | zrušení stávající OK B : | [25 empty] | VV | 0
|  | stávající potrubí odlehčovací stoky DN 1200 : 3,14*0,60*0,60*10,00 |  | 11.304 | [23 empty] | VV | 0
72 | 351311123R00 | Zdivo spodní části stok z prostého betonu V 4 třídy C 25/30, stupeň vlivu prostředí XF1, tloušťky přes 150 mm do 300 mm | m3 | 0.33912 |  | 0 |  | 0 |  | 0 | 21 | 0 | 2.5 | 0.85 | 0 | 0 | 827-1 | RTS 23/ II | RTS 23/ II | 1.608 | 0.55 |  | Práce | Běžná |  |  |  | POL1_
|  | z cementu portlandského nebo struskoportlandského, v otevřeném výkopu, | [25 empty] | SPI
|  | příloha D.0 : | [25 empty] | VV | 0
|  | úpravy na sběrači B : | [25 empty] | VV | 0
|  | zrušení stávající OK B : | [25 empty] | VV | 0
|  | zabetonování odtoku DN 1200 do OS B : (0,6^2*3,14*0,3) |  | 0.33912 | [23 empty] | VV | 0
73 | 931981015R00 | Zřízení těsnění pracovní spáry prostupů rour bentonitovou páskou, rozměr 20x5 mm | m | 6.4056 |  | 0 |  | 0 |  | 0 | 21 | 0 | 0.00074 | 0 | 0 | 0 | 801-5 | RTS 23/ II | RTS 23/ II | 0.05 | 0.32 |  | Práce | Běžná |  |  |  | POL1_
|  | těsnění trubních prostupů rozpínacím tmelem | [25 empty] | POP
|  | příloha D.0 : | [25 empty] | VV | 0
|  | úpravy na sběrači B : | [25 empty] | VV | 0
|  | zrušení stávající OK B : | [25 empty] | VV | 0
[28 empty] | VV | 0
|  | potrubí : | [25 empty] | VV | 0
|  | ŽB DN 1600 : 2,04*3,14 |  | 6.4056 | [23 empty] | VV | 0
74 | 952903112R00 | Vyčištění objektů při světlé výšce prostoru do 3,5 m čistíren odpadních vod, nádrží, žlabů nebo kanálů | m2 | 12.8592 |  | 0 |  | 0 |  | 0 | 21 | 0 | 1e-05 | 0 | 0 | 0 | 801-5 | RTS 23/ II | RTS 23/ II | 0.171 | 2.2 |  | Práce | Běžná |  |  |  | POL1_1
|  | při světlé výšce prostoru do 3,5 m čistíren odpadních vod, nádrží, vodojemů, žlabů nebo kanálů | [25 empty] | SPI
|  | příloha D.0 : | [25 empty] | VV | 0
|  | úpravy na sběrači B : | [25 empty] | VV | 0
|  | zrušení stávající OK B : | [25 empty] | VV | 0
|  | provedení nového žlábku pro DN 1600 : 3,76*3,42 |  | 12.8592 | [23 empty] | VV | 0
Díl: | 96 | Bourání konstrukcí |  |  |  | 0 |  | 0 |  | 0 |  | 0 |  | 0.02 |  | 26.57 |  |  |  |  | 80.35 | [6 empty] | DIL
75 | 899104111R01 | Demontáž poklopu s rámem nad 150 kg | kus | 2 |  | 0 |  | 0 |  | 0 | 21 | 0 | 0.00702 | 0.01 | 0.18 | 0.36 |  | Vlastní | Indiv | 1.69 | 3.38 |  | Práce | Běžná |  |  |  | POL1_
|  | příloha D.0 : | [25 empty] | VV | 0
|  | úpravy na sběrači B : | [25 empty] | VV | 0
|  | zrušení stávající OK B : | [25 empty] | VV | 0
|  | demontáž poklopů : 2 |  | 2 | [23 empty] | VV | 0
76 | 899104111R01 | Demontáž poklopu s rámem nad 150 kg | kus | 2 |  | 0 |  | 0 |  | 0 | 21 | 0 | 0.00702 | 0.01 | 0.18 | 0.36 |  | Vlastní | Indiv | 1.69 | 3.38 |  | Práce | Běžná |  |  |  | POL1_
|  | včetně úpravy zhlaví dle umístění šachty | [25 empty] | POP
|  | příloha D.0 : | [25 empty] | VV | 0
|  | úpravy na sběrači B : | [25 empty] | VV | 0
|  | zrušení stávající OK B : | [25 empty] | VV | 0
|  | zpětné osazení poklopů : 2 |  | 2 | [23 empty] | VV | 0
77 | 894422111R01 | Demontáž betonových dílců šachet | kus | 2 |  | 0 |  | 0 |  | 0 | 21 | 0 | 0 | 0 | 1.4 | 2.8 |  | Vlastní | Indiv | 0.9 | 1.8 |  | Práce | Běžná |  |  |  | POL1_
|  | příloha D.0 : | [25 empty] | VV | 0
|  | úpravy na sběrači B : | [25 empty] | VV | 0
|  | zrušení stávající OK B : | [25 empty] | VV | 0
|  | demontáž skruží přechodových : 2 |  | 2 | [23 empty] | VV | 0
78 | 721174106T00 | Demontáž zpětného uzávěru na potrubí DN 1200 | kus | 1 |  | 0 |  | 0 |  | 0 | 21 | 0 | 0 | 0 | 0.085 | 0.09 |  | Vlastní | Indiv | 0 | 0 |  | Práce | Běžná |  |  |  | POL1_
|  | příloha D.0 : | [25 empty] | VV | 0
|  | úpravy na odlehčovací stoce OS B : | [25 empty] | VV | 0
|  | demontáž protipovodňového uzávěru v Š č. 0013 : 1 |  | 1 | [23 empty] | VV | 0
79 | 114211205R00 | Odstranění trubního vedení ve výkopu z trub železobetonových, DN 500 mm | m | 32.4 |  | 0 |  | 0 |  | 0 | 21 | 0 | 0 | 0 | 0.416 | 13.48 | 827-1 | RTS 23/ II | RTS 23/ II | 0.48 | 15.55 |  | Práce | Běžná |  |  |  | POL1_
|  | s přemístěním suti na hromady na vzdálenost do 5 m nebo s uložením na dopravní prostředek. | [25 empty] | SPI
|  | úpravy na sběrači B : | [25 empty] | VV | 0
|  | KT DN 500 : 32,4 |  | 32.4 | [23 empty] | VV | 0
80 | 965042121R00 | Bourání podkladů pod dlažby nebo litých celistvých dlažeb a mazanin betonových nebo z litého asfaltu, tloušťky do 100 mm, plochy do 1 m2 | m3 | 0.028 |  | 0 |  | 0 |  | 0 | 21 | 0 | 0 | 0 | 2.2 | 0.06 | 801-3 | RTS 23/ II | RTS 23/ II | 12.56 | 0.35 |  | Práce | Běžná |  |  |  | POL1_
|  | příloha D.1.6.3 ... pozice 5 : | [25 empty] | VV | 0
|  | osazení zpětné klapky na výustí objekt : | [25 empty] | VV | 0
|  | vybourání kapsy : 0,2*0,1*1,4 |  | 0.028 | [23 empty] | VV | 0
81 | 971052651R00 | Vybourání a prorážení otvorů v železobetonových zdech a příčkách plochy do 4 m2, tloušťky do 600 mm | m3 | 0.959 |  | 0 |  | 0 |  | 0 | 21 | 0 | 0.00182 | 0 | 2.4 | 2.3 | 801-3 | RTS 23/ II | RTS 23/ II | 20.826 | 19.97 |  | Práce | Běžná |  |  |  | POL1_
|  | základových nebo nadzákladových, | [25 empty] | SPI
|  | Včetně pomocného lešení o výšce podlahy do 1900 mm a pro zatížení do 1,5 kPa (150 kg/m2). | [25 empty] | POP
|  | příloha D.0 : | [25 empty] | VV | 0
|  | úpravy na sběrači B : | [25 empty] | VV | 0
|  | zrušení stávající OK B : | [25 empty] | VV | 0
|  | stávající OK B - otvor pro ŽB DN 1600 : (1,02^2*3,14*0,3)-(0,1495^2*3,14*0,3) |  | 0.959 | [23 empty] | VV | 0
82 | 961044111R00 | Bourání základů z betonu prostého | m3 | 3.5576 |  | 0 |  | 0 |  | 0 | 21 | 0 | 0 | 0 | 2 | 7.12 | 801-3 | RTS 23/ II | RTS 23/ II | 6.436 | 22.9 |  | Práce | Běžná |  |  |  | POL1_
|  | nebo vybourání otvorů průřezové plochy přes 4 m2 v základech, | [25 empty] | SPI
|  | příloha D.0 : | [25 empty] | VV | 0
|  | úpravy na sběrači B : | [25 empty] | VV | 0
|  | zrušení stávající OK B : | [25 empty] | VV | 0
|  | vybourání stávajícího dna vč. přeliv. hrany : 1,99*0,15*3,65 |  | 1.0895 | [23 empty] | VV | 0
|  | 1,05*0,45/2*3,75 |  | 0.88594 | [23 empty] | VV | 0
|  | 0,68*0,47*3,9 |  | 1.2464 | [23 empty] | VV | 0
|  | 0,30*0,31*3,61 |  | 0.33573 | [23 empty] | VV | 0
83 | 979081111R00 | Odvoz suti a vybouraných hmot na skládku do 1 km | t | 26.5619 |  | 0 |  | 0 |  | 0 | 21 | 0 | 0 | 0 | 0 | 0 | 801-3 | RTS 23/ II | RTS 23/ II | 0.49 | 13.02 |  | Přesun suti | Běžná |  |  |  | POL8_
|  | Včetně naložení na dopravní prostředek a složení na skládku, bez poplatku za skládku. | [25 empty] | POP
|  | Demontážní hmotnosti z položek s pořadovými čísly: : | [25 empty] | VV | 0
|  | 75,76,77,78,79,80,81,82, : | [25 empty] | VV | 0
|  | Součet: : 26,56186 |  | 26.5619 | [23 empty] | VV | 0
84 | 979081121R00 | Odvoz suti a vybouraných hmot na skládku příplatek za každý další 1 km | t | 903.1032 |  | 0 |  | 0 |  | 0 | 21 | 0 | 0 | 0 | 0 | 0 | 801-3 | RTS 23/ II | RTS 23/ II | 0 | 0 |  | Přesun suti | Běžná |  |  |  | POL8_
|  | Demontážní hmotnosti z položek s pořadovými čísly: : | [25 empty] | VV | 0
|  | 75,76,77,78,79,80,81,82, : | [25 empty] | VV | 0
|  | Součet: : 903,10324 |  | 903.1032 | [23 empty] | VV | 0
85 | 979999981R00 | Poplatek za skládku za recyklaci, betonu, kusovost do 1600 cm2, skupina 17 01 01 z Katalogu odpadů | t | 9.9769 |  | 0 |  | 0 |  | 0 | 21 | 0 | 0 | 0 | 0 | 0 | 801-3 | RTS 23/ II | RTS 23/ II | 0 | 0 |  | Práce | Běžná |  |  |  | POL1_
|  | beton : 2,80+0,0616+7,11526 |  | 9.9769 | [23 empty] | VV | 0
86 | 979999978R00 | Poplatek za skládku za recyklaci, beton lehce vyztužený, kusovost do 1600 cm2, skupina 17 01 01 z Katalogu odpadů | t | 15.78 |  | 0 |  | 0 |  | 0 | 21 | 0 | 0 | 0 | 0 | 0 | 801-3 | RTS 23/ II | RTS 23/ II | 0 | 0 |  | Práce | Běžná |  |  |  | POL1_
|  | ŽB : 13,4784+2,3016 |  | 15.78 | [23 empty] | VV | 0
87 | 979990R | Poplatek za uložení stavební a demoliční suti směsný materiál | t | 0.805 |  | 0 |  | 0 |  | 0 | 21 | 0 | 0 | 0 | 0 | 0 |  | Vlastní | RTS 23/ II | 0 | 0 |  | Práce | Běžná |  |  |  | POL1_
|  | poklopy+uzávěr : 0,36*2+0,085 |  | 0.805 | [23 empty] | VV | 0
Díl: | 99 | Staveništní přesun hmot |  |  |  | 0 |  | 0 |  | 0 |  | 0 |  | 0 |  | 0 |  |  |  |  | 32.22 | [6 empty] | DIL
88 | 998274101R00 | Přesun hmot pro trubní vedení z trub betonových v otevřeném výkopu | t | 274.2149 |  | 0 |  | 0 |  | 0 | 21 | 0 | 0 | 0 | 0 | 0 | 827-1 | RTS 23/ II | RTS 23/ II | 0.1175 | 32.22 |  | Přesun hmot | Běžná |  |  |  | POL7_
|  | vodovodu nebo kanalizace ražené nebo hloubené (827 1.4, 827 2.4) z trub betonových nebo železobetonových včetně drobných objektů, | [25 empty] | SPI |  | vodovodu nebo kanalizace ražené nebo hloubené (827 1.4, 827 2.4) z trub betonových nebo železobetonových včetně drobných objektů,
|  | na vzdálenost 15 m od hrany výkopu nebo od okraje šachty | [25 empty] | POP
|  | Hmotnosti z položek s pořadovými čísly: : | [25 empty] | VV | 0
|  | 2,5,6,14,15,23,36,37,39,40,43,44,46,47,48,49,50,51,52,53,54,56,57,59,61,63,68,69,70,71,72,73,74,75, : | [25 empty] | VV | 0
|  | 76,81, : | [25 empty] | VV | 0
|  | Součet: : 274,21489 |  | 274.2149 | [23 empty] | VV | 0
Díl: | 783 | Nátěry |  |  |  | 0 |  | 0 |  | 0 |  | 0 |  | 0.03 |  | 0 |  |  |  |  | 10.66 | [6 empty] | DIL
89 | 783825110R00 | Nátěry betonových povrchů syntetické Nátěry omítek a betonových povrchů syntetické betonové povrchy, jednonásobné | m2 | 44.6086 |  | 0 |  | 0 |  | 0 | 21 | 0 | 0.0006 | 0.03 | 0 | 0 | 800-783 | RTS 23/ II | RTS 23/ II | 0.239 | 10.66 |  | Práce | Běžná |  |  |  | POL1_
|  | na vzduchu schnoucí | [25 empty] | SPI
|  | příloha D.0 : | [25 empty] | VV | 0
|  | úpravy na sběrači B : | [25 empty] | VV | 0
|  | zrušení stávající OK B : | [25 empty] | VV | 0
|  | provedení nového žlábku pro DN 1600 : 3,76*3,42*2 |  | 25.7184 | [23 empty] | VV | 0
|  | kyneta : 1,6*3,14*3,76*0,5*2 |  | 18.8902 | [23 empty] | VV | 0
Díl: | M46 | Zemní práce při montážích |  |  |  | 0 |  | 0 |  | 0 |  | 0 |  | 0.63 |  | 0 |  |  |  |  | 4 | [6 empty] | DIL
90 | 460510223RT1 | Žlab kabelový prefabrikovaný TK 2, asfaltovaný, včetně dodávky žlabu a poklopu | m | 8 |  | 0 |  | 0 |  | 0 | 21 | 0 | 0.0785 | 0.63 | 0 | 0 |  | RTS 23/ II | RTS 23/ II | 0.5 | 4 |  | Práce | Běžná |  |  |  | POL1_9
|  | kabely : 4*2 |  | 8 | [23 empty] | VV | 0
[26 empty] | 15 | 21 | DPH
| Celkem |  |  |  |  | 0 | [19 empty] | 0 | 0 | SUM
JKSO:
| 814.29 | nádrže pozemní ostatní | [25 empty] | JKSO
| m3 | svislá nosná konstrukce monolitická betonová plošná | [25 empty] | JKSOChar
JKSOAkce
END
Note on S6: Jedná se o informaci, zda se jedná o položku, která je do rozpočtu zadána z cenové soustavy RTS, nebo vlastní.
Note on T6: Jedná se o název CÚ, která je zadána u položky rozpočtu

## IO 07 07.1 Pol
Položkový soupis prací a dodávek | [27 empty] | #TypZaznamu#
S: | 6219_1 | KLATOVY - RETENČNÍ NÁDRŽ PŘED ČOV | [25 empty] | STA
O: | IO 07 | Přívodní stoka do RN | [22 empty] | ING |  |  | OBJ
R: | 07.1 | Přívodní stoka do RN | [25 empty] | ROZ
P.č. | Číslo položky | Název položky | MJ | Množství | Cena / MJ | Celkem | Dodávka | Dodávka celk. | Montáž | Montáž celk. | DPH | Cena s DPH | Hmotnost / MJ | Hmotnost celk.(t) | Dem. hmotnost / MJ | Dem. hmotnost celk.(t) | Ceník | Cen. soustava / platnost | Cenová úroveň | Nhod / MJ | Nhod celk. | Dodavatel | Typ položky | Stav položky
Díl: | 1 | Zemní práce |  |  |  | 0 |  | 0 |  | 0 |  | 0 |  | 302.5 |  | 0 |  |  |  |  | 6194.33 | [6 empty] | DIL
1 | 115101201R00 | Čerpání vody na dopravní výšku do 10 m s uvažovaným průměrným přítokem do 500 l/min | h | 700 |  | 0 |  | 0 |  | 0 | 21 | 0 | 0 | 0 | 0 | 0 | 800-1 | RTS 23/ II | RTS 23/ II | 0.203 | 142.1 |  | Práce | Běžná |  |  |  | POL1_
|  | na vzdálenost od hladiny vody v jímce po výšku roviny proložené osou nejvyššího bodu výtlačného potrubí. Včetně odpadní potrubí v délce do 20 m. | [25 empty] | SPI |  | na vzdálenost od hladiny vody v jímce po výšku roviny proložené osou nejvyššího bodu výtlačného potrubí. Včetně odpadní potrubí v délce do 20 m.
|  | včetně likvidace čerpaných vod | [25 empty] | POP
|  | čerpání : | [25 empty] | VV | 0
[28 empty] | VV | 0
|  | Začátek provozního součtu | [25 empty] | VV
|  | přítok prosakující vody10,8l/s : 96,97 |  | 96.97 | [23 empty] | VV | 2
|  | cca 10 záběr odvodnění/týden : 96,97/10 |  | 9.697 | [23 empty] | VV | 2
|  | celkem 10 týdnů / 7 dní v týdnu : | [25 empty] | VV | 2
|  | 10,8l/s z 8 m dle geologie přítok ... tj. 648 l/min : 24/500*450 |  | 21.6 | [23 empty] | VV | 2
|  | Konec provozního součtu | [25 empty] | VV
|  | odhad cyklické čerpání 10h dennně : 10*7*10 |  | 700 | [23 empty] | VV | 0
2 | 115101301R00 | Pohotovost záložní čerpací soupravy na dopravní výšku do 10 m s uvažovaným průměrným přítokem do 500 l/min | den | 70 |  | 0 |  | 0 |  | 0 | 21 | 0 | 0 | 0 | 0 | 0 | 800-1 | RTS 23/ II | RTS 23/ II | 0 | 0 |  | Práce | Běžná |  |  |  | POL1_
|  | na vzdálenost (výšku) od hladiny vody v jímce po výšku roviny proložené osou nejvyššího bodu výtlačného potrubí. Včetně sacího a výtlačného potrubí, příp. odpadních žlabů, lešení pod čerpadlo a pod potrubí nebo pod odpadní žlaby a záložního zdroje energie. | [25 empty] | SPI |  | na vzdálenost (výšku) od hladiny vody v jímce po výšku roviny proložené osou nejvyššího bodu výtlačného potrubí. Včetně sacího a výtlačného potrubí, příp. odpadních žlabů, lešení pod čerpadlo a pod potrubí nebo pod odpadní žlaby a záložního zdroje energie.
|  | celkem 10 týdnů / 7 dní v týdnu : 10*7 |  | 70 | [23 empty] | VV | 0
3 | 121101101R00 | Sejmutí ornice s přemístěním na vzdálenost do 50 m | m3 | 120.5837 |  | 0 |  | 0 |  | 0 | 21 | 0 | 0 | 0 | 0 | 0 | 800-1 | RTS 23/ II | RTS 23/ II | 0.097 | 11.7 |  | Práce | Běžná |  |  |  | POL1_
|  | nebo lesní půdy, s vodorovným přemístěním na hromady v místě upotřebení nebo na dočasné či trvalé skládky se složením | [25 empty] | SPI |  | nebo lesní půdy, s vodorovným přemístěním na hromady v místě upotřebení nebo na dočasné či trvalé skládky se složením
|  | tráva : | [25 empty] | VV | 0
|  | přívodní stoka do RN - DN1800 : 71,86*3,54*0,10 |  | 25.4384 | [23 empty] | VV | 0
|  | monolitická část stoky : (25,11-10)*3,6*0,10 |  | 5.4396 | [23 empty] | VV | 0
|  | ((14,96*7,85)+(7,85*5,46/2))*0,1 |  | 13.8866 | [23 empty] | VV | 0
|  | DŠ-1 : 3,3*3,6*0,10 |  | 1.188 | [23 empty] | VV | 0
|  | manipulační pruhy : | [25 empty] | VV | 0
|  | přívodní stoka do RN - DN1800 : 71,86*(11-3,54)*0,10 |  | 53.6076 | [23 empty] | VV | 0
|  | monolitická část stoky : 25,11*(11-3,6)*0,10 |  | 18.5814 | [23 empty] | VV | 0
|  | DŠ-1 : 3,3*(11-3,6)*0,10 |  | 2.442 | [23 empty] | VV | 0
4 | 131101202R00 | Hloubení zapažených jam a zářezů do 1000 m3, v hornině 1-2 , strojně, s ručním dočištěním | m3 | 772.5124 |  | 0 |  | 0 |  | 0 | 21 | 0 | 0 | 0 | 0 | 0 | 800-1 | RTS 23/ II | RTS 23/ II | 0.466 | 359.99 |  | Práce | Běžná |  |  |  | POL1_
|  | s urovnáním dna do předepsaného profilu a spádu, s případně nutným přemístěním výkopku ve výkopišti a dále buď s přemístěním výkopku na přilehlém terénu na vzdálenost do 3 m od kraje jámy nebo s naložením na dopravní prostředek | [25 empty] | SPI |  | s urovnáním dna do předepsaného profilu a spádu, s případně nutným přemístěním výkopku ve výkopišti a dále buď s přemístěním výkopku na přilehlém terénu na vzdálenost do 3 m od kraje jámy nebo s naložením na dopravní prostředek
|  | výpočet v položce výkop jam h.3 : | [25 empty] | VV | 0
|  | geologie h.2 ... 25% : 3090,04965*0,25 |  | 772.5124 | [23 empty] | VV | 0
5 | 131201202R00 | Hloubení zapažených jam a zářezů do 1000 m3, v hornině 3, strojně, s ručním dočištěním | m3 | 1545.0248 |  | 0 |  | 0 |  | 0 | 21 | 0 | 0 | 0 | 0 | 0 | 800-1 | RTS 23/ II | RTS 23/ II | 1.556 | 2404.06 |  | Práce | Běžná |  |  |  | POL1_
|  | s urovnáním dna do předepsaného profilu a spádu, s případně nutným přemístěním výkopku ve výkopišti a dále buď s přemístěním výkopku na přilehlém terénu na vzdálenost do 3 m od kraje jámy nebo s naložením na dopravní prostředek | [25 empty] | SPI |  | s urovnáním dna do předepsaného profilu a spádu, s případně nutným přemístěním výkopku ve výkopišti a dále buď s přemístěním výkopku na přilehlém terénu na vzdálenost do 3 m od kraje jámy nebo s naložením na dopravní prostředek
|  | Začátek provozního součtu | [25 empty] | VV
|  | přívodní stoka do RN - DN1800 : ((6,71+6,95)/2)*3,54*71,86 |  | 1737.4454 | [23 empty] | VV | 2
|  | monolitická část stoky : ((6,40+6,37+6,71)/3)*15,11*3,6 |  | 353.2114 | [23 empty] | VV | 2
|  | ((14,96*7,85)+(7,85*5,46/2))*((6,45+6,42+6,4)/3) |  | 891.9858 | [23 empty] | VV | 2
|  | DŠ-1 : 6,71*3,3*3,6 |  | 79.7148 | [23 empty] | VV | 2
|  | prohloubení šachty : 3,3*3,6*(0,15+0,10+0,6)*1 |  | 10.098 | [23 empty] | VV | 2
|  | prohloubení drenáž : | [25 empty] | VV | 2
|  | přívodní stoka do RN - DN1800 : 71,86*3,54*0,15 |  | 38.1577 | [23 empty] | VV | 2
|  | 0,3*0,2*71,86 |  | 4.3116 | [23 empty] | VV | 2
|  | monolitická část stoky : 25,11*3,6*0,15 |  | 13.5594 | [23 empty] | VV | 2
|  | 0,3*0,2*25,11 |  | 1.5066 | [23 empty] | VV | 2
[28 empty] | VV | 2
|  | odpočet povrchů : | [25 empty] | VV | 2
|  | MK asfalt : | [25 empty] | VV | 2
|  | přívodní stoka do RN - DN1800 : -19*0,5*0,45 |  | -4.275 | [23 empty] | VV | 2
|  | tráva : | [25 empty] | VV | 2
|  | přívodní stoka do RN - DN1800 : -3,54*71,86*0,10 |  | -25.4384 | [23 empty] | VV | 2
|  | monolitická část stoky : -25,11*3,6*0,10 |  | -9.0396 | [23 empty] | VV | 2
|  | DŠ-1 : -3,3*3,6*0,10*1 |  | -1.188 | [23 empty] | VV | 2
|  | Mezisoučet |  | 3090.0496 | [23 empty] | VV | 3
|  | Konec provozního součtu | [25 empty] | VV
|  | geologie h.3 ......50% : 3090,04965*0,50 |  | 1545.0248 | [23 empty] | VV | 0
6 | 131201209R00 | Hloubení zapažených jam a zářezů příplatek za lepivost, v hornině 3, | m3 | 1081.5174 |  | 0 |  | 0 |  | 0 | 21 | 0 | 0 | 0 | 0 | 0 | 800-1 | RTS 23/ II | RTS 23/ II | 0.107 | 115.72 |  | Práce | Běžná |  |  |  | POL1_
|  | s urovnáním dna do předepsaného profilu a spádu, s případně nutným přemístěním výkopku ve výkopišti a dále buď s přemístěním výkopku na přilehlém terénu na vzdálenost do 3 m od kraje jámy nebo s naložením na dopravní prostředek | [25 empty] | SPI |  | s urovnáním dna do předepsaného profilu a spádu, s případně nutným přemístěním výkopku ve výkopišti a dále buď s přemístěním výkopku na přilehlém terénu na vzdálenost do 3 m od kraje jámy nebo s naložením na dopravní prostředek
|  | výpočet v položce výkop jam h.3 : : | [25 empty] | VV | 0
|  | lepivost 70% : : | [25 empty] | VV | 0
|  | 'geologie h.3 ... 50% : 3090,04965*0,5*0,7 |  | 1081.5174 | [23 empty] | VV | 0
7 | 131301202R00 | Hloubení zapažených jam a zářezů do 1000 m3, v hornině 4, strojně, s ručním dočištěním | m3 | 618.0099 |  | 0 |  | 0 |  | 0 | 21 | 0 | 0 | 0 | 0 | 0 | 800-1 | RTS 23/ II | RTS 23/ II | 2.127 | 1314.51 |  | Práce | Běžná |  |  |  | POL1_
|  | s urovnáním dna do předepsaného profilu a spádu, s případně nutným přemístěním výkopku ve výkopišti a dále buď s přemístěním výkopku na přilehlém terénu na vzdálenost do 3 m od kraje jámy nebo s naložením na dopravní prostředek | [25 empty] | SPI |  | s urovnáním dna do předepsaného profilu a spádu, s případně nutným přemístěním výkopku ve výkopišti a dále buď s přemístěním výkopku na přilehlém terénu na vzdálenost do 3 m od kraje jámy nebo s naložením na dopravní prostředek
|  | výpočet v položce výkop jam h.3 : | [25 empty] | VV | 0
|  | geologie h.4 ... 20% : 3090,04965*0,20 |  | 618.0099 | [23 empty] | VV | 0
8 | 131301209R00 | Hloubení zapažených jam a zářezů příplatek za lepivost, v hornině 4, | m3 | 432.6069 |  | 0 |  | 0 |  | 0 | 21 | 0 | 0 | 0 | 0 | 0 | 800-1 | RTS 23/ II | RTS 23/ II | 0.154 | 66.62 |  | Práce | Běžná |  |  |  | POL1_
|  | s urovnáním dna do předepsaného profilu a spádu, s případně nutným přemístěním výkopku ve výkopišti a dále buď s přemístěním výkopku na přilehlém terénu na vzdálenost do 3 m od kraje jámy nebo s naložením na dopravní prostředek | [25 empty] | SPI |  | s urovnáním dna do předepsaného profilu a spádu, s případně nutným přemístěním výkopku ve výkopišti a dále buď s přemístěním výkopku na přilehlém terénu na vzdálenost do 3 m od kraje jámy nebo s naložením na dopravní prostředek
|  | výpočet v položce výkop jam h.3 : : | [25 empty] | VV | 0
|  | lepivost 70% : : | [25 empty] | VV | 0
|  | 'geologie h.4 ... 20% : 3090,04965*0,20*0,70 |  | 432.6069 | [23 empty] | VV | 0
9 | 131401202R00 | Hloubení zapažených jam a zářezů do 1000 m3, v hornině 5, s použitím trhavin | m3 | 92.7015 |  | 0 |  | 0 |  | 0 | 21 | 0 | 0.00829 | 0.77 | 0 | 0 | 800-1 | RTS 23/ II | RTS 23/ II | 1.527 | 141.56 |  | Práce | Běžná |  |  |  | POL1_
|  | s urovnáním dna do předepsaného profilu a spádu, s případně nutným přemístěním výkopku ve výkopišti a dále buď s přemístěním výkopku na přilehlém terénu na vzdálenost do 3 m od kraje jámy nebo s naložením na dopravní prostředek | [25 empty] | SPI |  | s urovnáním dna do předepsaného profilu a spádu, s případně nutným přemístěním výkopku ve výkopišti a dále buď s přemístěním výkopku na přilehlém terénu na vzdálenost do 3 m od kraje jámy nebo s naložením na dopravní prostředek
|  | výpočet v položce výkop jam h.3 : | [25 empty] | VV | 0
|  | geologie h.5 ... 3% : 3090,04965*0,03 |  | 92.7015 | [23 empty] | VV | 0
10 | 131501202R00 | Hloubení zapažených jam a zářezů do 1000 m3, v hornině 6, s použitím trhavin | m3 | 61.801 |  | 0 |  | 0 |  | 0 | 21 | 0 | 0.01538 | 0.95 | 0 | 0 | 800-1 | RTS 23/ II | RTS 23/ II | 0.818 | 50.55 |  | Práce | Běžná |  |  |  | POL1_
|  | s urovnáním dna do předepsaného profilu a spádu, s případně nutným přemístěním výkopku ve výkopišti a dále buď s přemístěním výkopku na přilehlém terénu na vzdálenost do 3 m od kraje jámy nebo s naložením na dopravní prostředek | [25 empty] | SPI |  | s urovnáním dna do předepsaného profilu a spádu, s případně nutným přemístěním výkopku ve výkopišti a dále buď s přemístěním výkopku na přilehlém terénu na vzdálenost do 3 m od kraje jámy nebo s naložením na dopravní prostředek
|  | výpočet v položce výkop jam h.3 : | [25 empty] | VV | 0
|  | geologie h.6 ... 2% : 3090,04965*0,02 |  | 61.801 | [23 empty] | VV | 0
11 | 151701004T00 | Pažení do ocelových zápor - pro výkop jámy prům.hloubky do 5,0 m | m | 73.96 |  | 0 |  | 0 |  | 0 | 21 | 0 | 0.38942 | 28.8 | 0 | 0 |  | Vlastní | Indiv | 0 | 0 |  | Práce | Běžná |  |  |  | POL1_1
|  | Položka obsahuje: | [25 empty] | POP
|  | - osazení a vytažení ocelových zápor vč. dodávky | [25 empty] | POP
|  | - převázka ocelová vč. odstranění | [25 empty] | POP
|  | - pažení do ocelových zápor vč. odstranění | [25 empty] | POP
|  | - vrchní kotvení, zřízení a odstranění | [25 empty] | POP
|  | - dočasné zemní kotvy vč. napnutí a injektáže | [25 empty] | POP
|  | Návrh pažení vč. statického posouzení bude součástí dodavatelské dokumentace. | [25 empty] | POP
|  | Začátek provozního součtu | [25 empty] | VV
|  | Souběh s vodovodní přípojkou : | [25 empty] | VV | 2
|  | dopažení výšk.rozdílu mezi stokou a vodovodní přípjkou : | [25 empty] | VV | 2
|  | výšk.rozdíl mezi stokou a vodovodem : ((6,95+6,71)/2+0,15)-((1,66+1,79+1,7)/3) |  | 5.2633 | [23 empty] | VV | 2
|  | Mezisoučet |  | 5.2633 | [23 empty] | VV | 3
|  | Konec provozního součtu | [25 empty] | VV
|  | výšk.rozdíl mezi stokou a vodovodem .... 5,26 m : | [25 empty] | VV | 0
|  | přívodní stoka do RN - DN1800 : 71,86 |  | 71.86 | [23 empty] | VV | 0
|  | D-Š1 : 2,1 |  | 2.1 | [23 empty] | VV | 0
12 | 151701005T00 | Pažení do ocelových zápor - pro výkop jámy prům.hloubky do 8,0 m | m | 111.32 |  | 0 |  | 0 |  | 0 | 21 | 0 | 0.52317 | 58.24 | 0 | 0 |  | Vlastní | Indiv | 0 | 0 |  | Práce | Běžná |  |  |  | POL1_1
|  | Položka obsahuje: | [25 empty] | POP
|  | - osazení a vytažení ocelových zápor vč. dodávky | [25 empty] | POP
|  | - převázka ocelová vč. odstranění | [25 empty] | POP
|  | - pažení do ocelových zápor vč. odstranění | [25 empty] | POP
|  | - vrchní kotvení, zřízení a odstranění | [25 empty] | POP
|  | - dočasné zemní kotvy vč. napnutí a injektáže | [25 empty] | POP
|  | Návrh pažení vč. statického posouzení bude součástí dodavatelské dokumentace. | [25 empty] | POP
|  | Začátek provozního součtu | [25 empty] | VV
|  | přívodní stoka do RN - DN1800 : ((6,71+6,95)/2)+0,15 |  | 6.98 | [23 empty] | VV | 2
|  | monolitická část stoky : ((6,45+6,37+6,71)/3)+0,15 |  | 6.66 | [23 empty] | VV | 2
|  | DŠ-1 : 6,71+0,85 |  | 7.56 | [23 empty] | VV | 2
|  | Mezisoučet |  | 21.2 | [23 empty] | VV | 3
|  | průměrná hloubka víkopu : (6,98+6,66+7,56)/3 |  | 7.0667 | [23 empty] | VV | 2
|  | Mezisoučet |  | 7.0667 | [23 empty] | VV | 3
|  | Konec provozního součtu | [25 empty] | VV
[28 empty] | VV | 0
|  | délka pažení : | [25 empty] | VV | 0
|  | přívodní stoka do RN - DN1800 : 71,86 |  | 71.86 | [23 empty] | VV | 0
|  | 3,54 |  | 3.54 | [23 empty] | VV | 0
|  | D-Š1 : 2,1 |  | 2.1 | [23 empty] | VV | 0
|  | monolitická část stoky ... část je v díle 15-Roubení jako součást jámy RN : (25,11-10)*2 |  | 30.22 | [23 empty] | VV | 0
|  | 3,6 |  | 3.6 | [23 empty] | VV | 0
13 | 161101104R00 | Svislé přemístění výkopku z horniny 1 až 4, při hloubce výkopu přes 6 do 8 m | m3 | 557.754 |  | 0 |  | 0 |  | 0 | 21 | 0 | 0 | 0 | 0 | 0 | 800-1 | RTS 23/ II | RTS 23/ II | 0.831 | 463.49 |  | Práce | Běžná |  |  |  | POL1_
|  | bez naložení do dopravní nádoby, ale s vyprázdněním dopravní nádoby na hromadu nebo na dopravní prostředek, | [25 empty] | SPI |  | bez naložení do dopravní nádoby, ale s vyprázdněním dopravní nádoby na hromadu nebo na dopravní prostředek,
|  | Začátek provozního součtu | [25 empty] | VV
|  | přívodní stoka do RN - DN1800 : ((6,71+6,95)/2)*3,54*71,86 |  | 1737.4454 | [23 empty] | VV | 2
|  | monolitická část stoky : ((6,40+6,37+6,71)/3)*15,11*3,6 |  | 353.2114 | [23 empty] | VV | 2
|  | ((14,96*7,85)+(7,85*5,46/2))*((6,45+6,42+6,4)/3) |  | 891.9858 | [23 empty] | VV | 2
|  | DŠ-1 : 6,71*3,3*3,6 |  | 79.7148 | [23 empty] | VV | 2
|  | prohloubení šachty : 3,3*3,6*(0,15+0,10+0,6)*1 |  | 10.098 | [23 empty] | VV | 2
|  | prohloubení drenáž : | [25 empty] | VV | 2
|  | přívodní stoka do RN - DN1800 : 71,86*3,54*0,15 |  | 38.1577 | [23 empty] | VV | 2
|  | 0,3*0,2*71,86 |  | 4.3116 | [23 empty] | VV | 2
|  | monolitická část stoky : 25,11*3,6*0,15 |  | 13.5594 | [23 empty] | VV | 2
|  | 0,3*0,2*25,11 |  | 1.5066 | [23 empty] | VV | 2
[28 empty] | VV | 2
|  | odpočet povrchů : | [25 empty] | VV | 2
|  | MK asfalt : | [25 empty] | VV | 2
|  | přívodní stoka do RN - DN1800 : -19*0,5*0,45 |  | -4.275 | [23 empty] | VV | 2
|  | tráva : | [25 empty] | VV | 2
|  | přívodní stoka do RN - DN1800 : -3,54*71,86*0,10 |  | -25.4384 | [23 empty] | VV | 2
|  | monolitická část stoky : -25,11*3,6*0,10 |  | -9.0396 | [23 empty] | VV | 2
|  | DŠ-1 : -3,3*3,6*0,10*1 |  | -1.188 | [23 empty] | VV | 2
|  | Mezisoučet |  | 3090.0496 | [23 empty] | VV | 3
|  | Konec provozního součtu | [25 empty] | VV
|  | výkop nad 1000 m3 do 8 m ...19% : | [25 empty] | VV | 0
|  | geologie h.1-4 ......95% : 3090,04965*0,95*0,19 |  | 557.754 | [23 empty] | VV | 0
14 | 161101154R00 | Svislé přemístění výkopku z horniny 5 až 7, při hloubce výkopu přes 6 do 8 m | m3 | 29.3555 |  | 0 |  | 0 |  | 0 | 21 | 0 | 0 | 0 | 0 | 0 | 800-1 | RTS 23/ II | RTS 23/ II | 1.092 | 32.06 |  | Práce | Běžná |  |  |  | POL1_
|  | bez naložení do dopravní nádoby, ale s vyprázdněním dopravní nádoby na hromadu nebo na dopravní prostředek, | [25 empty] | SPI |  | bez naložení do dopravní nádoby, ale s vyprázdněním dopravní nádoby na hromadu nebo na dopravní prostředek,
|  | Začátek provozního součtu | [25 empty] | VV
|  | přívodní stoka do RN - DN1800 : ((6,71+6,95)/2)*3,54*71,86 |  | 1737.4454 | [23 empty] | VV | 2
|  | monolitická část stoky : ((6,40+6,37+6,71)/3)*15,11*3,6 |  | 353.2114 | [23 empty] | VV | 2
|  | ((14,96*7,85)+(7,85*5,46/2))*((6,45+6,42+6,4)/3) |  | 891.9858 | [23 empty] | VV | 2
|  | DŠ-1 : 6,71*3,3*3,6 |  | 79.7148 | [23 empty] | VV | 2
|  | prohloubení šachty : 3,3*3,6*(0,15+0,10+0,6)*1 |  | 10.098 | [23 empty] | VV | 2
|  | prohloubení drenáž : | [25 empty] | VV | 2
|  | přívodní stoka do RN - DN1800 : 71,86*3,54*0,15 |  | 38.1577 | [23 empty] | VV | 2
|  | 0,3*0,2*71,86 |  | 4.3116 | [23 empty] | VV | 2
|  | monolitická část stoky : 25,11*3,6*0,15 |  | 13.5594 | [23 empty] | VV | 2
|  | 0,3*0,2*25,11 |  | 1.5066 | [23 empty] | VV | 2
[28 empty] | VV | 2
|  | odpočet povrchů : | [25 empty] | VV | 2
|  | MK asfalt : | [25 empty] | VV | 2
|  | přívodní stoka do RN - DN1800 : -19*0,5*0,45 |  | -4.275 | [23 empty] | VV | 2
|  | tráva : | [25 empty] | VV | 2
|  | přívodní stoka do RN - DN1800 : -3,54*71,86*0,10 |  | -25.4384 | [23 empty] | VV | 2
|  | monolitická část stoky : -25,11*3,6*0,10 |  | -9.0396 | [23 empty] | VV | 2
|  | DŠ-1 : -3,3*3,6*0,10*1 |  | -1.188 | [23 empty] | VV | 2
|  | Mezisoučet |  | 3090.0496 | [23 empty] | VV | 3
|  | Konec provozního součtu | [25 empty] | VV
|  | výkop nad 1000 m3 do 8 m ...19% : | [25 empty] | VV | 0
|  | geologie h.5-7 ......95% : 3090,04965*0,05*0,19 |  | 29.3555 | [23 empty] | VV | 0
15 | 162201102R00 | Vodorovné přemístění výkopku z horniny 1 až 4, na vzdálenost přes 20 do 50 m | m3 | 120.5837 |  | 0 |  | 0 |  | 0 | 21 | 0 | 0 | 0 | 0 | 0 | 800-1 | RTS 23/ II | RTS 23/ II | 0.074 | 8.92 |  | Práce | Běžná |  |  |  | POL1_
|  | po suchu, bez naložení výkopku, avšak se složením bez rozhrnutí, zpáteční cesta vozidla. | [25 empty] | SPI
|  | Odkaz na mn. položky pořadí 3 : 120,58365 |  | 120.5837 | [23 empty] | VV | 5
16 | 162301101R00 | Vodorovné přemístění výkopku z horniny 1 až 4, na vzdálenost přes 50 do 500 m | m3 | 4401.8668 |  | 0 |  | 0 |  | 0 | 21 | 0 | 0 | 0 | 0 | 0 | 800-1 | RTS 23/ II | RTS 23/ II | 0.011 | 48.42 |  | Práce | Běžná |  |  |  | POL1_
|  | po suchu, bez naložení výkopku, avšak se složením bez rozhrnutí, zpáteční cesta vozidla. | [25 empty] | SPI
|  | Začátek provozního součtu | [25 empty] | VV
|  | zásypy : 2200,93342 |  | 2200.9334 | [23 empty] | VV | 2
|  | Mezisoučet |  | 2200.9334 | [23 empty] | VV | 3
|  | Konec provozního součtu | [25 empty] | VV
|  | meziskládka tam a zpět : 2200,93342*2 |  | 4401.8668 | [23 empty] | VV | 0
17 | 16270110R | Vodorovné přemístění výkopku nebo sypaniny po suchu na obvyklém dopravním prostředku, a jeho likvidace v souladu se zákonem 541/2020 Sb., vč. poplatku za jeho likvidaci | t | 1778.2324 |  | 0 |  | 0 |  | 0 | 21 | 0 | 0 | 0 | 0 | 0 |  | Vlastní | Indiv | 0.01 | 17.78 |  | Práce | Běžná |  |  |  | POL1_
|  | položka obsahuje veškěré náklady spojené s odvozy přebytečné zeminy z výkopových prací na skládku včetně poplatku | [25 empty] | POP |  | položka obsahuje veškěré náklady spojené s odvozy přebytečné zeminy z výkopových prací na skládku včetně poplatku
|  | Začátek provozního součtu | [25 empty] | VV
|  | výkop hor.1-4 : 772,51241+1545,02482+618,00993 |  | 2935.5472 | [23 empty] | VV | 2
|  | meziskládka : -2200,93342 |  | -2200.9334 | [23 empty] | VV | 2
|  | výkop hor.5+6 : 92,70149+61,80099 |  | 154.5025 | [23 empty] | VV | 2
|  | Mezisoučet |  | 889.1162 | [23 empty] | VV | 3
|  | Konec provozního součtu | [25 empty] | VV
|  | 889,11622*2,0 |  | 1778.2324 | [23 empty] | VV | 0
18 | 167101102R00 | Nakládání, skládání, překládání neulehlého výkopku nakládání výkopku přes 100 m3, z horniny 1 až 4 | m3 | 2200.9334 |  | 0 |  | 0 |  | 0 | 21 | 0 | 0 | 0 | 0 | 0 | 800-1 | RTS 23/ II | RTS 23/ II | 0.053 | 116.65 |  | Práce | Běžná |  |  |  | POL1_1
|  | meziskládka : 2200,93342 |  | 2200.9334 | [23 empty] | VV | 0
19 | 171201201R00 | Uložení sypaniny na dočasnou skládku tak, že na 1 m2 plochy připadá přes 2 m3 výkopku nebo ornice | m3 | 2200.9334 |  | 0 |  | 0 |  | 0 | 21 | 0 | 0 | 0 | 0 | 0 | 800-1 | RTS 23/ II | RTS 23/ II | 0.01 | 22.01 |  | Práce | Běžná |  |  |  | POL1_
|  | meziskládka : 2200,93342 |  | 2200.9334 | [23 empty] | VV | 0
20 | 174101101R00 | Zásyp sypaninou se zhutněním jam, šachet, rýh nebo kolem objektů v těchto vykopávkách | m3 | 2200.9334 |  | 0 |  | 0 |  | 0 | 21 | 0 | 0 | 0 | 0 | 0 | 800-1 | RTS 23/ II | RTS 23/ II | 0.202 | 444.59 |  | Práce | Běžná |  |  |  | POL1_
|  | z jakékoliv horniny s uložením výkopku po vrstvách, | [25 empty] | SPI
|  | včetně strojního přemístění materiálu pro zásyp ze vzdálenosti do 10 m od okraje zásypu | [25 empty] | POP
|  | výkop celkem : 772,51241+1545,02482+618,00993+92,70149+61,80099 |  | 3090.0496 | [23 empty] | VV | 0
|  | odpočet potrubí ŽB 1800 : (1,12^2*3,14)*-71,86 |  | -283.0433 | [23 empty] | VV | 0
|  | monolitická část stoky : 2,4*2,55*-25,11 |  | -153.6732 | [23 empty] | VV | 0
|  | odpočet šachta D-Š1 : 2,1*3,3*-3,8 |  | -26.334 | [23 empty] | VV | 0
|  | -3,14*0,62*0,62*(3,33) |  | -4.0194 | [23 empty] | VV | 0
[28 empty] | VV | 0
|  | obsypy : -115,17606 |  | -115.1761 | [23 empty] | VV | 0
|  | sedlové lože : -228,08364 |  | -228.0836 | [23 empty] | VV | 0
|  | desky podkladní : -(0,85+6,5286) |  | -7.3786 | [23 empty] | VV | 0
|  | vyrovnávací beton : -0,46088 |  | -0.46088 | [23 empty] | VV | 0
|  | polštář : -15,7869 |  | -15.7869 | [23 empty] | VV | 0
|  | drenáž : -57,53526 |  | -57.5353 | [23 empty] | VV | 0
[28 empty] | VV | 0
|  | přípočet MK pod provizorní úpravu : 19*0,5*0,25 |  | 2.375 | [23 empty] | VV | 0
21 | 175101101R00 | Obsyp potrubí bez prohození sypaniny, bez dodávky obsypového materiálu | m3 | 115.1761 |  | 0 |  | 0 |  | 0 | 21 | 0 | 0 | 0 | 0 | 0 | 800-1 | RTS 23/ II | RTS 23/ II | 1.587 | 182.78 |  | Práce | Běžná |  |  |  | POL1_
|  | sypaninou z vhodných hornin tř. 1 - 4 nebo materiálem připraveným podél výkopu ve vzdálenosti do 3 m od jeho kraje, pro jakoukoliv hloubku výkopu a jakoukoliv míru zhutnění, | [25 empty] | SPI |  | sypaninou z vhodných hornin tř. 1 - 4 nebo materiálem připraveným podél výkopu ve vzdálenosti do 3 m od jeho kraje, pro jakoukoliv hloubku výkopu a jakoukoliv míru zhutnění,
|  | přípoha D.1.11.1, pozice 2 : | [25 empty] | VV | 0
|  | ŽB DN 1800 : 3,24*(1,12+0,3)*71,86 |  | 330.6135 | [23 empty] | VV | 0
|  | odpočet potrubí : (1,12^2*3,14)*-71,86+67,60589 |  | -215.4374 | [23 empty] | VV | 0
22 | 180402111R00 | Založení trávníku parkový trávník, výsevem, v rovině nebo na svahu do 1:5 | m2 | 1205.8365 |  | 0 |  | 0 |  | 0 | 21 | 0 | 0 | 0 | 0 | 0 | 823-1 | RTS 23/ II | RTS 23/ II | 0.06 | 72.35 |  | Práce | Běžná |  |  |  | POL1_
|  | na půdě předem připravené s pokosením, naložením, odvozem odpadu do 20 km a se složením, | [25 empty] | SPI
|  | Odkaz na mn. položky pořadí 24 : 1205,83650 |  | 1205.8365 | [23 empty] | VV | 5
23 | 181101102R00 | Úprava pláně v zářezech v hornině 1 až 4, se zhutněním | m2 | 1205.8365 |  | 0 |  | 0 |  | 0 | 21 | 0 | 0 | 0 | 0 | 0 | 800-1 | RTS 23/ II | RTS 23/ II | 0.018 | 21.71 |  | Práce | Běžná |  |  |  | POL1_
|  | vyrovnáním výškových rozdílů, ploch vodorovných a ploch do sklonu 1 : 5. | [25 empty] | SPI
|  | Odkaz na mn. položky pořadí 24 : 1205,83650 |  | 1205.8365 | [23 empty] | VV | 5
24 | 181301101R00 | Rozprostření a urovnání ornice v rovině v souvislé ploše do 500 m2, tloušťka vrstvy do 100 mm | m2 | 1205.8365 |  | 0 |  | 0 |  | 0 | 21 | 0 | 0 | 0 | 0 | 0 | 800-1 | RTS 23/ II | RTS 23/ II | 0.13 | 156.76 |  | Práce | Běžná |  |  |  | POL1_
|  | s případným nutným přemístěním hromad nebo dočasných skládek na místo potřeby ze vzdálenosti do 30 m, v rovině nebo ve svahu do 1 : 5, | [25 empty] | SPI |  | s případným nutným přemístěním hromad nebo dočasných skládek na místo potřeby ze vzdálenosti do 30 m, v rovině nebo ve svahu do 1 : 5,
|  | tráva : | [25 empty] | VV | 0
|  | přívodní stoka do RN - DN1800 : 71,86*3,54 |  | 254.3844 | [23 empty] | VV | 0
|  | monolitická část stoky : (25,11-10)*3,6 |  | 54.396 | [23 empty] | VV | 0
|  | (14,96*7,85)+(7,85*5,46/2) |  | 138.8665 | [23 empty] | VV | 0
|  | DŠ-1 : 3,3*3,6 |  | 11.88 | [23 empty] | VV | 0
|  | manipulační pruhy : | [25 empty] | VV | 0
|  | přívodní stoka do RN - DN1800 : 71,86*(11-3,54) |  | 536.0756 | [23 empty] | VV | 0
|  | monolitická část stoky : 25,11*(11-3,6) |  | 185.814 | [23 empty] | VV | 0
|  | DŠ-1 : 3,3*(11-3,6) |  | 24.42 | [23 empty] | VV | 0
25 | 00572460R | směs travní technická | kg | 45.663 |  | 0 |  | 0 |  | 0 | 21 | 0 | 0.001 | 0.05 | 0 | 0 | SPCM | RTS 23/ II | RTS 23/ II | 0 | 0 |  | Specifikace | Běžná |  |  |  | POL3_
|  | travní směs : 1102,97*0,04*1,035 |  | 45.663 | [23 empty] | VV | 0
26 | 583320881R | Kamenivo nestanovené těžené; frakce 0,0 až 8,0 mm; typ: tříděný | t | 213.6942 |  | 0 |  | 0 |  | 0 | 21 | 0 | 1 | 213.69 | 0 | 0 | SPCM | RTS 23/ II | RTS 23/ II | 0 | 0 |  | Specifikace | Běžná |  |  |  | POL3_1
|  | štěrkopísek fr 0-16 do obsypů | [25 empty] | POP
|  | obsypy : 115,17606*1,67*1,1*1,01 |  | 213.6942 | [23 empty] | VV | 0
Díl: | 11 | Přípravné a přidružené práce |  |  |  | 0 |  | 0 |  | 0 |  | 0 |  | 0 |  | 7.99 |  |  |  |  | 9.14 | [6 empty] | DIL
27 | 113107315R00 | Odstranění podkladů nebo krytů z kameniva těženého, v ploše jednotlivě do 50 m2, tloušťka vrstvy 150 mm | m2 | 9.5 |  | 0 |  | 0 |  | 0 | 21 | 0 | 0 | 0 | 0.33 | 3.14 | 822-1 | RTS 23/ II | RTS 23/ II | 0.3135 | 2.98 |  | Práce | Běžná |  |  |  | POL1_
|  | MK asfalt : | [25 empty] | VV | 0
|  | přívodní stoka do RN - DN1800 : 19*0,5 |  | 9.5 | [23 empty] | VV | 0
28 | 113111120R00 | Odstranění podkladů nebo krytů z kameniva zpevněného cementem, v ploše jednotlivě do 50 m2, tloušťka vrstvy 200 mm | m2 | 9.5 |  | 0 |  | 0 |  | 0 | 21 | 0 | 0 | 0 | 0.51086 | 4.85 | 822-1 | RTS 23/ II | RTS 23/ II | 0.64 | 6.08 |  | Práce | Běžná |  |  |  | POL1_
|  | MK asfalt : | [25 empty] | VV | 0
|  | přívodní stoka do RN - DN1800 : 19*0,5 |  | 9.5 | [23 empty] | VV | 0
29 | 979082213R00 | Vodorovná doprava suti po suchu bez naložení, ale se složením a hrubým urovnáním na vzdálenost do 1 km | t | 7.9882 |  | 0 |  | 0 |  | 0 | 21 | 0 | 0 | 0 | 0 | 0 | 822-1 | RTS 23/ II | RTS 23/ II | 0.01 | 0.08 |  | Přesun suti | Běžná |  |  |  | POL8_
|  | Demontážní hmotnosti z položek s pořadovými čísly: : | [25 empty] | VV | 0
|  | 27,28, : | [25 empty] | VV | 0
|  | Součet: : 7,98817 |  | 7.9882 | [23 empty] | VV | 0
30 | 979082219R00 | Vodorovná doprava suti po suchu příplatek k ceně za každý další i započatý 1 km přes 1 km | t | 271.5978 |  | 0 |  | 0 |  | 0 | 21 | 0 | 0 | 0 | 0 | 0 | 822-1 | RTS 23/ II | RTS 23/ II | 0 | 0 |  | Přesun suti | Běžná |  |  |  | POL8_
|  | Demontážní hmotnosti z položek s pořadovými čísly: : | [25 empty] | VV | 0
|  | 27,28, : | [25 empty] | VV | 0
|  | Součet: : 271,59778 |  | 271.5978 | [23 empty] | VV | 0
31 | 979999973R00 | Poplatek za skládku za uložení, zemina a kamení, , skupina 17 05 04 z Katalogu odpadů | t | 7.9882 |  | 0 |  | 0 |  | 0 | 21 | 0 | 0 | 0 | 0 | 0 | 801-3 | RTS 23/ II | RTS 23/ II | 0 | 0 |  | Přesun suti | Běžná |  |  |  | POL8_
|  | Demontážní hmotnosti z položek s pořadovými čísly: : | [25 empty] | VV | 0
|  | 27,28, : | [25 empty] | VV | 0
|  | Součet: : 7,98817 |  | 7.9882 | [23 empty] | VV | 0
Díl: | 11a | Přípravné a přidružené práce - živice |  |  |  | 0 |  | 0 |  | 0 |  | 0 |  | 0 |  | 2.1 |  |  |  |  | 2.68 | [6 empty] | DIL
32 | 113108305R00 | Odstranění podkladů nebo krytů živičných, v ploše jednotlivě do 50 m2, tloušťka vrstvy 50 mm | m2 | 9.5 |  | 0 |  | 0 |  | 0 | 21 | 0 | 0 | 0 | 0.11 | 1.05 | 822-1 | RTS 23/ II | RTS 23/ II | 0.2 | 1.9 |  | Práce | Běžná |  |  |  | POL1_1
|  | MK asfalt : | [25 empty] | VV | 0
|  | přívodní stoka do RN - DN1800 : 19*0,5 |  | 9.5 | [23 empty] | VV | 0
33 | 113151114R00 | Odstranění podkladu, krytu frézováním povrch živičný, plochy do 500 m2 na jednom objektu nebo při provádění pruhu šířky do 750 mm, tloušťky 50 mm | m2 | 9.5 |  | 0 |  | 0 |  | 0 | 21 | 0 | 0 | 0 | 0.11 | 1.05 | 822-1 | RTS 23/ II | RTS 23/ II | 0.08 | 0.76 |  | Práce | Běžná |  |  |  | POL1_
|  | s naložením na dopravní prostředek, očištění povrchu od frézované plochy, opotřebování frézovacích nástrojů (nožů, upínacích kroužků, držáků) nutné ruční odstranění (vybourání) živičného krytu kolem překážek, | [25 empty] | SPI |  | s naložením na dopravní prostředek, očištění povrchu od frézované plochy, opotřebování frézovacích nástrojů (nožů, upínacích kroužků, držáků) nutné ruční odstranění (vybourání) živičného krytu kolem překážek,
|  | MK asfalt : | [25 empty] | VV | 0
|  | přívodní stoka do RN - DN1800 : 19*0,5 |  | 9.5 | [23 empty] | VV | 0
34 | 979082213R00 | Vodorovná doprava suti po suchu bez naložení, ale se složením a hrubým urovnáním na vzdálenost do 1 km | t | 2.09 |  | 0 |  | 0 |  | 0 | 21 | 0 | 0 | 0 | 0 | 0 | 822-1 | RTS 23/ II | RTS 23/ II | 0.01 | 0.02 |  | Přesun suti | Běžná |  |  |  | POL8_
|  | Demontážní hmotnosti z položek s pořadovými čísly: : | [25 empty] | VV | 0
|  | 32,33, : | [25 empty] | VV | 0
|  | Součet: : 2,09000 |  | 2.09 | [23 empty] | VV | 0
35 | 979082219R00 | Vodorovná doprava suti po suchu příplatek k ceně za každý další i započatý 1 km přes 1 km | t | 71.06 |  | 0 |  | 0 |  | 0 | 21 | 0 | 0 | 0 | 0 | 0 | 822-1 | RTS 23/ II | RTS 23/ II | 0 | 0 |  | Přesun suti | Běžná |  |  |  | POL8_
|  | Demontážní hmotnosti z položek s pořadovými čísly: : | [25 empty] | VV | 0
|  | 32,33, : | [25 empty] | VV | 0
|  | Součet: : 71,06000 |  | 71.06 | [23 empty] | VV | 0
36 | 979999995R00 | Poplatek za skládku za recyklaci, obalovaného kameniva a asfaltu, kusovost do 1600 cm2, skupina 17 03 02 z Katalogu odpadů | t | 2.09 |  | 0 |  | 0 |  | 0 | 21 | 0 | 0 | 0 | 0 | 0 | 801-3 | RTS 23/ II | RTS 23/ II | 0 | 0 |  | Přesun suti | Běžná |  |  |  | POL8_
|  | 170 302 | [25 empty] | POP
|  | Demontážní hmotnosti z položek s pořadovými čísly: : | [25 empty] | VV | 0
|  | 32,33, : | [25 empty] | VV | 0
|  | Součet: : 2,09000 |  | 2.09 | [23 empty] | VV | 0
Díl: | 15 | Roubení |  |  |  | 0 |  | 0 |  | 0 |  | 0 |  | 253.38 |  | 0 |  |  |  |  | 3867.33 | [6 empty] | DIL
37 | 151823201R00 | Osazení zápor délky 14 m | m | 180 |  | 0 |  | 0 |  | 0 | 21 | 0 | 0.07356 | 13.24 | 0 | 0 | 800-1 | RTS 23/ II | Indiv | 2.32 | 417.6 |  | Práce | Běžná |  |  |  | POL1_
|  | ocelových jednoduchých, pro pažení hloubených vykopávek do předem provedených vrtů, se zabetonováním spodního konce, s případným nutným obsypem zápory pískem | [25 empty] | SPI |  | ocelových jednoduchých, pro pažení hloubených vykopávek do předem provedených vrtů, se zabetonováním spodního konce, s případným nutným obsypem zápory pískem
|  | přívodní stoka do RN ... část monolitické části, která je součástí jámy RN, dle přílohy D.1.1.1.3 : 10*18 |  | 180 | [23 empty] | VV | 0
38 | 13487140R | Tyč ocelová válcovaná za tepla průřez: HEB; značka: S235JR (1.0038); h = 300 mm; b = 300 mm; s = 11,0 mm; t = 19,0 mm | t | 21.06 |  | 0 |  | 0 |  | 0 | 21 | 0 | 1 | 21.06 | 0 | 0 | SPCM | RTS 23/ II | Indiv | 0 | 0 |  | Specifikace | Běžná |  |  |  | POL3_
|  | přívodní stoka do RN : | [25 empty] | VV | 0
|  | hmotnost 117,00 kg/m : 10*18*0,117 |  | 21.06 | [23 empty] | VV | 0
39 | 13432550R | Tyč ocelová válcovaná za tepla průřez: rovnoramenné L; značka: S235JR (1.0038); a = 140 mm; b = 140 mm; t = 10,0 mm | t | 0.17959 |  | 0 |  | 0 |  | 0 | 21 | 0 | 1 | 0.18 | 0 | 0 | SPCM | RTS 23/ II | Indiv | 0 | 0 |  | Specifikace | Běžná |  |  |  | POL3_
|  | přívodní stoka do RN : | [25 empty] | VV | 0
|  | podpěra převázky : | [25 empty] | VV | 0
|  | hmotnost 21,38 kg/m : 4*2*3*0,35*0,02138 |  | 0.17959 | [23 empty] | VV | 0
40 | 151825101R00 | Pažiny, převázky a vrchní kotvení zápor pažiny, z dřevěných fošen, tloušťky 6 cm | m2 | 85.0425 |  | 0 |  | 0 |  | 0 | 21 | 0 | 0.03828 | 3.26 | 0 | 0 | 800-1 | RTS 23/ II | Indiv | 0.981 | 83.43 |  | Práce | Běžná |  |  |  | POL1_
|  | pažiny - výdřeva tl. 100 mm | [25 empty] | POP
|  | přívodní stoka do RN : 33,35*2,55 |  | 85.0425 | [23 empty] | VV | 0
41 | 151825203R00 | Pažiny, převázky a vrchní kotvení zápor zřízení zdvojené převázky, ocelové, profil U č.300 | m | 31.2 |  | 0 |  | 0 |  | 0 | 21 | 0 | 0.09887 | 3.08 | 0 | 0 | 800-1 | RTS 23/ II | Indiv | 3.92 | 122.3 |  | Práce | Běžná |  |  |  | POL1_
|  | včetně svařenců z tyče 2x U-č.320 nebo 2x U-č.350 | [25 empty] | POP
|  | přívodní stoka do RN : | [25 empty] | VV | 0
|  | převázky : 4*2,6*3 |  | 31.2 | [23 empty] | VV | 0
42 | 151825303R00 | Pažiny, převázky a vrchní kotvení zápor odstranění zdvojené převázky, ocelové, profil U č.300 | m | 31.2 |  | 0 |  | 0 |  | 0 | 21 | 0 | 0 | 0 | 0 | 0 | 800-1 | RTS 23/ II | Indiv | 0.6525 | 20.36 |  | Práce | Běžná |  |  |  | POL1_
|  | přívodní stoka do RN : | [25 empty] | VV | 0
|  | převázky : 4*2,6*3 |  | 31.2 | [23 empty] | VV | 0
43 | 151826541R00 | Vrty pro kotvení záporových stěn do průměru 195 mm, v hornině 5 | m | 110.4 |  | 0 |  | 0 |  | 0 | 21 | 0 | 0.00508 | 0.56 | 0 | 0 | 800-1 | RTS 23/ II | Indiv | 6.936 | 765.73 |  | Práce | Běžná |  |  |  | POL1_
|  | hloubky do 25 m | [25 empty] | SPI
|  | přívodní stoka do RN : | [25 empty] | VV | 0
|  | vrty pro kotvy : | [25 empty] | VV | 0
|  | Začátek provozního součtu | [25 empty] | VV
|  | 17 m : 4*17 |  | 68 | [23 empty] | VV | 2
|  | 15 m : 4*15 |  | 60 | [23 empty] | VV | 2
|  | 14 m : 4*14 |  | 56 | [23 empty] | VV | 2
|  | Mezisoučet |  | 184 | [23 empty] | VV | 3
|  | Konec provozního součtu | [25 empty] | VV
|  | v hornině dle geologie h.5 ... 60% : 184*0,6 |  | 110.4 | [23 empty] | VV | 0
44 | 151826641R00 | Vrty pro kotvení záporových stěn do průměru 195 mm, v hornině 6 | m | 73.6 |  | 0 |  | 0 |  | 0 | 21 | 0 | 0.00613 | 0.45 | 0 | 0 | 800-1 | RTS 23/ II | Indiv | 8.373 | 616.25 |  | Práce | Běžná |  |  |  | POL1_
|  | hloubky do 25 m | [25 empty] | SPI
|  | přívodní stoka do RN : | [25 empty] | VV | 0
|  | vrty pro kotvy : | [25 empty] | VV | 0
|  | Začátek provozního součtu | [25 empty] | VV
|  | 17 m : 4*17 |  | 68 | [23 empty] | VV | 2
|  | 15 m : 4*15 |  | 60 | [23 empty] | VV | 2
|  | 14 m : 4*14 |  | 56 | [23 empty] | VV | 2
|  | Mezisoučet |  | 184 | [23 empty] | VV | 3
|  | Konec provozního součtu | [25 empty] | VV
|  | v hornině dle geologie h.6 ... 40% : 184*0,4 |  | 73.6 | [23 empty] | VV | 0
45 | 151827106R00 | Kotvení záporových stěn kotvy pramencové, 6 lan, pro kotevní sílu do 930 kN | m | 184 |  | 0 |  | 0 |  | 0 | 21 | 0 | 0.03133 | 5.76 | 0 | 0 | 800-1 | RTS 23/ II | Indiv | 3.456 | 635.9 |  | Práce | Běžná |  |  |  | POL1_
|  | Včetně: | [25 empty] | POP
|  | - vyčištění vrtu nebo otvoru pro táhlo, | [25 empty] | POP
|  | - dodání a osazení hlavy kotvy, kotevní desky, distančních prvků | [25 empty] | POP
|  | - veškerých potřebných úprav kotev po napnutí | [25 empty] | POP
|  | - cementové zálivky | [25 empty] | POP
|  | přívodní stoka do RN : | [25 empty] | VV | 0
|  | 17 m : 4*17 |  | 68 | [23 empty] | VV | 0
|  | 15 m : 4*15 |  | 60 | [23 empty] | VV | 0
|  | 14 m : 4*14 |  | 56 | [23 empty] | VV | 0
46 | 151827305R00 | Kotvení záporových stěn napnutí pramencových kotev, , pro kotevní sílu do 930 kN | kus | 12 |  | 0 |  | 0 |  | 0 | 21 | 0 | 0.00902 | 0.11 | 0 | 0 | 800-1 | RTS 23/ II | Indiv | 38.281 | 459.37 |  | Práce | Běžná |  |  |  | POL1_
|  | přívodní stoka do RN : 4*3 |  | 12 | [23 empty] | VV | 0
47 | 16270311R | Vodorovné přemístění výkopku nebo sypaniny po suchu na obvyklém dopravním prostředku, a jeho likvidace v souladu se zákonem 541/2020 Sb., vč. poplatku za jeho likvidaci | m3 | 172.6638 |  | 0 |  | 0 |  | 0 | 21 | 0 | 0 | 0 | 0 | 0 |  | Vlastní | Indiv | 0 | 0 |  | Práce | Běžná |  |  |  | POL1_
|  | položka obsahuje veškěré náklady spojené s odvozy přebytečné zeminy z výkopových prací na skládku včetně poplatku | [25 empty] | POP |  | položka obsahuje veškěré náklady spojené s odvozy přebytečné zeminy z výkopových prací na skládku včetně poplatku
|  | Začátek provozního součtu | [25 empty] | VV
|  | přívodní stoka do RN : | [25 empty] | VV | 2
|  | vrty pro zápory : | [25 empty] | VV | 2
|  | hl 10 m : 0,40^2*3,14*10*18 |  | 90.432 | [23 empty] | VV | 2
[28 empty] | VV | 2
|  | vrty pro kotvy : | [25 empty] | VV | 2
|  | 17 m : 0,0975^2*3,14*4*17 |  | 2.0298 | [23 empty] | VV | 2
|  | 15 m : 0,0975^2*3,14*4*15 |  | 1.791 | [23 empty] | VV | 2
|  | 14 m : 0,0975^2*3,14*4*14 |  | 1.6716 | [23 empty] | VV | 2
|  | Mezisoučet |  | 95.9243 | [23 empty] | VV | 3
|  | Konec provozního součtu | [25 empty] | VV
|  | 95,92433*1,8 |  | 172.6638 | [23 empty] | VV | 0
48 | 264311512R00 | Vrty velkoprůměrové nezapažené, svislé průměr přes 650 do 850 mm, hloubka přes 5 m, hornina třídy 3 | m | 9 |  | 0 |  | 0 |  | 0 | 21 | 0 | 0.00179 | 0.02 | 0 | 0 | 800-2 | RTS 23/ II | Indiv | 0.94 | 8.46 |  | Práce | Běžná |  |  |  | POL1_
|  | Začátek provozního součtu | [25 empty] | VV
|  | přívodní stoka do RN : 10*18 |  | 180 | [23 empty] | VV | 2
|  | Mezisoučet |  | 180 | [23 empty] | VV | 3
|  | Konec provozního součtu | [25 empty] | VV
|  | odhad cca 5% délky : 180,0*0,05 |  | 9 | [23 empty] | VV | 0
49 | 264411512R00 | Vrty velkoprůměrové nezapažené, svislé průměr přes 650 do 850 mm, hloubka přes 5 m, hornina třídy 4 | m | 18 |  | 0 |  | 0 |  | 0 | 21 | 0 | 0.00723 | 0.13 | 0 | 0 | 800-2 | RTS 23/ II | Indiv | 1.25 | 22.5 |  | Práce | Běžná |  |  |  | POL1_
|  | Začátek provozního součtu | [25 empty] | VV
|  | přívodní stoka do RN : 10*18 |  | 180 | [23 empty] | VV | 2
|  | Mezisoučet |  | 180 | [23 empty] | VV | 3
|  | Konec provozního součtu | [25 empty] | VV
|  | odhad cca 10% délky : 18,00 |  | 18 | [23 empty] | VV | 0
50 | 264511512R00 | Vrty velkoprůměrové nezapažené, svislé průměr přes 650 do 850 mm, hloubka přes 5 m, hornina třídy 5 a 6 | m | 153 |  | 0 |  | 0 |  | 0 | 21 | 0 | 0.01671 | 2.56 | 0 | 0 | 800-2 | RTS 23/ II | Indiv | 1.56 | 238.68 |  | Práce | Běžná |  |  |  | POL1_
|  | Začátek provozního součtu | [25 empty] | VV
|  | přívodní stoka do RN : 10*18 |  | 180 | [23 empty] | VV | 2
|  | Mezisoučet |  | 180 | [23 empty] | VV | 3
|  | Konec provozního součtu | [25 empty] | VV
|  | 180,00-9,00-18,00 |  | 153 | [23 empty] | VV | 0
51 | 277311114R00 | Základové pilíře z betonu prostého beton C 12/15, | m3 | 45.7812 |  | 0 |  | 0 |  | 0 | 21 | 0 | 2.5856 | 118.37 | 0 | 0 | 821-1 | RTS 23/ II | Indiv | 0.529 | 24.22 |  | Práce | Běžná |  |  |  | POL1_
|  | ve výkopu zapaženém nebo nezapaženém, popř. nad terénem, | [25 empty] | SPI
|  | přívodní stoka do RN : | [25 empty] | VV | 0
|  | beton zápor : | [25 empty] | VV | 0
|  | hl 10 m : 0,45^2*3,14*4*18 |  | 45.7812 | [23 empty] | VV | 0
52 | 2319422R | Řezání ocel. zápor podélné | kus | 18 |  | 0 |  | 0 |  | 0 | 21 | 0 | 2e-05 | 0 | 0 | 0 |  | Vlastní | Indiv | 0.2 | 3.6 |  | Práce | Běžná |  |  |  | POL1_
|  | přívodní stoka do RN : 18 |  | 18 | [23 empty] | VV | 0
53 | 282603111R00 | Injektování vrtů vysokotlaké s dvojtým obturátorem tlak do 8 MPa, | h | 37.8065 |  | 0 |  | 0 |  | 0 | 21 | 0 | 0.0001 | 0 | 0 | 0 | 800-2 | RTS 23/ II | Indiv | 3.99 | 150.85 |  | Práce | Běžná |  |  |  | POL1_
|  | přívodní stoka do RN : (10-4-2,55)*18*2*0,3044 |  | 37.8065 | [23 empty] | VV | 0
54 | 282611117R00 | Dodání injekčních hmot pro injektování vysokotlaké cement struskoportlandský 325 | t | 78.9726 |  | 0 |  | 0 |  | 0 | 21 | 0 | 1.0712 | 84.6 | 0 | 0 | 800-2 | RTS 23/ II | Indiv | 0 | 0 |  | Práce | Běžná |  |  |  | POL1_
|  | cement struskoportlandský 325 | [25 empty] | POP
|  | přívodní stoka do RN : (10-4-2,55)*18*2*0,63585 |  | 78.9726 | [23 empty] | VV | 0
55 | 282612111R00 | Trysková injektáž vrtů vzestupná tlak do 100 MPa | m | 124.2 |  | 0 |  | 0 |  | 0 | 21 | 0 | 0 | 0 | 0 | 0 | 800-2 | RTS 23/ II | Indiv | 2.4 | 298.08 |  | Práce | Běžná |  |  |  | POL1_
|  | provádění z povrchu území, | [25 empty] | SPI
|  | přívodní stoka do RN : | [25 empty] | VV | 0
|  | průměr 800 mm : (10-4-2,55)*18*2 |  | 124.2 | [23 empty] | VV | 0
Díl: | 2 | Základy a zvláštní zakládání |  |  |  | 0 |  | 0 |  | 0 |  | 0 |  | 196.1 |  | 0 |  |  |  |  | 199.84 | [6 empty] | DIL
56 | 271531112R00 | Polštáře zhutněné pod základy kamenivo hrubé, drcené, frakce 32 - 63 mm | m3 | 15.7869 |  | 0 |  | 0 |  | 0 | 21 | 0 | 1.818 | 28.7 | 0 | 0 | 800-2 | RTS 23/ II | RTS 23/ II | 1.085 | 17.13 |  | Práce | Běžná |  |  |  | POL1_1
|  | přípoha D.1.7.2, pozice A : | [25 empty] | VV | 0
|  | monolitická část stoky : 3,6*25,11*0,15 |  | 13.5594 | [23 empty] | VV | 0
|  | D-Š1 : 3,3*4,5*0,15 |  | 2.2275 | [23 empty] | VV | 0
57 | 452311121R00 | Podkladní a zajišťovací konstrukce z betonu desky pod potrubí, stoky a drobné objekty , z betonu prostého třídy C 8/10 | m3 | 0.805 |  | 0 |  | 0 |  | 0 | 21 | 0 | 2.5 | 2.01 | 0 | 0 | 827-1 | RTS 23/ II | RTS 23/ II | 1.449 | 1.17 |  | Práce | Běžná |  |  |  | POL1_
|  | z cementu portlandského nebo struskoportlandského, v otevřeném výkopu, | [25 empty] | SPI
|  | přípoha D.1.7.2, pozice A : | [25 empty] | VV | 0
|  | D-Š1 : 2,3*3,5*0,10 |  | 0.805 | [23 empty] | VV | 0
58 | 452311131R00 | Podkladní a zajišťovací konstrukce z betonu desky pod potrubí, stoky a drobné objekty , z betonu prostého třídy C 12/15 | m3 | 6.5286 |  | 0 |  | 0 |  | 0 | 21 | 0 | 2.5 | 16.32 | 0 | 0 | 827-1 | RTS 23/ II | RTS 23/ II | 1.449 | 9.46 |  | Práce | Běžná |  |  |  | POL1_
|  | z cementu portlandského nebo struskoportlandského, v otevřeném výkopu, | [25 empty] | SPI
|  | přípoha D.1.7.2, pozice A : | [25 empty] | VV | 0
|  | monolitická část stoky : 2,6*25,11*0,10 |  | 6.5286 | [23 empty] | VV | 0
59 | 273323611RV1 | Beton základových desek železový vodostavební třídy C 30/37, stupeň chemické odolnosti X0,XC1-4,XD1-2,XF1,XA1-2 | m3 | 20.1582 |  | 0 |  | 0 |  | 0 | 21 | 0 | 2.3937 | 48.25 | 0 | 0 | 801-1 | RTS 23/ II | RTS 23/ II | 0.48 | 9.68 |  | Práce | Běžná |  |  |  | POL1_
|  | bez dodávky a uložení výztuže | [25 empty] | SPI
|  | včetně úpravy pracovních spar | [25 empty] | POP
|  | přípoha D.1.7.2, pozice A : | [25 empty] | VV | 0
|  | monolitická část stoky : 2,4*25,11*0,30 |  | 18.0792 | [23 empty] | VV | 0
|  | D-Š1 : 3,3*2,1*0,30 |  | 2.079 | [23 empty] | VV | 0
60 | 273351215R00 | Bednění stěn základových desek zřízení | m2 | 18.306 |  | 0 |  | 0 |  | 0 | 21 | 0 | 0.0392 | 0.72 | 0 | 0 | 801-1 | RTS 23/ II | RTS 23/ II | 1.6 | 29.29 |  | Práce | Běžná |  |  |  | POL1_
|  | svislé nebo šikmé (odkloněné) , půdorysně přímé nebo zalomené, stěn základových desek ve volných nebo zapažených jámách, rýhách, šachtách, včetně případných vzpěr, | [25 empty] | SPI |  | svislé nebo šikmé (odkloněné) , půdorysně přímé nebo zalomené, stěn základových desek ve volných nebo zapažených jámách, rýhách, šachtách, včetně případných vzpěr,
|  | přípoha D.1.7.2, pozice A : | [25 empty] | VV | 0
|  | monolitická část stoky : 2*25,11*0,30 |  | 15.066 | [23 empty] | VV | 0
|  | D-Š1 : ((3,3+2,1)*2)*0,30 |  | 3.24 | [23 empty] | VV | 0
61 | 273351216R00 | Bednění stěn základových desek odstranění | m2 | 18.306 |  | 0 |  | 0 |  | 0 | 21 | 0 | 0 | 0 | 0 | 0 | 801-1 | RTS 23/ II | RTS 23/ II | 0.32 | 5.86 |  | Práce | Běžná |  |  |  | POL1_
|  | svislé nebo šikmé (odkloněné) , půdorysně přímé nebo zalomené, stěn základových desek ve volných nebo zapažených jámách, rýhách, šachtách, včetně případných vzpěr, | [25 empty] | SPI |  | svislé nebo šikmé (odkloněné) , půdorysně přímé nebo zalomené, stěn základových desek ve volných nebo zapažených jámách, rýhách, šachtách, včetně případných vzpěr,
|  | Včetně očištění, vytřídění a uložení bednicího materiálu. | [25 empty] | POP
|  | Odkaz na mn. položky pořadí 60 : 18,30600 |  | 18.306 | [23 empty] | VV | 5
62 | 273361821R00 | Výztuž základových desek z betonářské oceli 10 505(R) | t | 1.995 |  | 0 |  | 0 |  | 0 | 21 | 0 | 1.0217 | 2.04 | 0 | 0 | 801-1 | RTS 23/ II | RTS 23/ II | 23.531 | 46.95 |  | Práce | Běžná |  |  |  | POL1_
|  | včetně distančních prvků | [25 empty] | SPI
|  | platí i pro svařované sítě | [25 empty] | POP
|  | přípoha D.1.7.2, pozice A : | [25 empty] | VV | 0
|  | monolitická část stoky ... 100kg/m3 : 18,0792*0,100 |  | 1.8079 | [23 empty] | VV | 0
|  | D-Š1 ... 90kg/m3 : 2,079*0,090 |  | 0.18711 | [23 empty] | VV | 0
63 | 212753114R00 | Plastové drenážní trubky montáž ohebné plastové drenážní trubky do rýhy, DN 100, bez lože | m | 96.97 |  | 0 |  | 0 |  | 0 | 21 | 0 | 0 | 0 | 0 | 0 | 827-1 | RTS 23/ II | RTS 23/ II | 0.055 | 5.33 |  | Práce | Běžná |  |  |  | POL1_
|  | přípoha D.1.11.1, pozice 6 : | [25 empty] | VV | 0
|  | drenáž : | [25 empty] | VV | 0
|  | přívodní stoka do RN - DN1800 : 71,86 |  | 71.86 | [23 empty] | VV | 0
|  | monolitická část stoky : 25,11 |  | 25.11 | [23 empty] | VV | 0
64 | 451541111R00 | Lože pod potrubí, stoky a drobné objekty ze štěrkodrtě 0÷63 mm | m3 | 57.5353 |  | 0 |  | 0 |  | 0 | 21 | 0 | 1.7034 | 98.01 | 0 | 0 | 827-1 | RTS 23/ II | RTS 23/ II | 1.303 | 74.97 |  | Práce | Běžná |  |  |  | POL1_
|  | v otevřeném výkopu, | [25 empty] | SPI
|  | přípoha D.1.11.1, pozice 5 : | [25 empty] | VV | 0
|  | drenáž : | [25 empty] | VV | 0
|  | přívodní stoka do RN - DN1800 : 71,86*3,54*0,15 |  | 38.1577 | [23 empty] | VV | 0
|  | 0,3*0,2*71,86 |  | 4.3116 | [23 empty] | VV | 0
|  | monolitická část stoky : 25,11*3,6*0,15 |  | 13.5594 | [23 empty] | VV | 0
|  | 0,3*0,2*25,11 |  | 1.5066 | [23 empty] | VV | 0
65 | 28611223.AR | Trubka plastová drenážní spoj: západkový; potrubí: jednovrstvé; materiál: PVC; povrch: žebrovaný; ohebná; DN = 100; vsakovací plocha = 34,0 cm2/m | m | 99.8791 |  | 0 |  | 0 |  | 0 | 21 | 0 | 0.00048 | 0.05 | 0 | 0 | SPCM | RTS 23/ II | RTS 23/ II | 0 | 0 |  | Specifikace | Běžná |  |  |  | POL3_
|  | ztratné 3% : 96,97*1,03 |  | 99.8791 | [23 empty] | VV | 0
Díl: | 38 | Kompletní konstrukce |  |  |  | 0 |  | 0 |  | 0 |  | 0 |  | 114.69 |  | 0 |  |  |  |  | 840.85 | [6 empty] | DIL
66 | 380326142RU1 | Kompletní konstrukce z betonu železového vodostavebního třídy C 30/37, vliv prostředí XC4, tloušťky konstrukce přes 150 do 300 mm | m3 | 36.3601 |  | 0 |  | 0 |  | 0 | 21 | 0 | 2.5914 | 94.22 | 0 | 0 | 801-5 | RTS 23/ II | RTS 23/ II | 4.19 | 152.35 |  | Práce | Běžná |  |  |  | POL1_
|  | čistíren odpadních vod (mimo budovy), nádrží, vodojemů, žlabů nebo kanálů, včetně pomocného pracovního lešení o výšce podlahy do 1900 mm a pro zatížení do 1,5 kPa, | [25 empty] | SPI |  | čistíren odpadních vod (mimo budovy), nádrží, vodojemů, žlabů nebo kanálů, včetně pomocného pracovního lešení o výšce podlahy do 1900 mm a pro zatížení do 1,5 kPa,
|  | včetně utěsnění pracovních spar | [25 empty] | POP
|  | přípoha D.1.7.2, pozice C : | [25 empty] | VV | 0
|  | monolitická část stoky : 1,95*2*25,11*0,30 |  | 29.3787 | [23 empty] | VV | 0
|  | D-Š1 : (3,3+3,3+1,5+1,5)*3,2*0,30 |  | 9.216 | [23 empty] | VV | 0
|  | odpočet potrubí : | [25 empty] | VV | 0
|  | ŽB DN 1800 : 1,12^2*3,14*-0,30 |  | -1.1816 | [23 empty] | VV | 0
|  | monolitická část stoky : 1,95*1,8*-0,30 |  | -1.053 | [23 empty] | VV | 0
67 | 380356241R00 | Bednění kompletních konstrukcí neomítaných z betonu prostého nebo železového obyčejného vodostavebního, ploch rovinných, zřízení | m2 | 257.298 |  | 0 |  | 0 |  | 0 | 21 | 0 | 0.06535 | 16.81 | 0 | 0 | 801-5 | RTS 23/ II | RTS 23/ II | 1.72 | 442.55 |  | Práce | Běžná |  |  |  | POL1_
|  | čistíren odpadních vod (mimo budovy), nádrží, vodojemů, žlabů nebo kanálů: - konstrukcí omítaných z betonu prostého nebo železového obyčejného i vodostavebního - konstrukcí neomítaných z betonu prostého nebo železového obyčejného | [25 empty] | SPI |  | čistíren odpadních vod (mimo budovy), nádrží, vodojemů, žlabů nebo kanálů: - konstrukcí omítaných z betonu prostého nebo železového obyčejného i vodostavebního - konstrukcí neomítaných z betonu prostého nebo železového obyčejného
|  | přípoha D.1.7.2, pozice C : | [25 empty] | VV | 0
|  | monolitická část stoky : 1,95*2*2*25,11 |  | 195.858 | [23 empty] | VV | 0
|  | D-Š1 : (((3,3+2,1)*2)+((2,7+1,5)*2))*3,2 |  | 61.44 | [23 empty] | VV | 0
68 | 380356242R00 | Bednění kompletních konstrukcí neomítaných z betonu prostého nebo železového obyčejného vodostavebního, ploch rovinných, odbednění | m2 | 257.298 |  | 0 |  | 0 |  | 0 | 21 | 0 | 0 | 0 | 0 | 0 | 801-5 | RTS 23/ II | RTS 23/ II | 0.65 | 167.24 |  | Práce | Běžná |  |  |  | POL1_
|  | čistíren odpadních vod (mimo budovy), nádrží, vodojemů, žlabů nebo kanálů: - konstrukcí omítaných z betonu prostého nebo železového obyčejného i vodostavebního - konstrukcí neomítaných z betonu prostého nebo železového obyčejného | [25 empty] | SPI |  | čistíren odpadních vod (mimo budovy), nádrží, vodojemů, žlabů nebo kanálů: - konstrukcí omítaných z betonu prostého nebo železového obyčejného i vodostavebního - konstrukcí neomítaných z betonu prostého nebo železového obyčejného
|  | Odkaz na mn. položky pořadí 67 : 257,29800 |  | 257.298 | [23 empty] | VV | 5
69 | 380361007R00 | Výztuž kompletních konstrukcí z oceli z oceli 10 505 | t | 3.5662 |  | 0 |  | 0 |  | 0 | 21 | 0 | 1.0253 | 3.66 | 0 | 0 | 801-5 | RTS 23/ II | RTS 23/ II | 22.07 | 78.71 |  | Práce | Běžná |  |  |  | POL1_
|  | čistíren odpadních vod (mimo budovy), nádrží, vodojemů, žlabů nebo kanálů , včetně pomocného pracovního lešení o výšce podlahy do 1900 mm a pro zatížení do 1,5 kPa, | [25 empty] | SPI |  | čistíren odpadních vod (mimo budovy), nádrží, vodojemů, žlabů nebo kanálů , včetně pomocného pracovního lešení o výšce podlahy do 1900 mm a pro zatížení do 1,5 kPa,
|  | platí i pro svařované sítě | [25 empty] | POP
|  | přípoha D.1.7.2, pozice C : | [25 empty] | VV | 0
|  | monolitická část stoky ... 100kg/m3 : 29,3787*0,100 |  | 2.9379 | [23 empty] | VV | 0
|  | D-Š1 ... 90kg/m3 : 6,98136*0,090 |  | 0.62832 | [23 empty] | VV | 0
Díl: | 4 | Vodorovné konstrukce |  |  |  | 0 |  | 0 |  | 0 |  | 0 |  | 56.4 |  | 0 |  |  |  |  | 142.51 | [6 empty] | DIL
70 | 411321515R00 | Beton stropů železový stropů deskových, desek plochých střech, desek balkónových, desek hřibových stropů včetně hlavic hřibových sloupů, železový (bez výztuže) třídy C 30/37 | m3 | 19.9227 |  | 0 |  | 0 |  | 0 | 21 | 0 | 2.5251 | 50.31 | 0 | 0 | 801-1 | RTS 23/ II | RTS 23/ II | 0.987 | 19.66 |  | Práce | Běžná |  |  |  | POL1_
|  | staveništní prefabrikát beton tř.C30/37 XC4, XA1 včetně utěsnění spar, pohledový beton | [25 empty] | POP
|  | přípoha D.1.7.2, pozice B : | [25 empty] | VV | 0
|  | monolitická část stoky : 2,4*25,11*0,30 |  | 18.0792 | [23 empty] | VV | 0
|  | D-Š1 : 3,3*2,1*0,30 |  | 2.079 | [23 empty] | VV | 0
|  | odpočet otvoru : 0,5^2*3,14*-0,30 |  | -0.2355 | [23 empty] | VV | 0
71 | 411351101R00 | Bednění stropů deskových, balkonových nebo plošných konzol plné, rovné, popř. s náběhy systémové, včetně podepření, tloušťka stropu 120 mm, zřízení | m2 | 85.7355 |  | 0 |  | 0 |  | 0 | 21 | 0 | 0.04751 | 4.07 | 0 | 0 | 801-1 | RTS 23/ II | RTS 23/ II | 0.65 | 55.73 |  | Práce | Běžná |  |  |  | POL1_
|  | s pomocným lešením | [25 empty] | SPI
|  | přípoha D.1.7.2, pozice B : | [25 empty] | VV | 0
|  | monolitická část stoky : 2*25,11*0,30 |  | 15.066 | [23 empty] | VV | 0
|  | 2,4*25,11 |  | 60.264 | [23 empty] | VV | 0
|  | D-Š1 : ((3,3+2,1)*2)*0,30 |  | 3.24 | [23 empty] | VV | 0
|  | 3,3*2,1 |  | 6.93 | [23 empty] | VV | 0
|  | 0,5^2*3,14*0,30 |  | 0.2355 | [23 empty] | VV | 0
72 | 411351102R00 | Bednění stropů deskových, balkonových nebo plošných konzol plné, rovné, popř. s náběhy , odstranění | m2 | 85.7355 |  | 0 |  | 0 |  | 0 | 21 | 0 | 0 | 0 | 0 | 0 | 801-1 | RTS 23/ II | RTS 23/ II | 0.17 | 14.58 |  | Práce | Běžná |  |  |  | POL1_
|  | s pomocným lešením | [25 empty] | SPI
|  | Odkaz na mn. položky pořadí 71 : 85,73550 |  | 85.7355 | [23 empty] | VV | 5
73 | 411361821R00 | Výztuž stropů z betonářské oceli 10 505(R) | t | 1.9738 |  | 0 |  | 0 |  | 0 | 21 | 0 | 1.0214 | 2.02 | 0 | 0 | 801-1 | RTS 23/ II | RTS 23/ II | 26.616 | 52.54 |  | Práce | Běžná |  |  |  | POL1_
|  | prostě uložených, vetknutých i spojitých, deskových, trámových (žebrových, kazetových), s keramickými a jinými vložkami, konzolových nebo balkónových, hřibových včetně hlavic hřibových sloupů, plochých střech a pro zavěšení železobetonových podhledů. Včetně distančních prvků. | [25 empty] | SPI |  | prostě uložených, vetknutých i spojitých, deskových, trámových (žebrových, kazetových), s keramickými a jinými vložkami, konzolových nebo balkónových, hřibových včetně hlavic hřibových sloupů, plochých střech a pro zavěšení železobetonových podhledů. Včetně distančních prvků.
|  | platí i pro svařované sítě | [25 empty] | POP
|  | přípoha D.1.7.2, pozice B : | [25 empty] | VV | 0
|  | monolitická část stoky ... 100kg/m3 : 18,0792*0,100 |  | 1.8079 | [23 empty] | VV | 0
|  | D-Š1 ... 90kg/m3 : 2,079*0,09 |  | 0.18711 | [23 empty] | VV | 0
|  | odpočet otvoru ... 90kg/m3 : -0,2355*0,09 |  | -0.0212 | [23 empty] | VV | 0
Díl: | 45 | Podkladní a vedlejší konstrukce |  |  |  | 0 |  | 0 |  | 0 |  | 0 |  | 577.9 |  | 0 |  |  |  |  | 331.24 | [6 empty] | DIL
74 | 452112111R00 | Osazení betonových dílců pod potrubí prstenců nebo rámůpod poklopy a mříže výšky do 100 mm | kus | 3 |  | 0 |  | 0 |  | 0 | 21 | 0 | 0.0066 | 0.02 | 0 | 0 | 827-1 | RTS 23/ II | RTS 23/ II | 0.28 | 0.84 |  | Práce | Běžná |  |  |  | POL1_
|  | přípoha D.1.7.2, pozice 2 : | [25 empty] | VV | 0
|  | D-Š1 : 3 |  | 3 | [23 empty] | VV | 0
75 | 452312131R00 | Podkladní a zajišťovací konstrukce z betonu sedlové lože, z betonu prostého třídy C 12/15 | m3 | 228.0836 |  | 0 |  | 0 |  | 0 | 21 | 0 | 2.5 | 570.21 | 0 | 0 | 827-1 | RTS 23/ II | RTS 23/ II | 1.365 | 311.33 |  | Práce | Běžná |  |  |  | POL1_
|  | z cementu portlandského nebo struskoportlandského, v otevřeném výkopu, | [25 empty] | SPI
|  | přípoha D.1.11.1, pozice 3b : | [25 empty] | VV | 0
|  | ŽB DN 1800 : 3,24*1,27*71,86 |  | 295.6895 | [23 empty] | VV | 0
|  | odpočet sedla potrubí : ((1,12^2)/2)*1,5*-71,86 |  | -67.6059 | [23 empty] | VV | 0
76 | 457311115R00 | Vyrovnávací beton beton C 12/15 | m3 | 0.46088 |  | 0 |  | 0 |  | 0 | 21 | 0 | 2.5254 | 1.16 | 0 | 0 | 821-1 | RTS 23/ II | RTS 23/ II | 3.572 | 1.65 |  | Práce | Běžná |  |  |  | POL1_
|  | na vodorovné mostní konstrukci s očištěním podkladních ploch, provedený v předepsaném spádu, | [25 empty] | SPI
|  | přípoha D.1.7.2, pozice B : | [25 empty] | VV | 0
|  | D-Š1 : 3,3*2,1*0,075 |  | 0.51975 | [23 empty] | VV | 0
|  | odpočet otvoru : 0,5^2*3,14*-0,075 |  | -0.05888 | [23 empty] | VV | 0
77 | 457311119T00 | Vyrovnávací beton výplňový nebo spádový C 30/37 | m3 | 18.6635 |  | 0 |  | 0 |  | 0 | 21 | 0 | 0 | 0 | 0 | 0 |  | Vlastní | Indiv | 0 | 0 |  | Práce | Běžná |  |  |  | POL1_
|  | přípoha D.1.7.2, pozice A : | [25 empty] | VV | 0
|  | monolitická část stoky : 1,8*1,05*25,41 |  | 48.0249 | [23 empty] | VV | 0
|  | odpočet kynety : 0,9^2*3,14*25,41*-0,5 |  | -32.3139 | [23 empty] | VV | 0
|  | D-Š1 : 1,5*2,7*1,2 |  | 4.86 | [23 empty] | VV | 0
|  | odpočet kynety : 0,9^2*3,14*1,5*-0,5 |  | -1.9076 | [23 empty] | VV | 0
78 | 452111131R00 | Osazení betonových dílců pod potrubí pražců v otevřeném výkopu průřezové plochy přes 50 000 do 75 000 mm2 | kus | 72 |  | 0 |  | 0 |  | 0 | 21 | 0 | 0.00165 | 0.12 | 0 | 0 | 827-1 | RTS 23/ II | RTS 23/ II | 0.242 | 17.42 |  | Práce | Běžná |  |  |  | POL1_
|  | přívodní stoka do RN - DN1800 : 36*2 |  | 72 | [23 empty] | VV | 0
79 | 59223785R | podkladek pod trouby DN 1 400 mm; TBX; L = 1 115 mm; H 200 mm | kus | 72.72 |  | 0 |  | 0 |  | 0 | 21 | 0 | 0.085 | 6.18 | 0 | 0 | SPCM | RTS 23/ II | RTS 23/ II | 0 | 0 |  | Specifikace | Běžná |  |  |  | POL3_
|  | přívodní stoka do RN - DN1800 : | [25 empty] | VV | 0
|  | ztratné 1% : 36*2*1,01 |  | 72.72 | [23 empty] | VV | 0
80 | 59224177R1 | Prstenec vyrovnávací betonový DN = 625 mm, s = 120 mm, h = 40-120 mm | kus | 3.03 |  | 0 |  | 0 |  | 0 | 21 | 0 | 0.068 | 0.21 | 0 | 0 |  | Vlastní | Indiv | 0 | 0 |  | Specifikace | Běžná |  |  |  | POL3_
|  | přípoha D.1.7.2, pozice 2 : | [25 empty] | VV | 0
|  | D-Š1 ...ztratné 1% : 3*1,01 |  | 3.03 | [23 empty] | VV | 0
Díl: | 5 | Komunikace |  |  |  | 0 |  | 0 |  | 0 |  | 0 |  | 3.99 |  | 0 |  |  |  |  | 0.18 | [6 empty] | DIL
81 | 564113520R00 | Podklad nebo podsyp z asfaltového recyklátu frakce 0-32 mm, tloušťka po zhutnění 20 cm | m2 | 9.5 |  | 0 |  | 0 |  | 0 | 21 | 0 | 0.42 | 3.99 | 0 | 0 | 822-1 | RTS 23/ II | RTS 17/ II | 0.019 | 0.18 |  | Práce | Běžná |  |  |  | POL1_
|  | s rozprostřením, vlhčením a zhutněním | [25 empty] | SPI
|  | provizorní úprava komunikace z asf.recyklátu fr. 0-32 po zhutn.tl.20 cm | [25 empty] | POP
|  | MK asfalt : | [25 empty] | VV | 0
|  | přívodní stoka do RN - DN1800 : 19*0,5 |  | 9.5 | [23 empty] | VV | 0
Díl: | 8 | Trubní vedení |  |  |  | 0 |  | 0 |  | 0 |  | 0 |  | 240.6 |  | 0 |  |  |  |  | 583.91 | [6 empty] | DIL
82 | 824621111R01 | Montáž trub ŽB těs. gumovým kroužkem DN 1800 | m | 71.86 |  | 0 |  | 0 |  | 0 | 21 | 0 | 0.02198 | 1.58 | 0 | 0 |  | Vlastní | RTS 23/ II | 7.96 | 572.01 |  | Práce | Běžná |  |  |  | POL1_
|  | přívodní stoka do RN - DN1800 : 71,86 |  | 71.86 | [23 empty] | VV | 0
83 | 592225920R1 | trouba železobetonová přímá Di = 1800,0 mm; l = 2 000 mm | m | 36.2893 |  | 0 |  | 0 |  | 0 | 21 | 0 | 6.5 | 235.88 | 0 | 0 |  | Vlastní | Indiv | 0 | 0 |  | Specifikace | Běžná |  |  |  | POL3_
|  | přívodní stoka do RN - DN1800 : | [25 empty] | VV | 0
|  | ztratné 1% : 71,86/2*1,01 |  | 36.2893 | [23 empty] | VV | 0
84 | 89272111T00 | Zkouška těsnosti kanalizace DN do 1800, vodou | m | 96.97 |  | 0 |  | 0 |  | 0 | 21 | 0 | 0 | 0 | 0 | 0 |  | Vlastní | indiv | 0 | 0 |  | Práce | Běžná |  |  |  | POL1_1
|  | přívodní stoka do RN - DN1800 : 71,86 |  | 71.86 | [23 empty] | VV | 0
|  | monolitická část stoky : 25,11 |  | 25.11 | [23 empty] | VV | 0
85 | 892723111T00 | Zabezpečení konců kanal. potrubí DN do 1800, vodou | úsek | 2 |  | 0 |  | 0 |  | 0 | 21 | 0 | 0 | 0 | 0 | 0 |  | Vlastní | indiv | 0 | 0 |  | Práce | Běžná |  |  |  | POL1_1
|  | přívodní stoka do RN - DN1800 : 1 |  | 1 | [23 empty] | VV | 0
|  | monolitická část stoky : 1 |  | 1 | [23 empty] | VV | 0
86 | 892601189T00 | Čištění kanalizační stoky do DN 1800 | m | 96.97 |  | 0 |  | 0 |  | 0 | 21 | 0 | 0 | 0 | 0 | 0 |  | Vlastní | Indiv | 0 | 0 |  | Práce | Běžná |  |  |  | POL1_
|  | přívodní stoka do RN - DN1800 : 71,86 |  | 71.86 | [23 empty] | VV | 0
|  | monolitická část stoky : 25,11 |  | 25.11 | [23 empty] | VV | 0
87 | 892855113R00 | Kamerové prohlídky potrubí do 100 m | m | 96.97 |  | 0 |  | 0 |  | 0 | 21 | 0 | 0 | 0 | 0 | 0 | 827-1 | RTS 23/ II | RTS 23/ II | 0.051 | 4.95 |  | Práce | Běžná |  |  |  | POL1_
|  | přívodní stoka do RN - DN1800 : 71,86 |  | 71.86 | [23 empty] | VV | 0
|  | monolitická část stoky : 25,11 |  | 25.11 | [23 empty] | VV | 0
88 | 899104111R00 | Osazení poklopů litinových a ocelových o hmotnost jednotlivě přes 150 kg | kus | 1 |  | 0 |  | 0 |  | 0 | 21 | 0 | 0.00702 | 0.01 | 0 | 0 | 827-1 | RTS 23/ II | RTS 23/ II | 1.694 | 1.69 |  | Práce | Běžná |  |  |  | POL1_
|  | přípoha D.1.7.2, pozice 1 a 11 : | [25 empty] | VV | 0
|  | DŠ-1 : 1 |  | 1 | [23 empty] | VV | 0
89 | 552-433 | Poklop litinový průměr DN 600 mm včetně rámu h.100mm tř.D400, B125, A15 podle umístění šachty, vodo(plyno)těsné | kus | 1 |  | 0 |  | 0 |  | 0 | 21 | 0 | 0.162 | 0.16 | 0 | 0 |  | Vlastní | Indiv | 0 | 0 |  | Specifikace | Běžná |  |  |  | POL3_
|  | poklopy z tvárné litiny s betonovou výplní viz příloha D.1.11.3 | [25 empty] | POP
|  | přípoha D.1.7.2, pozice 1 a 11 : | [25 empty] | VV | 0
|  | DŠ-1 : 1 |  | 1 | [23 empty] | VV | 0
90 | 894421111RT1 | Osazení betonových dílců pro šachty podle DIN 4034 skruže rovné, o hmotnosti do 0,5 t | kus | 1 |  | 0 |  | 0 |  | 0 | 21 | 0 | 0 | 0 | 0 | 0 | 827-1 | RTS 23/ II | RTS 23/ II | 0.79 | 0.79 |  | Práce | Běžná |  |  |  | POL1_
|  | na kroužek, | [25 empty] | SPI
|  | přípoha D.1.7.2, pozice 4 : | [25 empty] | VV | 0
|  | D-Š1 : 1 |  | 1 | [23 empty] | VV | 0
91 | 59224150R | skruž železobetonová TBS; DN = 1 000,0 mm; h = 250,0 mm; s = 120,00 mm; počet stupadel 1; ocelové s PE povlakem | kus | 1.01 |  | 0 |  | 0 |  | 0 | 21 | 0 | 0.25 | 0.25 | 0 | 0 | SPCM | RTS 23/ II | RTS 23/ II | 0 | 0 |  | Specifikace | Běžná |  |  |  | POL3_
|  | přípoha D.1.7.2, pozice 4 : | [25 empty] | VV | 0
|  | D-Š1 ...ztratné 1% : 1*1,01 |  | 1.01 | [23 empty] | VV | 0
92 | 894421112RT1 | Osazení betonových dílců pro šachty podle DIN 4034 skruže rovné, o hmotnosti do 1,4 t | kus | 2 |  | 0 |  | 0 |  | 0 | 21 | 0 | 0 | 0 | 0 | 0 | 827-1 | RTS 23/ II | RTS 23/ II | 0.946 | 1.89 |  | Práce | Běžná |  |  |  | POL1_
|  | na kroužek, | [25 empty] | SPI
|  | přípoha D.1.7.2, pozice 5 : | [25 empty] | VV | 0
|  | D-Š1 : 2 |  | 2 | [23 empty] | VV | 0
93 | 59224154R | skruž železobetonová TBS; DN = 1 000,0 mm; h = 1 000,0 mm; s = 120,00 mm; počet stupadel 1; ocelové s PE povlakem | kus | 2.02 |  | 0 |  | 0 |  | 0 | 21 | 0 | 1.035 | 2.09 | 0 | 0 | SPCM | RTS 23/ II | RTS 23/ II | 0 | 0 |  | Specifikace | Běžná |  |  |  | POL3_
|  | přípoha D.1.7.2, pozice 5 : | [25 empty] | VV | 0
|  | D-Š1 ...ztratné 1% : 2*1,01 |  | 2.02 | [23 empty] | VV | 0
94 | 894422111RT1 | Osazení betonových dílců pro šachty podle DIN 4034 skruže přechodové, pro jakoukoliv hmotnost | kus | 1 |  | 0 |  | 0 |  | 0 | 21 | 0 | 0 | 0 | 0 | 0 | 827-1 | RTS 23/ II | RTS 23/ II | 0.9 | 0.9 |  | Práce | Běžná |  |  |  | POL1_
|  | na kroužek, | [25 empty] | SPI
|  | přípoha D.1.7.2, pozice 3 : | [25 empty] | VV | 0
|  | D-Š1 : 1 |  | 1 | [23 empty] | VV | 0
95 | 59224172R | skruž železobetonová přechodová; TBR; DN = 625,0 mm; DN 2 = 1 000 mm; h = 600,0 mm; s = 120,00 mm; počet stupadel 2; ocelové s PE povlakem, kapsové | kus | 1.01 |  | 0 |  | 0 |  | 0 | 21 | 0 | 0.61 | 0.62 | 0 | 0 | SPCM | RTS 23/ II | RTS 23/ II | 0 | 0 |  | Specifikace | Běžná |  |  |  | POL3_
|  | přípoha D.1.7.2, pozice 3 : | [25 empty] | VV | 0
|  | D-Š1 ...ztratné 1% : 1*1,01 |  | 1.01 | [23 empty] | VV | 0
96 | 899501111R00 | Stupadla do šachet a drobných objektů vidlicová osazovaná při zdění a betonáži | kus | 9 |  | 0 |  | 0 |  | 0 | 21 | 0 | 0.0015 | 0.01 | 0 | 0 | 827-1 | RTS 23/ II | RTS 23/ II | 0.14 | 1.26 |  | Práce | Běžná |  |  |  | POL1_
|  | přípoha D.1.7.2, pozice 6 : | [25 empty] | VV | 0
|  | D-Š1 : 9 |  | 9 | [23 empty] | VV | 0
97 | 899502111R00 | Stupadla do šachet a drobných objektů kapsová osazovaná při zdění a betonáži | kus | 3 |  | 0 |  | 0 |  | 0 | 21 | 0 | 0.0014 | 0 | 0 | 0 | 827-1 | RTS 23/ II | RTS 23/ II | 0.14 | 0.42 |  | Práce | Běžná |  |  |  | POL1_
|  | přípoha D.1.7.2, pozice 7 : | [25 empty] | VV | 0
|  | D-Š1 : 3 |  | 3 | [23 empty] | VV | 0
Díl: | 91 | Doplňující práce na komunikaci |  |  |  | 0 |  | 0 |  | 0 |  | 0 |  | 0 |  | 0 |  |  |  |  | 0.74 | [6 empty] | DIL
98 | 919735112R00 | Řezání stávajících krytů nebo podkladů živičných, hloubky přes 50 do 100 mm | m | 20 |  | 0 |  | 0 |  | 0 | 21 | 0 | 0 | 0 | 0 | 0 | 822-1 | RTS 23/ II | RTS 23/ II | 0.037 | 0.74 |  | Práce | Běžná |  |  |  | POL1_
|  | včetně spotřeby vody | [25 empty] | SPI
|  | MK asfalt : | [25 empty] | VV | 0
|  | přívodní stoka do RN - DN1800 : 19+0,5+0,5 |  | 20 | [23 empty] | VV | 0
Díl: | 93 | Dokončovací práce inženýrských staveb |  |  |  | 0 |  | 0 |  | 0 |  | 0 |  | 0.06 |  | 0 |  |  |  |  | 6.36 | [6 empty] | DIL
99 | 931981011R00 | Zřízení těsnění pracovní spáry bentonitovou páskou včetně mřížky, rozměr 20x25 mm | m | 63.5672 |  | 0 |  | 0 |  | 0 | 21 | 0 | 0.00095 | 0.06 | 0 | 0 | 801-5 | RTS 23/ II | RTS 23/ II | 0.1 | 6.36 |  | Práce | Běžná |  |  |  | POL1_
|  | těsnění pracovních spár rozpínacím tmelem | [25 empty] | POP
|  | přípoha D.0, část D.2.10 : | [25 empty] | VV | 0
|  | přívodní stoka do RN - DN1800 : 2,24*3,14*2 |  | 14.0672 | [23 empty] | VV | 0
|  | monolitická část stoky : ((2,4+2,55)*2)*5 |  | 49.5 | [23 empty] | VV | 0
Díl: | 99 | Staveništní přesun hmot |  |  |  | 0 |  | 0 |  | 0 |  | 0 |  | 0 |  | 0 |  |  |  |  | 205.11 | [6 empty] | DIL
100 | 998274101R00 | Přesun hmot pro trubní vedení z trub betonových v otevřeném výkopu | t | 1745.6222 |  | 0 |  | 0 |  | 0 | 21 | 0 | 0 | 0 | 0 | 0 | 827-1 | RTS 23/ II | RTS 23/ II | 0.1175 | 205.11 |  | Přesun hmot | Běžná |  |  |  | POL7_
|  | vodovodu nebo kanalizace ražené nebo hloubené (827 1.4, 827 2.4) z trub betonových nebo železobetonových včetně drobných objektů, | [25 empty] | SPI |  | vodovodu nebo kanalizace ražené nebo hloubené (827 1.4, 827 2.4) z trub betonových nebo železobetonových včetně drobných objektů,
|  | na vzdálenost 15 m od hrany výkopu nebo od okraje šachty | [25 empty] | POP
|  | Hmotnosti z položek s pořadovými čísly: : | [25 empty] | VV | 0
|  | 9,10,11,12,25,26,37,38,39,40,41,43,44,45,46,48,49,50,51,52,53,54,56,57,58,59,60,62,64,65,66,67,69, : | [25 empty] | VV | 0
|  | 70,71,73,74,75,76,78,79,80,81,82,83,88,89,91,93,95,96,97,99, : | [25 empty] | VV | 0
|  | Součet: : 1745,62216 |  | 1745.6222 | [23 empty] | VV | 0
Díl: | 711 | Izolace proti vodě |  |  |  | 0 |  | 0 |  | 0 |  | 0 |  | 0.36 |  | 0 |  |  |  |  | 48.74 | [6 empty] | DIL
101 | 711111001RZ1 | Izolace proti zemní vlhkosti natěradly za studena na ploše vodorovné nátěrem penetračním, 1 x nátěr, včetně dodávky penetračního laku ALP, Penetrace asfaltová; funkce: zpevnění povrchu, adhezní můstek; ředidlo: organické | m2 | 199.227 |  | 0 |  | 0 |  | 0 | 21 | 0 | 0.00033 | 0.07 | 0 | 0 | 800-711 | RTS 23/ II | RTS 23/ II | 0.0275 | 5.48 |  | Práce | Běžná |  |  |  | POL1_
|  | přípoha D.1.7.2, pozice B : | [25 empty] | VV | 0
|  | monolitická část stoky : (2,4*25,11)*3 |  | 180.792 | [23 empty] | VV | 0
|  | D-Š1 : (3,3*2,1)*3 |  | 20.79 | [23 empty] | VV | 0
|  | odpočet otvoru : (0,5^2*3,14)*-3 |  | -2.355 | [23 empty] | VV | 0
102 | 711141559R00 | Provedení izolace proti zemní vlhkosti pásy přitavením vodorovná, 1 vrstva, bez dodávky izolačních pásů, | m2 | 132.818 |  | 0 |  | 0 |  | 0 | 21 | 0 | 0.00041 | 0.05 | 0 | 0 | 800-711 | RTS 23/ II | RTS 23/ II | 0.22991 | 30.54 |  | Práce | Běžná |  |  |  | POL1_
|  | přípoha D.1.7.2, pozice B : | [25 empty] | VV | 0
|  | monolitická část stoky : (2,4*25,11)*2 |  | 120.528 | [23 empty] | VV | 0
|  | D-Š1 : (3,3*2,1)*2 |  | 13.86 | [23 empty] | VV | 0
|  | odpočet otvoru : (0,5^2*3,14)*-2 |  | -1.57 | [23 empty] | VV | 0
103 | 711142559R00 | Provedení izolace proti zemní vlhkosti pásy přitavením svislá, 1 vrstva, bez dodávky izolačních pásů, | m2 | 45.765 |  | 0 |  | 0 |  | 0 | 21 | 0 | 0.00058 | 0.03 | 0 | 0 | 800-711 | RTS 23/ II | RTS 23/ II | 0.266 | 12.17 |  | Práce | Běžná |  |  |  | POL1_
|  | přípoha D.1.7.2, pozice B : | [25 empty] | VV | 0
|  | monolitická část stoky : 2*25,11*(0,35+0,40) |  | 37.665 | [23 empty] | VV | 0
[28 empty] | VV | 0
|  | D-Š1 : ((3,3+2,1)*2*(0,35+0,40)) |  | 8.1 | [23 empty] | VV | 0
104 | 998711101R00 | Přesun hmot pro izolace proti vodě svisle do 6 m | t | 0.34843 |  | 0 |  | 0 |  | 0 | 21 | 0 | 0 | 0 | 0 | 0 | 800-711 | RTS 23/ II | RTS 23/ II | 1.567 | 0.55 |  | Práce | Běžná |  |  |  | POL1_
|  | 50 m vodorovně měřeno od těžiště půdorysné plochy skládky do těžiště půdorysné plochy objektu | [25 empty] | SPI
|  | Hmotnosti z položek s pořadovými čísly: : | [25 empty] | VV | 0
|  | 107,108,109,110, : | [25 empty] | VV | 0
|  | Součet: : 0,34843 |  | 0.34843 | [23 empty] | VV | 0
105 | 62811120R1 | Pás asfaltový, lepenka AP/L 400 | m2 | 207.6587 |  | 0 |  | 0 |  | 0 | 21 | 0 | 0.001 | 0.21 | 0 | 0 |  | Vlastní | Indiv | 0 | 0 |  | Specifikace | Běžná |  |  |  | POL3_
|  | ztratné 15% vodor.iz. : 132,818*1,15 |  | 152.7407 | [23 empty] | VV | 0
|  | ztrtané 20% svis.iz. : 45,765*1,20 |  | 54.918 | [23 empty] | VV | 0
Díl: | 783 | Nátěry |  |  |  | 0 |  | 0 |  | 0 |  | 0 |  | 0.11 |  | 0 |  |  |  |  | 44.3 | [6 empty] | DIL
106 | 783825110R00 | Nátěry betonových povrchů syntetické Nátěry omítek a betonových povrchů syntetické betonové povrchy, jednonásobné | m2 | 185.3493 |  | 0 |  | 0 |  | 0 | 21 | 0 | 0.0006 | 0.11 | 0 | 0 | 800-783 | RTS 23/ II | RTS 23/ II | 0.239 | 44.3 |  | Práce | Běžná |  |  |  | POL1_
|  | na vzduchu schnoucí | [25 empty] | SPI
|  | přípoha D.1.7.2 : | [25 empty] | VV | 0
|  | pozice A : | [25 empty] | VV | 0
|  | kyneta : 1,8*3,14*25,41*0,5 |  | 71.8087 | [23 empty] | VV | 0
|  | D-Š1 : 1,5*(0,6+0,3) |  | 1.35 | [23 empty] | VV | 0
|  | kyneta : 1,8*3,14*1,5*0,5 |  | 4.239 | [23 empty] | VV | 0
|  | pozice B : | [25 empty] | VV | 0
|  | monolitická část stoky : 1,8*25,41 |  | 45.738 | [23 empty] | VV | 0
|  | D-Š1 : 2,7*1,5 |  | 4.05 | [23 empty] | VV | 0
|  | odpočet otvoru : -0,5^2*3,14 |  | -0.785 | [23 empty] | VV | 0
|  | pozice C : | [25 empty] | VV | 0
|  | monolitická část stoky : (1,95-1,05)*2*25,41 |  | 45.738 | [23 empty] | VV | 0
|  | D-Š1 : (((2,7+1,5)*2))*2 |  | 16.8 | [23 empty] | VV | 0
|  | odpočet potrubí : | [25 empty] | VV | 0
|  | ŽB DN 1800 : -1,12^2*3,14*0,5 |  | -1.9694 | [23 empty] | VV | 0
|  | monolitická část stoky : -1,8*0,9 |  | -1.62 | [23 empty] | VV | 0
[26 empty] | 15 | 21 | DPH
| Celkem |  |  |  |  | 0 | [19 empty] | 0 | 0 | SUM
JKSO:
| 827.21.B9 | Profil potrubí DN přes 1800 mm | [25 empty] | JKSO
| m | potrubí z trub betonových | [25 empty] | JKSOChar
JKSOAkce
END
Note on S6: Jedná se o informaci, zda se jedná o položku, která je do rozpočtu zadána z cenové soustavy RTS, nebo vlastní.
Note on T6: Jedná se o název CÚ, která je zadána u položky rozpočtu

## IO 08 08.1 Pol
Položkový soupis prací a dodávek | [27 empty] | #TypZaznamu#
S: | 6219_1 | KLATOVY - RETENČNÍ NÁDRŽ PŘED ČOV | [25 empty] | STA
O: | IO 08 | Odpad z ČS | [22 empty] | ING |  |  | OBJ
R: | 08.1 | Odpad z ČS | [25 empty] | ROZ
P.č. | Číslo položky | Název položky | MJ | Množství | Cena / MJ | Celkem | Dodávka | Dodávka celk. | Montáž | Montáž celk. | DPH | Cena s DPH | Hmotnost / MJ | Hmotnost celk.(t) | Dem. hmotnost / MJ | Dem. hmotnost celk.(t) | Ceník | Cen. soustava / platnost | Cenová úroveň | Nhod / MJ | Nhod celk. | Dodavatel | Typ položky | Stav položky
Díl: | 1 | Zemní práce |  |  |  | 0 |  | 0 |  | 0 |  | 0 |  | 260.33 |  | 0 |  |  |  |  | 1109.75 | [6 empty] | DIL
1 | 115101201R00 | Čerpání vody na dopravní výšku do 10 m s uvažovaným průměrným přítokem do 500 l/min | h | 120 |  | 0 |  | 0 |  | 0 | 21 | 0 | 0 | 0 | 0 | 0 | 800-1 | RTS 23/ II | RTS 23/ II | 0.203 | 24.36 |  | Práce | Běžná |  |  |  | POL1_
|  | na vzdálenost od hladiny vody v jímce po výšku roviny proložené osou nejvyššího bodu výtlačného potrubí. Včetně odpadní potrubí v délce do 20 m. | [25 empty] | SPI |  | na vzdálenost od hladiny vody v jímce po výšku roviny proložené osou nejvyššího bodu výtlačného potrubí. Včetně odpadní potrubí v délce do 20 m.
|  | odhad : 120 |  | 120 | [23 empty] | VV | 0
2 | 115101301R00 | Pohotovost záložní čerpací soupravy na dopravní výšku do 10 m s uvažovaným průměrným přítokem do 500 l/min | den | 15 |  | 0 |  | 0 |  | 0 | 21 | 0 | 0 | 0 | 0 | 0 | 800-1 | RTS 23/ II | RTS 23/ II | 0 | 0 |  | Práce | Běžná |  |  |  | POL1_
|  | na vzdálenost (výšku) od hladiny vody v jímce po výšku roviny proložené osou nejvyššího bodu výtlačného potrubí. Včetně sacího a výtlačného potrubí, příp. odpadních žlabů, lešení pod čerpadlo a pod potrubí nebo pod odpadní žlaby a záložního zdroje energie. | [25 empty] | SPI |  | na vzdálenost (výšku) od hladiny vody v jímce po výšku roviny proložené osou nejvyššího bodu výtlačného potrubí. Včetně sacího a výtlačného potrubí, příp. odpadních žlabů, lešení pod čerpadlo a pod potrubí nebo pod odpadní žlaby a záložního zdroje energie.
|  | odhad : 15 |  | 15 | [23 empty] | VV | 0
3 | 121101101R00 | Sejmutí ornice s přemístěním na vzdálenost do 50 m | m3 | 25.3 |  | 0 |  | 0 |  | 0 | 21 | 0 | 0 | 0 | 0 | 0 | 800-1 | RTS 23/ II | RTS 23/ II | 0.097 | 2.45 |  | Práce | Běžná |  |  |  | POL1_
|  | nebo lesní půdy, s vodorovným přemístěním na hromady v místě upotřebení nebo na dočasné či trvalé skládky se složením | [25 empty] | SPI |  | nebo lesní půdy, s vodorovným přemístěním na hromady v místě upotřebení nebo na dočasné či trvalé skládky se složením
|  | tráva : | [25 empty] | VV | 0
|  | odpad z ČS DN 500 : 19,4*1,58*0,1 |  | 3.0652 | [23 empty] | VV | 0
|  | O-SP1 : 3,6*3,5*0,1 |  | 1.26 | [23 empty] | VV | 0
|  | manipulační pruhy : | [25 empty] | VV | 0
|  | odpad z ČS DN 500 : 19,4*(11-1,58)*0,1 |  | 18.2748 | [23 empty] | VV | 0
|  | O-SP1 : 3,6*(11-3,5)*0,1 |  | 2.7 | [23 empty] | VV | 0
4 | 131101202R00 | Hloubení zapažených jam a zářezů do 1000 m3, v hornině 1-2 , strojně, s ručním dočištěním | m3 | 13.86 |  | 0 |  | 0 |  | 0 | 21 | 0 | 0 | 0 | 0 | 0 | 800-1 | RTS 23/ II | RTS 23/ II | 0.466 | 6.46 |  | Práce | Běžná |  |  |  | POL1_
|  | s urovnáním dna do předepsaného profilu a spádu, s případně nutným přemístěním výkopku ve výkopišti a dále buď s přemístěním výkopku na přilehlém terénu na vzdálenost do 3 m od kraje jámy nebo s naložením na dopravní prostředek | [25 empty] | SPI |  | s urovnáním dna do předepsaného profilu a spádu, s případně nutným přemístěním výkopku ve výkopišti a dále buď s přemístěním výkopku na přilehlém terénu na vzdálenost do 3 m od kraje jámy nebo s naložením na dopravní prostředek
|  | výpočet v položce výkop jam h.3 : | [25 empty] | VV | 0
|  | geologie h.2 ... 25% : 55,44*0,25 |  | 13.86 | [23 empty] | VV | 0
5 | 131201202R00 | Hloubení zapažených jam a zářezů do 1000 m3, v hornině 3, strojně, s ručním dočištěním | m3 | 27.72 |  | 0 |  | 0 |  | 0 | 21 | 0 | 0 | 0 | 0 | 0 | 800-1 | RTS 23/ II | RTS 23/ II | 1.556 | 43.13 |  | Práce | Běžná |  |  |  | POL1_
|  | s urovnáním dna do předepsaného profilu a spádu, s případně nutným přemístěním výkopku ve výkopišti a dále buď s přemístěním výkopku na přilehlém terénu na vzdálenost do 3 m od kraje jámy nebo s naložením na dopravní prostředek | [25 empty] | SPI |  | s urovnáním dna do předepsaného profilu a spádu, s případně nutným přemístěním výkopku ve výkopišti a dále buď s přemístěním výkopku na přilehlém terénu na vzdálenost do 3 m od kraje jámy nebo s naložením na dopravní prostředek
|  | Začátek provozního součtu | [25 empty] | VV
|  | O-SP1 : 3,6*3,5*4,5 |  | 56.7 | [23 empty] | VV | 2
[28 empty] | VV | 2
|  | tráva : | [25 empty] | VV | 2
|  | O-SP1 : -3,6*3,5*0,1 |  | -1.26 | [23 empty] | VV | 2
|  | Mezisoučet |  | 55.44 | [23 empty] | VV | 3
|  | Konec provozního součtu | [25 empty] | VV
|  | geologie h.3 ......50% : 55,44000*0,50 |  | 27.72 | [23 empty] | VV | 0
6 | 131201209R00 | Hloubení zapažených jam a zářezů příplatek za lepivost, v hornině 3, | m3 | 19.404 |  | 0 |  | 0 |  | 0 | 21 | 0 | 0 | 0 | 0 | 0 | 800-1 | RTS 23/ II | RTS 23/ II | 0.107 | 2.08 |  | Práce | Běžná |  |  |  | POL1_
|  | s urovnáním dna do předepsaného profilu a spádu, s případně nutným přemístěním výkopku ve výkopišti a dále buď s přemístěním výkopku na přilehlém terénu na vzdálenost do 3 m od kraje jámy nebo s naložením na dopravní prostředek | [25 empty] | SPI |  | s urovnáním dna do předepsaného profilu a spádu, s případně nutným přemístěním výkopku ve výkopišti a dále buď s přemístěním výkopku na přilehlém terénu na vzdálenost do 3 m od kraje jámy nebo s naložením na dopravní prostředek
|  | výpočet v položce výkop jam h.3 : : | [25 empty] | VV | 0
|  | lepivost 70% : : | [25 empty] | VV | 0
|  | 'geologie h.3 ... 50% : 55,44*0,5*0,7 |  | 19.404 | [23 empty] | VV | 0
7 | 131301202R00 | Hloubení zapažených jam a zářezů do 1000 m3, v hornině 4, strojně, s ručním dočištěním | m3 | 11.088 |  | 0 |  | 0 |  | 0 | 21 | 0 | 0 | 0 | 0 | 0 | 800-1 | RTS 23/ II | RTS 23/ II | 2.127 | 23.58 |  | Práce | Běžná |  |  |  | POL1_
|  | s urovnáním dna do předepsaného profilu a spádu, s případně nutným přemístěním výkopku ve výkopišti a dále buď s přemístěním výkopku na přilehlém terénu na vzdálenost do 3 m od kraje jámy nebo s naložením na dopravní prostředek | [25 empty] | SPI |  | s urovnáním dna do předepsaného profilu a spádu, s případně nutným přemístěním výkopku ve výkopišti a dále buď s přemístěním výkopku na přilehlém terénu na vzdálenost do 3 m od kraje jámy nebo s naložením na dopravní prostředek
|  | výpočet v položce výkop jam h.3 : | [25 empty] | VV | 0
|  | geologie h.4 ... 20% : 55,44*0,20 |  | 11.088 | [23 empty] | VV | 0
8 | 131301209R00 | Hloubení zapažených jam a zářezů příplatek za lepivost, v hornině 4, | m3 | 7.7616 |  | 0 |  | 0 |  | 0 | 21 | 0 | 0 | 0 | 0 | 0 | 800-1 | RTS 23/ II | RTS 23/ II | 0.154 | 1.2 |  | Práce | Běžná |  |  |  | POL1_
|  | s urovnáním dna do předepsaného profilu a spádu, s případně nutným přemístěním výkopku ve výkopišti a dále buď s přemístěním výkopku na přilehlém terénu na vzdálenost do 3 m od kraje jámy nebo s naložením na dopravní prostředek | [25 empty] | SPI |  | s urovnáním dna do předepsaného profilu a spádu, s případně nutným přemístěním výkopku ve výkopišti a dále buď s přemístěním výkopku na přilehlém terénu na vzdálenost do 3 m od kraje jámy nebo s naložením na dopravní prostředek
|  | výpočet v položce výkop jam h.3 : : | [25 empty] | VV | 0
|  | lepivost 70% : : | [25 empty] | VV | 0
|  | 'geologie h.4 ... 20% : 55,44*0,20*0,70 |  | 7.7616 | [23 empty] | VV | 0
9 | 131401202R00 | Hloubení zapažených jam a zářezů do 1000 m3, v hornině 5, s použitím trhavin | m3 | 1.6632 |  | 0 |  | 0 |  | 0 | 21 | 0 | 0.00829 | 0.01 | 0 | 0 | 800-1 | RTS 23/ II | RTS 23/ II | 1.527 | 2.54 |  | Práce | Běžná |  |  |  | POL1_
|  | s urovnáním dna do předepsaného profilu a spádu, s případně nutným přemístěním výkopku ve výkopišti a dále buď s přemístěním výkopku na přilehlém terénu na vzdálenost do 3 m od kraje jámy nebo s naložením na dopravní prostředek | [25 empty] | SPI |  | s urovnáním dna do předepsaného profilu a spádu, s případně nutným přemístěním výkopku ve výkopišti a dále buď s přemístěním výkopku na přilehlém terénu na vzdálenost do 3 m od kraje jámy nebo s naložením na dopravní prostředek
|  | výpočet v položce výkop jam h.3 : | [25 empty] | VV | 0
|  | geologie h.5 ... 3% : 55,44*0,03 |  | 1.6632 | [23 empty] | VV | 0
10 | 131501202R00 | Hloubení zapažených jam a zářezů do 1000 m3, v hornině 6, s použitím trhavin | m3 | 1.1088 |  | 0 |  | 0 |  | 0 | 21 | 0 | 0.01538 | 0.02 | 0 | 0 | 800-1 | RTS 23/ II | RTS 23/ II | 0.818 | 0.91 |  | Práce | Běžná |  |  |  | POL1_
|  | s urovnáním dna do předepsaného profilu a spádu, s případně nutným přemístěním výkopku ve výkopišti a dále buď s přemístěním výkopku na přilehlém terénu na vzdálenost do 3 m od kraje jámy nebo s naložením na dopravní prostředek | [25 empty] | SPI |  | s urovnáním dna do předepsaného profilu a spádu, s případně nutným přemístěním výkopku ve výkopišti a dále buď s přemístěním výkopku na přilehlém terénu na vzdálenost do 3 m od kraje jámy nebo s naložením na dopravní prostředek
|  | výpočet v položce výkop jam h.3 : | [25 empty] | VV | 0
|  | geologie h.6 ... 2% : 55,44*0,02 |  | 1.1088 | [23 empty] | VV | 0
11 | 132101212R00 | Hloubení rýh šířky přes 60 do 200 cm do 1000 m3, v hornině 1-2, hloubení strojně | m3 | 115.1351 |  | 0 |  | 0 |  | 0 | 21 | 0 | 0 | 0 | 0 | 0 | 800-1 | RTS 23/ II | RTS 23/ II | 0.13 | 14.97 |  | Práce | Běžná |  |  |  | POL1_
|  | zapažených i nezapažených, s urovnáním dna do předepsaného profilu a spádu, s případně nutným přehozením výkopku na vzdálenost do 3 m ve výkopišti, s přehozením výkopku na přilehlém terénu na vzdálenost do 5 m od podélné osy rýhy nebo s naložením výkopku na dopravní prostředek. | [25 empty] | SPI |  | zapažených i nezapažených, s urovnáním dna do předepsaného profilu a spádu, s případně nutným přehozením výkopku na vzdálenost do 3 m ve výkopišti, s přehozením výkopku na přilehlém terénu na vzdálenost do 5 m od podélné osy rýhy nebo s naložením výkopku na dopravní prostředek.
|  | výpočet v položce výkop rýh h.3 : | [25 empty] | VV | 0
|  | geologie h.2 ... 25% : 460,54053*0,25 |  | 115.1351 | [23 empty] | VV | 0
12 | 132201212R00 | Hloubení rýh šířky přes 60 do 200 cm do 1000 m3, v hornině 3, hloubení strojně | m3 | 230.2703 |  | 0 |  | 0 |  | 0 | 21 | 0 | 0 | 0 | 0 | 0 | 800-1 | RTS 23/ II | RTS 23/ II | 0.16 | 36.84 |  | Práce | Běžná |  |  |  | POL1_
|  | zapažených i nezapažených, s urovnáním dna do předepsaného profilu a spádu, s případně nutným přehozením výkopku na vzdálenost do 3 m ve výkopišti, s přehozením výkopku na přilehlém terénu na vzdálenost do 5 m od podélné osy rýhy nebo s naložením výkopku na dopravní prostředek. | [25 empty] | SPI |  | zapažených i nezapažených, s urovnáním dna do předepsaného profilu a spádu, s případně nutným přehozením výkopku na vzdálenost do 3 m ve výkopišti, s přehozením výkopku na přilehlém terénu na vzdálenost do 5 m od podélné osy rýhy nebo s naložením výkopku na dopravní prostředek.
|  | Začátek provozního součtu | [25 empty] | VV
|  | Stoka odpad z ČS : | [25 empty] | VV | 2
|  | O-SP1 -O-Š2 : ((2,65+2,87+2,92)/3)*1,58*4,29 |  | 19.0693 | [23 empty] | VV | 2
|  | O-Š2 - O-Š3 : ((2,92+2,83)/2)*1,58*21,72 |  | 98.6631 | [23 empty] | VV | 2
|  | O-Š3 - O-Š4 : ((2,83+2,28)/2)*1,58*53 |  | 213.9557 | [23 empty] | VV | 2
|  | O-Š4 - O-Š5 : ((2,28+1,72)/2)*1,58*53,44 |  | 168.8704 | [23 empty] | VV | 2
|  | O-Š5 - ČS : ((1,72+1,05+0,91)/3)*1,58*15,4 |  | 29.8472 | [23 empty] | VV | 2
|  | rozšíření šachet : | [25 empty] | VV | 2
|  | Š2 - Š5 : 2,5*(2,5-1,58)*(2,92+2,83+2,28+1,72) |  | 22.425 | [23 empty] | VV | 2
|  | prohloubení šachet : | [25 empty] | VV | 2
|  | Š2 - Š5 : 2,5*2,5*(0,15+0,10)*4 |  | 6.25 | [23 empty] | VV | 2
[28 empty] | VV | 2
|  | odpočet povrchů : | [25 empty] | VV | 2
|  | MK asfalt : | [25 empty] | VV | 2
|  | Stoka odpad z ČS : -128,46*1,58*0,45 |  | -91.3351 | [23 empty] | VV | 2
|  | šachty prefa : -2,5*(2,5-1,58)*0,45*4 |  | -4.14 | [23 empty] | VV | 2
|  | tráva : | [25 empty] | VV | 2
|  | Stoka odpad z ČS : -19,4*1,58*0,1 |  | -3.0652 | [23 empty] | VV | 2
[28 empty] | VV | 2
|  | Mezisoučet |  | 460.5405 | [23 empty] | VV | 3
|  | Konec provozního součtu | [25 empty] | VV
|  | geologie h.3 ......50% : 460,54053*0,50 |  | 230.2703 | [23 empty] | VV | 0
13 | 132201219R00 | Hloubení rýh šířky přes 60 do 200 cm příplatek za lepivost, v hornině 3, | m3 | 161.1892 |  | 0 |  | 0 |  | 0 | 21 | 0 | 0 | 0 | 0 | 0 | 800-1 | RTS 23/ II | RTS 23/ II | 0.084 | 13.54 |  | Práce | Běžná |  |  |  | POL1_
|  | zapažených i nezapažených, s urovnáním dna do předepsaného profilu a spádu, s případně nutným přehozením výkopku na vzdálenost do 3 m ve výkopišti, s přehozením výkopku na přilehlém terénu na vzdálenost do 5 m od podélné osy rýhy nebo s naložením výkopku na dopravní prostředek. | [25 empty] | SPI |  | zapažených i nezapažených, s urovnáním dna do předepsaného profilu a spádu, s případně nutným přehozením výkopku na vzdálenost do 3 m ve výkopišti, s přehozením výkopku na přilehlém terénu na vzdálenost do 5 m od podélné osy rýhy nebo s naložením výkopku na dopravní prostředek.
|  | výpočet v položce výkop rýh h.3 : : | [25 empty] | VV | 0
|  | lepivost 70% : : | [25 empty] | VV | 0
|  | 'geologie h.3 ... 50% : 460,54053*0,5*0,7 |  | 161.1892 | [23 empty] | VV | 0
14 | 132301212R00 | Hloubení rýh šířky přes 60 do 200 cm do 1000 m3, v hornině 4, hloubení strojně | m3 | 92.1081 |  | 0 |  | 0 |  | 0 | 21 | 0 | 0 | 0 | 0 | 0 | 800-1 | RTS 23/ II | RTS 23/ II | 0.3 | 27.63 |  | Práce | Běžná |  |  |  | POL1_
|  | zapažených i nezapažených, s urovnáním dna do předepsaného profilu a spádu, s případně nutným přehozením výkopku na vzdálenost do 3 m ve výkopišti, s přehozením výkopku na přilehlém terénu na vzdálenost do 5 m od podélné osy rýhy nebo s naložením výkopku na dopravní prostředek. | [25 empty] | SPI |  | zapažených i nezapažených, s urovnáním dna do předepsaného profilu a spádu, s případně nutným přehozením výkopku na vzdálenost do 3 m ve výkopišti, s přehozením výkopku na přilehlém terénu na vzdálenost do 5 m od podélné osy rýhy nebo s naložením výkopku na dopravní prostředek.
|  | výpočet v položce výkop rýh h.3 : | [25 empty] | VV | 0
|  | geologie h.4 ... 20% : 460,54053*0,20 |  | 92.1081 | [23 empty] | VV | 0
15 | 132301219R00 | Hloubení rýh šířky přes 60 do 200 cm příplatek za lepivost, v hornině 4, | m3 | 64.4757 |  | 0 |  | 0 |  | 0 | 21 | 0 | 0 | 0 | 0 | 0 | 800-1 | RTS 23/ II | RTS 23/ II | 0.1483 | 9.56 |  | Práce | Běžná |  |  |  | POL1_
|  | zapažených i nezapažených, s urovnáním dna do předepsaného profilu a spádu, s případně nutným přehozením výkopku na vzdálenost do 3 m ve výkopišti, s přehozením výkopku na přilehlém terénu na vzdálenost do 5 m od podélné osy rýhy nebo s naložením výkopku na dopravní prostředek. | [25 empty] | SPI |  | zapažených i nezapažených, s urovnáním dna do předepsaného profilu a spádu, s případně nutným přehozením výkopku na vzdálenost do 3 m ve výkopišti, s přehozením výkopku na přilehlém terénu na vzdálenost do 5 m od podélné osy rýhy nebo s naložením výkopku na dopravní prostředek.
|  | výpočet v položce výkop rýh h.3 : : | [25 empty] | VV | 0
|  | lepivost 70% : : | [25 empty] | VV | 0
|  | 'geologie h.4 ... 20% : 460,54053*0,20*0,70 |  | 64.4757 | [23 empty] | VV | 0
16 | 132401211R00 | Hloubení rýh šířky přes 60 do 200 cm jakékoliv množství, v hornině 5, hloubení strojně | m3 | 13.8162 |  | 0 |  | 0 |  | 0 | 21 | 0 | 0 | 0 | 0 | 0 | 800-1 | RTS 23/ II | RTS 23/ II | 0.53 | 7.32 |  | Práce | Běžná |  |  |  | POL1_
|  | zapažených i nezapažených, s urovnáním dna do předepsaného profilu a spádu, s případně nutným přehozením výkopku na vzdálenost do 3 m ve výkopišti, s přehozením výkopku na přilehlém terénu na vzdálenost do 5 m od podélné osy rýhy nebo s naložením výkopku na dopravní prostředek. | [25 empty] | SPI |  | zapažených i nezapažených, s urovnáním dna do předepsaného profilu a spádu, s případně nutným přehozením výkopku na vzdálenost do 3 m ve výkopišti, s přehozením výkopku na přilehlém terénu na vzdálenost do 5 m od podélné osy rýhy nebo s naložením výkopku na dopravní prostředek.
|  | výpočet v položce výkop rýh h.3 : | [25 empty] | VV | 0
|  | geologie h.5 ... 3% : 460,54053*0,03 |  | 13.8162 | [23 empty] | VV | 0
17 | 132501211R00 | Hloubení rýh šířky přes 60 do 200 cm jakékoliv množství, v hornině 6, skalní frézou | m3 | 9.2108 |  | 0 |  | 0 |  | 0 | 21 | 0 | 0 | 0 | 0 | 0 | 800-1 | RTS 23/ II | RTS 23/ II | 0.25 | 2.3 |  | Práce | Běžná |  |  |  | POL1_
|  | zapažených i nezapažených, s urovnáním dna do předepsaného profilu a spádu, s případně nutným přehozením výkopku na vzdálenost do 3 m ve výkopišti, s přehozením výkopku na přilehlém terénu na vzdálenost do 5 m od podélné osy rýhy nebo s naložením výkopku na dopravní prostředek. | [25 empty] | SPI |  | zapažených i nezapažených, s urovnáním dna do předepsaného profilu a spádu, s případně nutným přehozením výkopku na vzdálenost do 3 m ve výkopišti, s přehozením výkopku na přilehlém terénu na vzdálenost do 5 m od podélné osy rýhy nebo s naložením výkopku na dopravní prostředek.
|  | výpočet v položce výkop rýh h.3 : | [25 empty] | VV | 0
|  | geologie h.6 ... 2% : 460,54053*0,02 |  | 9.2108 | [23 empty] | VV | 0
18 | 151201101R00 | Zřízení pažení a rozepření stěn rýh zátažné, hloubky do 2 m | m2 | 184.3309 |  | 0 |  | 0 |  | 0 | 21 | 0 | 0.00199 | 0.37 | 0 | 0 | 800-1 | RTS 23/ II | RTS 23/ II | 0.402 | 74.1 |  | Práce | Běžná |  |  |  | POL1_
|  | pro podzemní vedení pro všechny šířky rýhy, | [25 empty] | SPI
|  | Stoka odpad z ČS : | [25 empty] | VV | 0
|  | O-Š4 - O-Š5 : ((2,2+1,72)/2)*35,94*2 |  | 140.8848 | [23 empty] | VV | 0
|  | O-Š5 - ČS : ((1,72+1,05+0,91)/3)*15,4*2 |  | 37.7813 | [23 empty] | VV | 0
|  | rozšíření šachet : | [25 empty] | VV | 0
|  | Š2 - Š5 : 2*(2,5-1,58)*(1,72) |  | 3.1648 | [23 empty] | VV | 0
|  | prohloubení šachet : | [25 empty] | VV | 0
|  | Š2 - Š5 : 4*2,5*(0,15+0,10)*1 |  | 2.5 | [23 empty] | VV | 0
19 | 151201102R00 | Zřízení pažení a rozepření stěn rýh zátažné, hloubky do 4 m | m2 | 401.7089 |  | 0 |  | 0 |  | 0 | 21 | 0 | 0.00202 | 0.81 | 0 | 0 | 800-1 | RTS 23/ II | RTS 23/ II | 0.458 | 183.98 |  | Práce | Běžná |  |  |  | POL1_
|  | pro podzemní vedení pro všechny šířky rýhy, | [25 empty] | SPI
|  | Stoka odpad z ČS : | [25 empty] | VV | 0
|  | O-SP1 -O-Š2 : ((2,65+2,87+2,92)/3)*4,29*2 |  | 24.1384 | [23 empty] | VV | 0
|  | O-Š2 - O-Š3 : ((2,92+2,83)/2)*21,72*2 |  | 124.89 | [23 empty] | VV | 0
|  | O-Š3 - O-Š4 : ((2,83+2,28)/2)*53*2 |  | 270.83 | [23 empty] | VV | 0
|  | O-Š4 - O-Š5 : ((2,28+2)/2)*17,5*2 |  | 74.9 | [23 empty] | VV | 0
|  | rozšíření šachet : | [25 empty] | VV | 0
|  | Š2 - Š5 : 2*(2,5-1,58)*(2,92+2,83+2,282) |  | 14.7789 | [23 empty] | VV | 0
|  | prohloubení šachet : | [25 empty] | VV | 0
|  | Š2 - Š5 : 4*2,5*(0,15+0,10)*3 |  | 7.5 | [23 empty] | VV | 0
|  | odpočet výšk.rozdílu mezi stokou a vodovodem : | [25 empty] | VV | 0
|  | souběh s navrh. vodov. přípojkou v dl. 66,51 m : ((1,72+1,78+1,79+1,7+1,68)/5)*66,51*-1 |  | -115.3283 | [23 empty] | VV | 0
20 | 151201111R00 | Odstranění pažení a rozepření rýh zátažné, hloubky do 2 m | m2 | 184.3309 |  | 0 |  | 0 |  | 0 | 21 | 0 | 0 | 0 | 0 | 0 | 800-1 | RTS 23/ II | RTS 23/ II | 0.178 | 32.81 |  | Práce | Běžná |  |  |  | POL1_
|  | pro podzemní vedení s uložením materiálu na vzdálenost do 3 m od kraje výkopu, | [25 empty] | SPI
|  | Stoka odpad z ČS : | [25 empty] | VV | 0
|  | O-Š4 - O-Š5 : ((2,2+1,72)/2)*35,94*2 |  | 140.8848 | [23 empty] | VV | 0
|  | O-Š5 - ČS : ((1,72+1,05+0,91)/3)*15,4*2 |  | 37.7813 | [23 empty] | VV | 0
|  | rozšíření šachet : | [25 empty] | VV | 0
|  | Š2 - Š5 : 2*(2,5-1,58)*(1,72) |  | 3.1648 | [23 empty] | VV | 0
|  | prohloubení šachet : | [25 empty] | VV | 0
|  | Š2 - Š5 : 4*2,5*(0,15+0,10)*1 |  | 2.5 | [23 empty] | VV | 0
21 | 151201112R00 | Odstranění pažení a rozepření rýh zátažné, hloubky do 4 m | m2 | 401.7089 |  | 0 |  | 0 |  | 0 | 21 | 0 | 0 | 0 | 0 | 0 | 800-1 | RTS 23/ II | RTS 23/ II | 0.218 | 87.57 |  | Práce | Běžná |  |  |  | POL1_
|  | pro podzemní vedení s uložením materiálu na vzdálenost do 3 m od kraje výkopu, | [25 empty] | SPI
|  | Stoka odpad z ČS : | [25 empty] | VV | 0
|  | O-SP1 -O-Š2 : ((2,65+2,87+2,92)/3)*4,29*2 |  | 24.1384 | [23 empty] | VV | 0
|  | O-Š2 - O-Š3 : ((2,92+2,83)/2)*21,72*2 |  | 124.89 | [23 empty] | VV | 0
|  | O-Š3 - O-Š4 : ((2,83+2,28)/2)*53*2 |  | 270.83 | [23 empty] | VV | 0
|  | O-Š4 - O-Š5 : ((2,28+2)/2)*17,5*2 |  | 74.9 | [23 empty] | VV | 0
|  | rozšíření šachet : | [25 empty] | VV | 0
|  | Š2 - Š5 : 2*(2,5-1,58)*(2,92+2,83+2,282) |  | 14.7789 | [23 empty] | VV | 0
|  | prohloubení šachet : | [25 empty] | VV | 0
|  | Š2 - Š5 : 4*2,5*(0,15+0,10)*3 |  | 7.5 | [23 empty] | VV | 0
|  | odpočet výšk.rozdílu mezi stokou a vodovodem : | [25 empty] | VV | 0
|  | souběh s navrh. vodov. přípojkou v dl. 66,51 m : ((1,72+1,78+1,79+1,7+1,68)/5)*66,51*-1 |  | -115.3283 | [23 empty] | VV | 0
22 | 151701004T00 | Pažení do ocelových zápor - pro výkop jámy prům.hloubky do 5,0 m | m | 14.2 |  | 0 |  | 0 |  | 0 | 21 | 0 | 0 | 0 | 0 | 0 |  | Vlastní | Indiv | 0 | 0 |  | Práce | Běžná |  |  |  | POL1_1
|  | Položka obsahuje: | [25 empty] | POP
|  | - osazení a vytažení ocelových zápor vč. dodávky | [25 empty] | POP
|  | - převázka ocelová vč. odstranění | [25 empty] | POP
|  | - pažení do ocelových zápor vč. odstranění | [25 empty] | POP
|  | - vrchní kotvení, zřízení a odstranění | [25 empty] | POP
|  | - dočasné zemní kotvy vč. napnutí a injektáže | [25 empty] | POP
|  | Návrh pažení vč. statického posouzení bude součástí dodavatelské dokumentace. | [25 empty] | POP
|  | O-SP1 : (3,6+3,5)*2 |  | 14.2 | [23 empty] | VV | 0
23 | 161101101R00 | Svislé přemístění výkopku z horniny 1 až 4, při hloubce výkopu přes 1 do 2,5 m | m3 | 111.598 |  | 0 |  | 0 |  | 0 | 21 | 0 | 0 | 0 | 0 | 0 | 800-1 | RTS 23/ II | RTS 23/ II | 0.345 | 38.5 |  | Práce | Běžná |  |  |  | POL1_
|  | bez naložení do dopravní nádoby, ale s vyprázdněním dopravní nádoby na hromadu nebo na dopravní prostředek, | [25 empty] | SPI |  | bez naložení do dopravní nádoby, ale s vyprázdněním dopravní nádoby na hromadu nebo na dopravní prostředek,
|  | Začátek provozního součtu | [25 empty] | VV
|  | Stoka odpad z ČS : | [25 empty] | VV | 2
|  | O-Š3 - O-Š4 : ((2,5+2,28)/2)*1,58*21,5 |  | 81.1883 | [23 empty] | VV | 2
|  | O-Š4 - O-Š5 : ((2,28+1,72)/2)*1,58*53,44 |  | 168.8704 | [23 empty] | VV | 2
|  | O-Š5 - ČS : ((1,72+1,05+0,91)/3)*1,58*15,4 |  | 29.8472 | [23 empty] | VV | 2
|  | rozšíření šachet : | [25 empty] | VV | 2
|  | Š2 - Š5 : 2,5*(2,5-1,58)*(2,28+1,72) |  | 9.2 | [23 empty] | VV | 2
|  | prohloubení šachet : | [25 empty] | VV | 2
|  | Š2 - Š5 : 2,5*2,5*(0,15+0,10)*2 |  | 3.125 | [23 empty] | VV | 2
[28 empty] | VV | 2
|  | odpočet povrchů : | [25 empty] | VV | 2
|  | MK asfalt : | [25 empty] | VV | 2
|  | Stoka odpad z ČS : -74,24*1,58*0,45 |  | -52.7846 | [23 empty] | VV | 2
|  | šachty prefa : -2,5*(2,5-1,58)*0,45*2 |  | -2.07 | [23 empty] | VV | 2
|  | tráva : | [25 empty] | VV | 2
|  | Stoka odpad z ČS : -15,4*1,58*0,1 |  | -2.4332 | [23 empty] | VV | 2
|  | Mezisoučet |  | 234.9431 | [23 empty] | VV | 3
|  | Konec provozního součtu | [25 empty] | VV
|  | výkop nad 100 m3 do 2,5 m ...50% : | [25 empty] | VV | 0
|  | geologie h.1-4 ......95% : 234,94311*0,95*0,50 |  | 111.598 | [23 empty] | VV | 0
24 | 161101102R00 | Svislé přemístění výkopku z horniny 1 až 4, při hloubce výkopu přes 2,5 do 4 m | m3 | 117.8065 |  | 0 |  | 0 |  | 0 | 21 | 0 | 0 | 0 | 0 | 0 | 800-1 | RTS 23/ II | RTS 23/ II | 0.519 | 61.14 |  | Práce | Běžná |  |  |  | POL1_
|  | bez naložení do dopravní nádoby, ale s vyprázdněním dopravní nádoby na hromadu nebo na dopravní prostředek, | [25 empty] | SPI |  | bez naložení do dopravní nádoby, ale s vyprázdněním dopravní nádoby na hromadu nebo na dopravní prostředek,
|  | Začátek provozního součtu | [25 empty] | VV
|  | Stoka odpad z ČS : | [25 empty] | VV | 2
|  | O-SP1 -O-Š2 : ((2,65+2,87+2,92)/3)*1,58*4,29 |  | 19.0693 | [23 empty] | VV | 2
|  | O-Š2 - O-Š3 : ((2,92+2,83)/2)*1,58*21,72 |  | 98.6631 | [23 empty] | VV | 2
|  | O-Š3 - O-Š4 : ((2,83+2,5)/2)*1,58*31,5 |  | 132.637 | [23 empty] | VV | 2
|  | rozšíření šachet : | [25 empty] | VV | 2
|  | Š2 - Š5 : 2,5*(2,5-1,58)*(2,92+2,83) |  | 13.225 | [23 empty] | VV | 2
|  | prohloubení šachet : | [25 empty] | VV | 2
|  | Š2 - Š5 : 2,5*2,5*(0,15+0,10)*2 |  | 3.125 | [23 empty] | VV | 2
[28 empty] | VV | 2
|  | odpočet povrchů : | [25 empty] | VV | 2
|  | MK asfalt : | [25 empty] | VV | 2
|  | Stoka odpad z ČS : -54,22*1,58*0,45 |  | -38.5504 | [23 empty] | VV | 2
|  | šachty prefa : -2,5*(2,5-1,58)*0,45*2 |  | -2.07 | [23 empty] | VV | 2
|  | tráva : | [25 empty] | VV | 2
|  | Stoka odpad z ČS : -4*1,58*0,1 |  | -0.632 | [23 empty] | VV | 2
[28 empty] | VV | 2
|  | Mezisoučet |  | 225.4671 | [23 empty] | VV | 3
|  | Konec provozního součtu | [25 empty] | VV
|  | výkop nad 100 m3 do 4 m ...55% : | [25 empty] | VV | 0
|  | geologie h.1-4 ......95% : 225,46707*0,95*0,55 |  | 117.8065 | [23 empty] | VV | 0
25 | 161101103R00 | Svislé přemístění výkopku z horniny 1 až 4, při hloubce výkopu přes 4 do 6 m | m3 | 52.668 |  | 0 |  | 0 |  | 0 | 21 | 0 | 0 | 0 | 0 | 0 | 800-1 | RTS 23/ II | RTS 23/ II | 0.626 | 32.97 |  | Práce | Běžná |  |  |  | POL1_
|  | bez naložení do dopravní nádoby, ale s vyprázdněním dopravní nádoby na hromadu nebo na dopravní prostředek, | [25 empty] | SPI |  | bez naložení do dopravní nádoby, ale s vyprázdněním dopravní nádoby na hromadu nebo na dopravní prostředek,
|  | Začátek provozního součtu | [25 empty] | VV
|  | O-SP1 výkop hor.1-4 : 13,86+27,72+11,088 |  | 52.668 | [23 empty] | VV | 2
|  | Mezisoučet |  | 52.668 | [23 empty] | VV | 3
|  | Konec provozního součtu | [25 empty] | VV
|  | výkop do 100 m3 do 6 m ...100% : 52,66800*1 |  | 52.668 | [23 empty] | VV | 0
26 | 161101151R00 | Svislé přemístění výkopku z horniny 5 až 7, při hloubce výkopu přes 1 do 2,5 m | m3 | 5.8736 |  | 0 |  | 0 |  | 0 | 21 | 0 | 0 | 0 | 0 | 0 | 800-1 | RTS 23/ II | RTS 23/ II | 0.484 | 2.84 |  | Práce | Běžná |  |  |  | POL1_
|  | bez naložení do dopravní nádoby, ale s vyprázdněním dopravní nádoby na hromadu nebo na dopravní prostředek, | [25 empty] | SPI |  | bez naložení do dopravní nádoby, ale s vyprázdněním dopravní nádoby na hromadu nebo na dopravní prostředek,
|  | Začátek provozního součtu | [25 empty] | VV
|  | Stoka odpad z ČS : | [25 empty] | VV | 2
|  | O-Š3 - O-Š4 : ((2,5+2,28)/2)*1,58*21,5 |  | 81.1883 | [23 empty] | VV | 2
|  | O-Š4 - O-Š5 : ((2,28+1,72)/2)*1,58*53,44 |  | 168.8704 | [23 empty] | VV | 2
|  | O-Š5 - ČS : ((1,72+1,05+0,91)/3)*1,58*15,4 |  | 29.8472 | [23 empty] | VV | 2
|  | rozšíření šachet : | [25 empty] | VV | 2
|  | Š2 - Š5 : 2,5*(2,5-1,58)*(2,28+1,72) |  | 9.2 | [23 empty] | VV | 2
|  | prohloubení šachet : | [25 empty] | VV | 2
|  | Š2 - Š5 : 2,5*2,5*(0,15+0,10)*2 |  | 3.125 | [23 empty] | VV | 2
[28 empty] | VV | 2
|  | odpočet povrchů : | [25 empty] | VV | 2
|  | MK asfalt : | [25 empty] | VV | 2
|  | Stoka odpad z ČS : -74,24*1,58*0,45 |  | -52.7846 | [23 empty] | VV | 2
|  | šachty prefa : -2,5*(2,5-1,58)*0,45*2 |  | -2.07 | [23 empty] | VV | 2
|  | tráva : | [25 empty] | VV | 2
|  | Stoka odpad z ČS : -15,4*1,58*0,1 |  | -2.4332 | [23 empty] | VV | 2
|  | Mezisoučet |  | 234.9431 | [23 empty] | VV | 3
|  | Konec provozního součtu | [25 empty] | VV
|  | výkop nad 100 m3 do 2,5 m ...50% : | [25 empty] | VV | 0
|  | geologie h.5-7 ......5% : 234,94311*0,05*0,50 |  | 5.8736 | [23 empty] | VV | 0
27 | 161101152R00 | Svislé přemístění výkopku z horniny 5 až 7, při hloubce výkopu přes 2,5 do 4 m | m3 | 6.2177 |  | 0 |  | 0 |  | 0 | 21 | 0 | 0 | 0 | 0 | 0 | 800-1 | RTS 23/ II | RTS 23/ II | 0.729 | 4.53 |  | Práce | Běžná |  |  |  | POL1_
|  | bez naložení do dopravní nádoby, ale s vyprázdněním dopravní nádoby na hromadu nebo na dopravní prostředek, | [25 empty] | SPI |  | bez naložení do dopravní nádoby, ale s vyprázdněním dopravní nádoby na hromadu nebo na dopravní prostředek,
|  | Začátek provozního součtu | [25 empty] | VV
|  | Stoka odpad z ČS : | [25 empty] | VV | 2
|  | O-SP1 -O-Š2 : ((2,65+2,87+2,92)/3)*1,58*4,29 |  | 19.0693 | [23 empty] | VV | 2
|  | O-Š2 - O-Š3 : ((2,92+2,83)/2)*1,58*21,72 |  | 98.6631 | [23 empty] | VV | 2
|  | O-Š3 - O-Š4 : ((2,83+2,5)/2)*1,58*31,5 |  | 132.637 | [23 empty] | VV | 2
|  | rozšíření šachet : | [25 empty] | VV | 2
|  | Š2 - Š5 : 2,5*(2,5-1,58)*(2,92+2,83) |  | 13.225 | [23 empty] | VV | 2
|  | prohloubení šachet : | [25 empty] | VV | 2
|  | Š2 - Š5 : 2,5*2,5*(0,15+0,10)*2 |  | 3.125 | [23 empty] | VV | 2
[28 empty] | VV | 2
|  | odpočet povrchů : | [25 empty] | VV | 2
|  | MK asfalt : | [25 empty] | VV | 2
|  | Stoka odpad z ČS : -54,22*1,58*0,45 |  | -38.5504 | [23 empty] | VV | 2
|  | šachty prefa : -2,5*(2,5-1,58)*0,45*2 |  | -2.07 | [23 empty] | VV | 2
|  | Mezisoučet |  | 226.0991 | [23 empty] | VV | 3
|  | Konec provozního součtu | [25 empty] | VV
|  | výkop nad 100 m3 do 4 m ...55% : | [25 empty] | VV | 0
|  | geologie h.5-7 ......5% : 226,09907*0,05*0,55 |  | 6.2177 | [23 empty] | VV | 0
28 | 161101153R00 | Svislé přemístění výkopku z horniny 5 až 7, při hloubce výkopu přes 4 do 6 m | m3 | 2.772 |  | 0 |  | 0 |  | 0 | 21 | 0 | 0 | 0 | 0 | 0 | 800-1 | RTS 23/ II | RTS 23/ II | 0.913 | 2.53 |  | Práce | Běžná |  |  |  | POL1_
|  | bez naložení do dopravní nádoby, ale s vyprázdněním dopravní nádoby na hromadu nebo na dopravní prostředek, | [25 empty] | SPI |  | bez naložení do dopravní nádoby, ale s vyprázdněním dopravní nádoby na hromadu nebo na dopravní prostředek,
|  | Začátek provozního součtu | [25 empty] | VV
|  | O-SP1 výkop hor.1-4 : 1,6632+1,1088 |  | 2.772 | [23 empty] | VV | 2
|  | Mezisoučet |  | 2.772 | [23 empty] | VV | 3
|  | Konec provozního součtu | [25 empty] | VV
|  | výkop do 100 m3 do 6 m ...100% : 2,77200*1 |  | 2.772 | [23 empty] | VV | 0
29 | 162201102R00 | Vodorovné přemístění výkopku z horniny 1 až 4, na vzdálenost přes 20 do 50 m | m3 | 25.3 |  | 0 |  | 0 |  | 0 | 21 | 0 | 0 | 0 | 0 | 0 | 800-1 | RTS 23/ II | RTS 23/ II | 0.074 | 1.87 |  | Práce | Běžná |  |  |  | POL1_
|  | po suchu, bez naložení výkopku, avšak se složením bez rozhrnutí, zpáteční cesta vozidla. | [25 empty] | SPI
|  | Odkaz na mn. položky pořadí 3 : 25,30000 |  | 25.3 | [23 empty] | VV | 5
30 | 162301101R00 | Vodorovné přemístění výkopku z horniny 1 až 4, na vzdálenost přes 50 do 500 m | m3 | 625.1468 |  | 0 |  | 0 |  | 0 | 21 | 0 | 0 | 0 | 0 | 0 | 800-1 | RTS 23/ II | RTS 23/ II | 0.011 | 6.88 |  | Práce | Běžná |  |  |  | POL1_
|  | po suchu, bez naložení výkopku, avšak se složením bez rozhrnutí, zpáteční cesta vozidla. | [25 empty] | SPI
|  | Začátek provozního součtu | [25 empty] | VV
|  | zásypy : 312,57342 |  | 312.5734 | [23 empty] | VV | 2
|  | Mezisoučet |  | 312.5734 | [23 empty] | VV | 3
|  | Konec provozního součtu | [25 empty] | VV
|  | meziskládka tam a zpět : 312,57342*2 |  | 625.1468 | [23 empty] | VV | 0
31 | 16270110R | Vodorovné přemístění výkopku nebo sypaniny po suchu na obvyklém dopravním prostředku, a jeho likvidace v souladu se zákonem 541/2020 Sb., vč. poplatku za jeho likvidaci | t | 406.8142 |  | 0 |  | 0 |  | 0 | 21 | 0 | 0 | 0 | 0 | 0 |  | Vlastní | Indiv | 0.01 | 4.07 |  | Práce | Běžná |  |  |  | POL1_
|  | položka obsahuje veškěré náklady spojené s odvozy přebytečné zeminy z výkopových prací na skládku včetně poplatku | [25 empty] | POP |  | položka obsahuje veškěré náklady spojené s odvozy přebytečné zeminy z výkopových prací na skládku včetně poplatku
|  | Začátek provozního součtu | [25 empty] | VV
|  | výkop hor.1-4 : 13,86+27,72+11,088+115,13513+230,27027+92,10811 |  | 490.1815 | [23 empty] | VV | 2
|  | meziskládka : -312,57342 |  | -312.5734 | [23 empty] | VV | 2
|  | výkop hor.5+6 : 1,6632+1,1088+13,81622+9,21081 |  | 25.799 | [23 empty] | VV | 2
|  | Mezisoučet |  | 203.4071 | [23 empty] | VV | 3
|  | Konec provozního součtu | [25 empty] | VV
|  | 203,40712*2,0 |  | 406.8142 | [23 empty] | VV | 0
32 | 167101102R00 | Nakládání, skládání, překládání neulehlého výkopku nakládání výkopku přes 100 m3, z horniny 1 až 4 | m3 | 312.5734 |  | 0 |  | 0 |  | 0 | 21 | 0 | 0 | 0 | 0 | 0 | 800-1 | RTS 23/ II | RTS 23/ II | 0.053 | 16.57 |  | Práce | Běžná |  |  |  | POL1_1
|  | meziskládka : 312,57342 |  | 312.5734 | [23 empty] | VV | 0
33 | 171201201R00 | Uložení sypaniny na dočasnou skládku tak, že na 1 m2 plochy připadá přes 2 m3 výkopku nebo ornice | m3 | 312.5734 |  | 0 |  | 0 |  | 0 | 21 | 0 | 0 | 0 | 0 | 0 | 800-1 | RTS 23/ II | RTS 23/ II | 0.01 | 3.13 |  | Práce | Běžná |  |  |  | POL1_
|  | meziskládka : 312,57342 |  | 312.5734 | [23 empty] | VV | 0
34 | 174101101R00 | Zásyp sypaninou se zhutněním jam, šachet, rýh nebo kolem objektů v těchto vykopávkách | m3 | 312.5734 |  | 0 |  | 0 |  | 0 | 21 | 0 | 0 | 0 | 0 | 0 | 800-1 | RTS 23/ II | RTS 23/ II | 0.202 | 63.14 |  | Práce | Běžná |  |  |  | POL1_
|  | z jakékoliv horniny s uložením výkopku po vrstvách, | [25 empty] | SPI
|  | včetně strojního přemístění materiálu pro zásyp ze vzdálenosti do 10 m od okraje zásypu | [25 empty] | POP
|  | výkop celkem : 13,86+27,72+11,088+1,6632+1,1088+115,13513+230,27026+92,10811+13,81622+9,21081 |  | 515.9805 | [23 empty] | VV | 0
|  | odpočet potrubí DN 500 : (0,29^2*3,14)*-147,86 |  | -39.046 | [23 empty] | VV | 0
|  | DN 200 : 0,124^2*3,14*-1,34 |  | -0.0647 | [23 empty] | VV | 0
|  | odpočet šachta O-SP1 : 1,9*1,8*-3 |  | -10.26 | [23 empty] | VV | 0
|  | O-Š2 - O-Š5 : -3,14*0,62*0,62*(2,92+2,83+2,28+1,72) |  | -11.7684 | [23 empty] | VV | 0
[28 empty] | VV | 0
|  | obsypy : -139,6592 |  | -139.6592 | [23 empty] | VV | 0
|  | lože : -3,75 |  | -3.75 | [23 empty] | VV | 0
|  | sedlové lože : -48,39827 |  | -48.3983 | [23 empty] | VV | 0
|  | desky podkladní : -0,9 |  | -0.9 | [23 empty] | VV | 0
|  | vyrovnávací beton : -0,21496 |  | -0.21496 | [23 empty] | VV | 0
|  | polštář pod O-SP1 : -1,395 |  | -1.395 | [23 empty] | VV | 0
|  | deska pod O-SP1 : -0,52 |  | -0.52 | [23 empty] | VV | 0
|  | obetonování potrubí : -0,4723 |  | -0.4723 | [23 empty] | VV | 0
|  | přípočet MK pod provizorní úpravu : 128,46*1,58*0,25 |  | 50.7417 | [23 empty] | VV | 0
|  | 2,5*(2,5-1,58)*0,25 *4 |  | 2.3 | [23 empty] | VV | 0
35 | 175101101R00 | Obsyp potrubí bez prohození sypaniny, bez dodávky obsypového materiálu | m3 | 139.6539 |  | 0 |  | 0 |  | 0 | 21 | 0 | 0 | 0 | 0 | 0 | 800-1 | RTS 23/ II | RTS 23/ II | 1.587 | 221.63 |  | Práce | Běžná |  |  |  | POL1_
|  | sypaninou z vhodných hornin tř. 1 - 4 nebo materiálem připraveným podél výkopu ve vzdálenosti do 3 m od jeho kraje, pro jakoukoliv hloubku výkopu a jakoukoliv míru zhutnění, | [25 empty] | SPI |  | sypaninou z vhodných hornin tř. 1 - 4 nebo materiálem připraveným podél výkopu ve vzdálenosti do 3 m od jeho kraje, pro jakoukoliv hloubku výkopu a jakoukoliv míru zhutnění,
|  | přípoha D.1.11.1, pozice 2 : | [25 empty] | VV | 0
|  | KT DN 500 : 1,58*((0,58-0,155)+0,3)*147,86 |  | 169.3736 | [23 empty] | VV | 0
|  | odpočet potrubí : (0,29^2*3,14)*-147,86+9,32627 |  | -29.7197 | [23 empty] | VV | 0
36 | 180402111R00 | Založení trávníku parkový trávník, výsevem, v rovině nebo na svahu do 1:5 | m2 | 253 |  | 0 |  | 0 |  | 0 | 21 | 0 | 0 | 0 | 0 | 0 | 823-1 | RTS 23/ II | RTS 23/ II | 0.06 | 15.18 |  | Práce | Běžná |  |  |  | POL1_
|  | na půdě předem připravené s pokosením, naložením, odvozem odpadu do 20 km a se složením, | [25 empty] | SPI
|  | Odkaz na mn. položky pořadí 38 : 253,00000 |  | 253 | [23 empty] | VV | 5
37 | 181101102R00 | Úprava pláně v zářezech v hornině 1 až 4, se zhutněním | m2 | 253 |  | 0 |  | 0 |  | 0 | 21 | 0 | 0 | 0 | 0 | 0 | 800-1 | RTS 23/ II | RTS 23/ II | 0.018 | 4.55 |  | Práce | Běžná |  |  |  | POL1_
|  | vyrovnáním výškových rozdílů, ploch vodorovných a ploch do sklonu 1 : 5. | [25 empty] | SPI
|  | Odkaz na mn. položky pořadí 38 : 253,00000 |  | 253 | [23 empty] | VV | 5
38 | 181301101R00 | Rozprostření a urovnání ornice v rovině v souvislé ploše do 500 m2, tloušťka vrstvy do 100 mm | m2 | 253 |  | 0 |  | 0 |  | 0 | 21 | 0 | 0 | 0 | 0 | 0 | 800-1 | RTS 23/ II | RTS 23/ II | 0.13 | 32.89 |  | Práce | Běžná |  |  |  | POL1_
|  | s případným nutným přemístěním hromad nebo dočasných skládek na místo potřeby ze vzdálenosti do 30 m, v rovině nebo ve svahu do 1 : 5, | [25 empty] | SPI |  | s případným nutným přemístěním hromad nebo dočasných skládek na místo potřeby ze vzdálenosti do 30 m, v rovině nebo ve svahu do 1 : 5,
|  | tráva : | [25 empty] | VV | 0
|  | odpad z ČS DN 500 : 19,4*1,58 |  | 30.652 | [23 empty] | VV | 0
|  | O-SP1 : 3,6*3,5 |  | 12.6 | [23 empty] | VV | 0
|  | manipulační pruhy : | [25 empty] | VV | 0
|  | odpad z ČS DN 500 : 19,4*(11-1,58) |  | 182.748 | [23 empty] | VV | 0
|  | O-SP1 : 3,6*(11-3,5) |  | 27 | [23 empty] | VV | 0
39 | 00572460R | směs travní technická | kg | 10.4742 |  | 0 |  | 0 |  | 0 | 21 | 0 | 0.001 | 0.01 | 0 | 0 | SPCM | RTS 23/ II | RTS 23/ II | 0 | 0 |  | Specifikace | Běžná |  |  |  | POL3_
|  | travní směs : 253,00*0,04*1,035 |  | 10.4742 | [23 empty] | VV | 0
40 | 583320881R | Kamenivo nestanovené těžené; frakce 0,0 až 8,0 mm; typ: tříděný | t | 259.1097 |  | 0 |  | 0 |  | 0 | 21 | 0 | 1 | 259.11 | 0 | 0 | SPCM | RTS 23/ II | RTS 23/ II | 0 | 0 |  | Specifikace | Běžná |  |  |  | POL3_1
|  | štěrkopísek fr 0-16 do obsypů | [25 empty] | POP
|  | obsypy : 139,65392*1,67*1,1*1,01 |  | 259.1097 | [23 empty] | VV | 0
Díl: | 11 | Přípravné a přidružené práce |  |  |  | 0 |  | 0 |  | 0 |  | 0 |  | 0 |  | 178.41 |  |  |  |  | 15.04 | [6 empty] | DIL
41 | 113107415R00 | Odstranění podkladů nebo krytů z kameniva těženého, v ploše jednotlivě nad 50 m2, tloušťka vrstvy 150 mm | m2 | 212.1668 |  | 0 |  | 0 |  | 0 | 21 | 0 | 0 | 0 | 0.33 | 70.02 | 822-1 | RTS 23/ II | RTS 23/ II | 0.0405 | 8.59 |  | Práce | Běžná |  |  |  | POL1_
|  | MK asfalt : | [25 empty] | VV | 0
|  | odpad z ČS DN 500 : 128,46*1,58 |  | 202.9668 | [23 empty] | VV | 0
|  | šachty prefa : 2,5*(2,5-1,58)*4 |  | 9.2 | [23 empty] | VV | 0
42 | 113111220R00 | Odstranění podkladů nebo krytů z kameniva zpevněného cementem, v ploše jednotlivě nad 50 m2, tloušťka vrstvy 200 mm | m2 | 212.1668 |  | 0 |  | 0 |  | 0 | 21 | 0 | 0 | 0 | 0.51086 | 108.39 | 822-1 | RTS 23/ II | RTS 23/ II | 0.022 | 4.67 |  | Práce | Běžná |  |  |  | POL1_
|  | Odkaz na mn. položky pořadí 41 : 212,16680 |  | 212.1668 | [23 empty] | VV | 5
43 | 979082213R00 | Vodorovná doprava suti po suchu bez naložení, ale se složením a hrubým urovnáním na vzdálenost do 1 km | t | 178.4026 |  | 0 |  | 0 |  | 0 | 21 | 0 | 0 | 0 | 0 | 0 | 822-1 | RTS 23/ II | RTS 23/ II | 0.01 | 1.78 |  | Přesun suti | Běžná |  |  |  | POL8_
|  | Demontážní hmotnosti z položek s pořadovými čísly: : | [25 empty] | VV | 0
|  | 41,42, : | [25 empty] | VV | 0
|  | Součet: : 178,40258 |  | 178.4026 | [23 empty] | VV | 0
44 | 979082219R00 | Vodorovná doprava suti po suchu příplatek k ceně za každý další i započatý 1 km přes 1 km | t | 6065.6876 |  | 0 |  | 0 |  | 0 | 21 | 0 | 0 | 0 | 0 | 0 | 822-1 | RTS 23/ II | RTS 23/ II | 0 | 0 |  | Přesun suti | Běžná |  |  |  | POL8_
|  | Demontážní hmotnosti z položek s pořadovými čísly: : | [25 empty] | VV | 0
|  | 41,42, : | [25 empty] | VV | 0
|  | Součet: : 6065,68757 |  | 6065.6876 | [23 empty] | VV | 0
45 | 979999973R00 | Poplatek za skládku za uložení, zemina a kamení, , skupina 17 05 04 z Katalogu odpadů | t | 178.4026 |  | 0 |  | 0 |  | 0 | 21 | 0 | 0 | 0 | 0 | 0 | 801-3 | RTS 23/ II | RTS 23/ II | 0 | 0 |  | Přesun suti | Běžná |  |  |  | POL8_
|  | Demontážní hmotnosti z položek s pořadovými čísly: : | [25 empty] | VV | 0
|  | 41,42, : | [25 empty] | VV | 0
|  | Součet: : 178,40258 |  | 178.4026 | [23 empty] | VV | 0
Díl: | 11a | Přípravné a přidružené práce - živice |  |  |  | 0 |  | 0 |  | 0 |  | 0 |  | 0 |  | 46.68 |  |  |  |  | 25.93 | [6 empty] | DIL
46 | 113108405R00 | Odstranění podkladů nebo krytů živičných, v ploše jednotlivě nad 50 m2, tloušťka vrstvy 50 mm | m2 | 212.1668 |  | 0 |  | 0 |  | 0 | 21 | 0 | 0 | 0 | 0.11 | 23.34 | 822-1 | RTS 23/ II | RTS 23/ II | 0.04 | 8.49 |  | Práce | Běžná |  |  |  | POL1_1
|  | MK asfalt : | [25 empty] | VV | 0
|  | odpad z ČS DN 500 : 128,46*1,58 |  | 202.9668 | [23 empty] | VV | 0
|  | šachty prefa : 2,5*(2,5-1,58)*4 |  | 9.2 | [23 empty] | VV | 0
47 | 113151114R00 | Odstranění podkladu, krytu frézováním povrch živičný, plochy do 500 m2 na jednom objektu nebo při provádění pruhu šířky do 750 mm, tloušťky 50 mm | m2 | 212.1668 |  | 0 |  | 0 |  | 0 | 21 | 0 | 0 | 0 | 0.11 | 23.34 | 822-1 | RTS 23/ II | RTS 23/ II | 0.08 | 16.97 |  | Práce | Běžná |  |  |  | POL1_
|  | s naložením na dopravní prostředek, očištění povrchu od frézované plochy, opotřebování frézovacích nástrojů (nožů, upínacích kroužků, držáků) nutné ruční odstranění (vybourání) živičného krytu kolem překážek, | [25 empty] | SPI |  | s naložením na dopravní prostředek, očištění povrchu od frézované plochy, opotřebování frézovacích nástrojů (nožů, upínacích kroužků, držáků) nutné ruční odstranění (vybourání) živičného krytu kolem překážek,
|  | MK asfalt : | [25 empty] | VV | 0
|  | odpad z ČS DN 500 : 128,46*1,58 |  | 202.9668 | [23 empty] | VV | 0
|  | šachty prefa : 2,5*(2,5-1,58)*4 |  | 9.2 | [23 empty] | VV | 0
48 | 979082213R00 | Vodorovná doprava suti po suchu bez naložení, ale se složením a hrubým urovnáním na vzdálenost do 1 km | t | 46.6767 |  | 0 |  | 0 |  | 0 | 21 | 0 | 0 | 0 | 0 | 0 | 822-1 | RTS 23/ II | RTS 23/ II | 0.01 | 0.47 |  | Přesun suti | Běžná |  |  |  | POL8_
|  | Demontážní hmotnosti z položek s pořadovými čísly: : | [25 empty] | VV | 0
|  | 46,47, : | [25 empty] | VV | 0
|  | Součet: : 46,67670 |  | 46.6767 | [23 empty] | VV | 0
49 | 979082219R00 | Vodorovná doprava suti po suchu příplatek k ceně za každý další i započatý 1 km přes 1 km | t | 1587.0077 |  | 0 |  | 0 |  | 0 | 21 | 0 | 0 | 0 | 0 | 0 | 822-1 | RTS 23/ II | RTS 23/ II | 0 | 0 |  | Přesun suti | Běžná |  |  |  | POL8_
|  | Demontážní hmotnosti z položek s pořadovými čísly: : | [25 empty] | VV | 0
|  | 46,47, : | [25 empty] | VV | 0
|  | Součet: : 1587,00766 |  | 1587.0077 | [23 empty] | VV | 0
50 | 979999995R00 | Poplatek za skládku za recyklaci, obalovaného kameniva a asfaltu, kusovost do 1600 cm2, skupina 17 03 02 z Katalogu odpadů | t | 46.6767 |  | 0 |  | 0 |  | 0 | 21 | 0 | 0 | 0 | 0 | 0 | 801-3 | RTS 23/ II | RTS 23/ II | 0 | 0 |  | Přesun suti | Běžná |  |  |  | POL8_
|  | 170 302 | [25 empty] | POP
|  | Demontážní hmotnosti z položek s pořadovými čísly: : | [25 empty] | VV | 0
|  | 46,47, : | [25 empty] | VV | 0
|  | Součet: : 46,67670 |  | 46.6767 | [23 empty] | VV | 0
Díl: | 2 | Základy a zvláštní zakládání |  |  |  | 0 |  | 0 |  | 0 |  | 0 |  | 6.48 |  | 0 |  |  |  |  | 9.18 | [6 empty] | DIL
51 | 271531112R00 | Polštáře zhutněné pod základy kamenivo hrubé, drcené, frakce 32 - 63 mm | m3 | 1.395 |  | 0 |  | 0 |  | 0 | 21 | 0 | 1.818 | 2.54 | 0 | 0 | 800-2 | RTS 23/ II | RTS 23/ II | 1.085 | 1.51 |  | Práce | Běžná |  |  |  | POL1_1
|  | O-SP1 ... příloha D.1.8.2 skladba A : (1,9+1,2)*(1,8+1,2)*0,15 |  | 1.395 | [23 empty] | VV | 0
52 | 452311121R00 | Podkladní a zajišťovací konstrukce z betonu desky pod potrubí, stoky a drobné objekty , z betonu prostého třídy C 8/10 | m3 | 0.52 |  | 0 |  | 0 |  | 0 | 21 | 0 | 2.5 | 1.3 | 0 | 0 | 827-1 | RTS 23/ II | RTS 23/ II | 1.45 | 0.75 |  | Práce | Běžná |  |  |  | POL1_
|  | z cementu portlandského nebo struskoportlandského, v otevřeném výkopu, | [25 empty] | SPI
|  | O-SP1 ... příloha D.1.8.2 skladba A : (1,9+0,7)*(1,8+0,2)*0,10 |  | 0.52 | [23 empty] | VV | 0
53 | 273323611RV1 | Beton základových desek železový vodostavební třídy C 30/37, stupeň chemické odolnosti X0,XC1-4,XD1-2,XF1,XA1-2 | m3 | 1.026 |  | 0 |  | 0 |  | 0 | 21 | 0 | 2.3937 | 2.46 | 0 | 0 | 801-1 | RTS 23/ II | RTS 23/ II | 0.48 | 0.49 |  | Práce | Běžná |  |  |  | POL1_
|  | bez dodávky a uložení výztuže | [25 empty] | SPI
|  | včetně utěnění pracovních spar | [25 empty] | POP
|  | O-SP1 ... příloha D.1.8.2 skladba A : 1,8*1,9*0,30 |  | 1.026 | [23 empty] | VV | 0
54 | 273351215R00 | Bednění stěn základových desek zřízení | m2 | 2.22 |  | 0 |  | 0 |  | 0 | 21 | 0 | 0.0392 | 0.09 | 0 | 0 | 801-1 | RTS 23/ II | RTS 23/ II | 1.6 | 3.55 |  | Práce | Běžná |  |  |  | POL1_
|  | svislé nebo šikmé (odkloněné) , půdorysně přímé nebo zalomené, stěn základových desek ve volných nebo zapažených jámách, rýhách, šachtách, včetně případných vzpěr, | [25 empty] | SPI |  | svislé nebo šikmé (odkloněné) , půdorysně přímé nebo zalomené, stěn základových desek ve volných nebo zapažených jámách, rýhách, šachtách, včetně případných vzpěr,
|  | O-SP1 ... příloha D.1.8.2 skladba A : ((1,8+1,9)*2)*0,30 |  | 2.22 | [23 empty] | VV | 0
55 | 273351216R00 | Bednění stěn základových desek odstranění | m2 | 2.22 |  | 0 |  | 0 |  | 0 | 21 | 0 | 0 | 0 | 0 | 0 | 801-1 | RTS 23/ II | RTS 23/ II | 0.32 | 0.71 |  | Práce | Běžná |  |  |  | POL1_
|  | svislé nebo šikmé (odkloněné) , půdorysně přímé nebo zalomené, stěn základových desek ve volných nebo zapažených jámách, rýhách, šachtách, včetně případných vzpěr, | [25 empty] | SPI |  | svislé nebo šikmé (odkloněné) , půdorysně přímé nebo zalomené, stěn základových desek ve volných nebo zapažených jámách, rýhách, šachtách, včetně případných vzpěr,
|  | Včetně očištění, vytřídění a uložení bednicího materiálu. | [25 empty] | POP
|  | Odkaz na mn. položky pořadí 54 : 2,22000 |  | 2.22 | [23 empty] | VV | 5
56 | 273361821R00 | Výztuž základových desek z betonářské oceli 10 505(R) | t | 0.09234 |  | 0 |  | 0 |  | 0 | 21 | 0 | 1.0217 | 0.09 | 0 | 0 | 801-1 | RTS 23/ II | RTS 23/ II | 23.531 | 2.17 |  | Práce | Běžná |  |  |  | POL1_
|  | včetně distančních prvků | [25 empty] | SPI
|  | platí i pro svařované sítě | [25 empty] | POP
|  | O-SP1 ... 90kg/m3 : 1,026*0,090 |  | 0.09234 | [23 empty] | VV | 0
Díl: | 38 | Kompletní konstrukce |  |  |  | 0 |  | 0 |  | 0 |  | 0 |  | 15.75 |  | 0 |  |  |  |  | 99.55 | [6 empty] | DIL
57 | 380326142RU1 | Kompletní konstrukce z betonu železového vodostavebního třídy C 30/37, vliv prostředí XC4, tloušťky konstrukce přes 150 do 300 mm | m3 | 5.1731 |  | 0 |  | 0 |  | 0 | 21 | 0 | 2.5914 | 13.41 | 0 | 0 | 801-5 | RTS 23/ II | RTS 23/ II | 4.19 | 21.68 |  | Práce | Běžná |  |  |  | POL1_
|  | čistíren odpadních vod (mimo budovy), nádrží, vodojemů, žlabů nebo kanálů, včetně pomocného pracovního lešení o výšce podlahy do 1900 mm a pro zatížení do 1,5 kPa, | [25 empty] | SPI |  | čistíren odpadních vod (mimo budovy), nádrží, vodojemů, žlabů nebo kanálů, včetně pomocného pracovního lešení o výšce podlahy do 1900 mm a pro zatížení do 1,5 kPa,
|  | včetně utěsnění pracovních spar | [25 empty] | POP
|  | O-SP1 ... příloha D.1.8.2 skladba C a D : (1,8*2)+(1,3*2)*2,30*0,30 |  | 5.394 | [23 empty] | VV | 0
|  | Odpočet potrubí : | [25 empty] | VV | 0
|  | KT DN 500 : 0,2905^2*3,14*-0,30 |  | -0.0795 | [23 empty] | VV | 0
|  | KT DN 250 : 0,1495^2*3,14*-0,30 |  | -0.02105 | [23 empty] | VV | 0
|  | KT DN 200 : 0,1245^2*3,14*-0,30 |  | -0.0146 | [23 empty] | VV | 0
|  | BE DN 500 : 0,335^2*3,14*-0,30 |  | -0.10572 | [23 empty] | VV | 0
58 | 380356241R00 | Bednění kompletních konstrukcí neomítaných z betonu prostého nebo železového obyčejného vodostavebního, ploch rovinných, zřízení | m2 | 28.52 |  | 0 |  | 0 |  | 0 | 21 | 0 | 0.06535 | 1.86 | 0 | 0 | 801-5 | RTS 23/ II | RTS 23/ II | 1.72 | 49.05 |  | Práce | Běžná |  |  |  | POL1_
|  | čistíren odpadních vod (mimo budovy), nádrží, vodojemů, žlabů nebo kanálů: - konstrukcí omítaných z betonu prostého nebo železového obyčejného i vodostavebního - konstrukcí neomítaných z betonu prostého nebo železového obyčejného | [25 empty] | SPI |  | čistíren odpadních vod (mimo budovy), nádrží, vodojemů, žlabů nebo kanálů: - konstrukcí omítaných z betonu prostého nebo železového obyčejného i vodostavebního - konstrukcí neomítaných z betonu prostého nebo železového obyčejného
|  | O-SP1 ... příloha D.1.8.2 skladba C a D : ((1,8*2)+(1,9*2))*2,30 |  | 17.02 | [23 empty] | VV | 0
|  | ((1,2*2)+(1,3*2))*2,30 |  | 11.5 | [23 empty] | VV | 0
59 | 380356242R00 | Bednění kompletních konstrukcí neomítaných z betonu prostého nebo železového obyčejného vodostavebního, ploch rovinných, odbednění | m2 | 28.52 |  | 0 |  | 0 |  | 0 | 21 | 0 | 0 | 0 | 0 | 0 | 801-5 | RTS 23/ II | RTS 23/ II | 0.65 | 18.54 |  | Práce | Běžná |  |  |  | POL1_
|  | čistíren odpadních vod (mimo budovy), nádrží, vodojemů, žlabů nebo kanálů: - konstrukcí omítaných z betonu prostého nebo železového obyčejného i vodostavebního - konstrukcí neomítaných z betonu prostého nebo železového obyčejného | [25 empty] | SPI |  | čistíren odpadních vod (mimo budovy), nádrží, vodojemů, žlabů nebo kanálů: - konstrukcí omítaných z betonu prostého nebo železového obyčejného i vodostavebního - konstrukcí neomítaných z betonu prostého nebo železového obyčejného
|  | Odkaz na mn. položky pořadí 58 : 28,52000 |  | 28.52 | [23 empty] | VV | 5
60 | 380361007R00 | Výztuž kompletních konstrukcí z oceli z oceli 10 505 | t | 0.46558 |  | 0 |  | 0 |  | 0 | 21 | 0 | 1.0253 | 0.48 | 0 | 0 | 801-5 | RTS 23/ II | RTS 23/ II | 22.07 | 10.28 |  | Práce | Běžná |  |  |  | POL1_
|  | čistíren odpadních vod (mimo budovy), nádrží, vodojemů, žlabů nebo kanálů , včetně pomocného pracovního lešení o výšce podlahy do 1900 mm a pro zatížení do 1,5 kPa, | [25 empty] | SPI |  | čistíren odpadních vod (mimo budovy), nádrží, vodojemů, žlabů nebo kanálů , včetně pomocného pracovního lešení o výšce podlahy do 1900 mm a pro zatížení do 1,5 kPa,
|  | platí i pro svařované sítě | [25 empty] | POP
|  | O-SP1 ... 90kg/m3 : 5,17313*0,090 |  | 0.46558 | [23 empty] | VV | 0
Díl: | 4 | Vodorovné konstrukce |  |  |  | 0 |  | 0 |  | 0 |  | 0 |  | 2.53 |  | 0 |  |  |  |  | 7.67 | [6 empty] | DIL
61 | 411321515R00 | Beton stropů železový stropů deskových, desek plochých střech, desek balkónových, desek hřibových stropů včetně hlavic hřibových sloupů, železový (bez výztuže) třídy C 30/37 | m3 | 0.85983 |  | 0 |  | 0 |  | 0 | 21 | 0 | 2.5251 | 2.17 | 0 | 0 | 801-1 | RTS 23/ II | RTS 23/ II | 0.987 | 0.85 |  | Práce | Běžná |  |  |  | POL1_
|  | staveništní prefabrikát beton tř.C30/37 XC4, XA1 včetně utěsnění spar, pohledový beton | [25 empty] | POP
|  | O-SP1 ... příloha D.1.8.2 skladba B : 1,8*1,9*0,30 |  | 1.026 | [23 empty] | VV | 0
|  | odpočet vstup. otvoru : 0,42^2*3,14*-0,30 |  | -0.16617 | [23 empty] | VV | 0
62 | 411351101R00 | Bednění stropů deskových, balkonových nebo plošných konzol plné, rovné, popř. s náběhy systémové, včetně podepření, tloušťka stropu 120 mm, zřízení | m2 | 5.8062 |  | 0 |  | 0 |  | 0 | 21 | 0 | 0.04751 | 0.28 | 0 | 0 | 801-1 | RTS 23/ II | RTS 23/ II | 0.65 | 3.77 |  | Práce | Běžná |  |  |  | POL1_
|  | s pomocným lešením | [25 empty] | SPI
|  | O-SP1 ... příloha D.1.8.2 skladba B : ((1,8+1,9)*2)*0,30 |  | 2.22 | [23 empty] | VV | 0
|  | 1,8*1,9 |  | 3.42 | [23 empty] | VV | 0
|  | 0,42^2*3,14*0,30 |  | 0.16617 | [23 empty] | VV | 0
63 | 411351102R00 | Bednění stropů deskových, balkonových nebo plošných konzol plné, rovné, popř. s náběhy , odstranění | m2 | 5.8062 |  | 0 |  | 0 |  | 0 | 21 | 0 | 0 | 0 | 0 | 0 | 801-1 | RTS 23/ II | RTS 23/ II | 0.17 | 0.99 |  | Práce | Běžná |  |  |  | POL1_
|  | s pomocným lešením | [25 empty] | SPI
|  | Odkaz na mn. položky pořadí 62 : 5,80617 |  | 5.8062 | [23 empty] | VV | 5
64 | 411361821R00 | Výztuž stropů z betonářské oceli 10 505(R) | t | 0.07738 |  | 0 |  | 0 |  | 0 | 21 | 0 | 1.0214 | 0.08 | 0 | 0 | 801-1 | RTS 23/ II | RTS 23/ II | 26.616 | 2.06 |  | Práce | Běžná |  |  |  | POL1_
|  | prostě uložených, vetknutých i spojitých, deskových, trámových (žebrových, kazetových), s keramickými a jinými vložkami, konzolových nebo balkónových, hřibových včetně hlavic hřibových sloupů, plochých střech a pro zavěšení železobetonových podhledů. Včetně distančních prvků. | [25 empty] | SPI |  | prostě uložených, vetknutých i spojitých, deskových, trámových (žebrových, kazetových), s keramickými a jinými vložkami, konzolových nebo balkónových, hřibových včetně hlavic hřibových sloupů, plochých střech a pro zavěšení železobetonových podhledů. Včetně distančních prvků.
|  | platí i pro svařované sítě | [25 empty] | POP
|  | O-SP1 ... 90kg/m3 : 0,85983*0,090 |  | 0.07738 | [23 empty] | VV | 0
Díl: | 45 | Podkladní a vedlejší konstrukce |  |  |  | 0 |  | 0 |  | 0 |  | 0 |  | 131.76 |  | 0 |  |  |  |  | 74.48 | [6 empty] | DIL
65 | 452112111R00 | Osazení betonových dílců pod potrubí prstenců nebo rámůpod poklopy a mříže výšky do 100 mm | kus | 1 |  | 0 |  | 0 |  | 0 | 21 | 0 | 0.0066 | 0.01 | 0 | 0 | 827-1 | RTS 23/ II | RTS 23/ II | 0.28 | 0.28 |  | Práce | Běžná |  |  |  | POL1_
|  | O-SP1 ... příloha D.1.8.2, pozice 2 : 1 |  | 1 | [23 empty] | VV | 0
66 | 452312131R00 | Podkladní a zajišťovací konstrukce z betonu sedlové lože, z betonu prostého třídy C 12/15 | m3 | 48.3983 |  | 0 |  | 0 |  | 0 | 21 | 0 | 2.5 | 121 | 0 | 0 | 827-1 | RTS 23/ II | RTS 23/ II | 1.365 | 66.06 |  | Práce | Běžná |  |  |  | POL1_
|  | z cementu portlandského nebo struskoportlandského, v otevřeném výkopu, | [25 empty] | SPI
|  | přípoha D.1.11.1, pozice 3b : | [25 empty] | VV | 0
|  | KT DN 500 : 1,28*0,305*147,86 |  | 57.7245 | [23 empty] | VV | 0
|  | odpočet sedla potrubí : ((0,29^2)/2)*1,5*-147,86 |  | -9.3263 | [23 empty] | VV | 0
67 | 452311131R00 | Podkladní a zajišťovací konstrukce z betonu desky pod potrubí, stoky a drobné objekty , z betonu prostého třídy C 12/15 | m3 | 0.9 |  | 0 |  | 0 |  | 0 | 21 | 0 | 2.5 | 2.25 | 0 | 0 | 827-1 | RTS 23/ II | RTS 23/ II | 1.449 | 1.3 |  | Práce | Běžná |  |  |  | POL1_
|  | z cementu portlandského nebo struskoportlandského, v otevřeném výkopu, | [25 empty] | SPI
|  | šachty prefa : 1,5*1,5*0,10*4 |  | 0.9 | [23 empty] | VV | 0
68 | 457311115R00 | Vyrovnávací beton beton C 12/15 | m3 | 0.21496 |  | 0 |  | 0 |  | 0 | 21 | 0 | 2.5254 | 0.54 | 0 | 0 | 821-1 | RTS 23/ II | RTS 23/ II | 3.572 | 0.77 |  | Práce | Běžná |  |  |  | POL1_
|  | na vodorovné mostní konstrukci s očištěním podkladních ploch, provedený v předepsaném spádu, | [25 empty] | SPI
|  | O-SP1 ... příloha D.1.8.2 skladba B : 1,8*1,9*0,075 |  | 0.2565 | [23 empty] | VV | 0
|  | odpočet vstup. otvoru : 0,42^2*3,14*-0,075 |  | -0.04154 | [23 empty] | VV | 0
69 | 457311118R00 | Vyrovnávací beton beton C 25/30 | m3 | 0.31615 |  | 0 |  | 0 |  | 0 | 21 | 0 | 2.5254 | 0.8 | 0 | 0 | 821-1 | RTS 23/ II | RTS 23/ II | 3.57 | 1.13 |  | Práce | Běžná |  |  |  | POL1_
|  | na vodorovné mostní konstrukci s očištěním podkladních ploch, provedený v předepsaném spádu, | [25 empty] | SPI
|  | O-SP1 ... příloha D.1.8.2 skladba A : 1,2*1,3*0,30 |  | 0.468 | [23 empty] | VV | 0
|  | odpočet kynety : -0,15185 |  | -0.15185 | [23 empty] | VV | 0
70 | 59224177R1 | Prstenec vyrovnávací betonový DN = 625 mm, s = 120 mm, h = 40-120 mm | kus | 1.01 |  | 0 |  | 0 |  | 0 | 21 | 0 | 0.068 | 0.07 | 0 | 0 |  | Vlastní | Indiv | 0 | 0 |  | Specifikace | Běžná |  |  |  | POL3_
|  | O-SP1 ... příloha D.1.8.2, pozice 2 : | [25 empty] | VV | 0
|  | ztratné 1% : 1*1,01 |  | 1.01 | [23 empty] | VV | 0
71 | 451573111R00 | Lože pod potrubí, stoky a drobné objekty z písku a štěrkopísku do 65 mm | m3 | 3.75 |  | 0 |  | 0 |  | 0 | 21 | 0 | 1.8908 | 7.09 | 0 | 0 | 827-1 | RTS 23/ II | RTS 23/ II | 1.317 | 4.94 |  | Práce | Běžná |  |  |  | POL1_
|  | v otevřeném výkopu, | [25 empty] | SPI
|  | šachty prefa : 2,5*2,5*0,15*4 |  | 3.75 | [23 empty] | VV | 0
Díl: | 5 | Komunikace |  |  |  | 0 |  | 0 |  | 0 |  | 0 |  | 89.11 |  | 0 |  |  |  |  | 4.03 | [6 empty] | DIL
72 | 564113520R00 | Podklad nebo podsyp z asfaltového recyklátu frakce 0-32 mm, tloušťka po zhutnění 20 cm | m2 | 212.1668 |  | 0 |  | 0 |  | 0 | 21 | 0 | 0.42 | 89.11 | 0 | 0 | 822-1 | RTS 23/ II | RTS 23/ II | 0.019 | 4.03 |  | Práce | Běžná |  |  |  | POL1_
|  | s rozprostřením, vlhčením a zhutněním | [25 empty] | SPI
|  | provizorní úprava komunikace z asf.recyklátu fr. 0-32 po zhutn.tl.20 cm | [25 empty] | POP
|  | MK asfalt : | [25 empty] | VV | 0
|  | odpad z ČS DN 500 : 128,46*1,58 |  | 202.9668 | [23 empty] | VV | 0
|  | šachty prefa : 2,5*(2,5-1,58)*4 |  | 9.2 | [23 empty] | VV | 0
Díl: | 8 | Trubní vedení |  |  |  | 0 |  | 0 |  | 0 |  | 0 |  | 54.51 |  | 0 |  |  |  |  | 279.05 | [6 empty] | DIL
73 | 831352121R00 | Montáž potrubí z trub kameninových těsněných pryžovými kroužky montáž- bez specifikace DN 200 mm | m | 2.5 |  | 0 |  | 0 |  | 0 | 21 | 0 | 3e-05 | 0 | 0 | 0 | 827-1 | RTS 23/ II | RTS 23/ II | 0.417 | 1.04 |  | Práce | Běžná |  |  |  | POL1_
|  | pro splaškovou kanalizaci v otevřeném výkopu ve sklonu do 20 %, | [25 empty] | SPI
|  | O-SP1 : 2,5 |  | 2.5 | [23 empty] | VV | 0
74 | 59710676R | trouba kameninová hrdlová; DN 200,0 mm; l = 1500,0 mm; třída 160; spoj F; FN 32 kN/m | m | 2.5 |  | 0 |  | 0 |  | 0 | 21 | 0 | 0.036 | 0.09 | 0 | 0 | SPCM | RTS 23/ II | RTS 23/ II | 0 | 0 |  | Specifikace | Běžná |  |  |  | POL3_
|  | O-SP1 : 2,5 |  | 2.5 | [23 empty] | VV | 0
75 | 831422121R00 | Montáž potrubí z trub kameninových těsněných pryžovými kroužky montáž- bez specifikace DN 500 mm | m | 147.86 |  | 0 |  | 0 |  | 0 | 21 | 0 | 7e-05 | 0.01 | 0 | 0 | 827-1 | RTS 23/ II | RTS 23/ II | 1.27 | 187.78 |  | Práce | Běžná |  |  |  | POL1_
|  | pro splaškovou kanalizaci v otevřeném výkopu ve sklonu do 20 %, | [25 empty] | SPI
|  | 147,86 |  | 147.86 | [23 empty] | VV | 0
76 | 597107025R | trouba kameninová hrdlová; DN 500,0 mm; l = 2500,0 mm; třída 160; spoj C; FN 80 kN/m | m | 150.0779 |  | 0 |  | 0 |  | 0 | 21 | 0 | 0.23 | 34.52 | 0 | 0 | SPCM | RTS 23/ II | RTS 23/ II | 0 | 0 |  | Specifikace | Běžná |  |  |  | POL3_
|  | ztratné 1,5% : 147,86*1,015 |  | 150.0779 | [23 empty] | VV | 0
77 | 837352221R00 | Montáž kameninových tvarovek těsněných pryžovými kroužky jednoosých DN 200 mm | kus | 1 |  | 0 |  | 0 |  | 0 | 21 | 0 | 3e-05 | 0 | 0 | 0 | 827-1 | RTS 23/ II | RTS 23/ II | 0.249 | 0.25 |  | Práce | Běžná |  |  |  | POL1_
|  | na potrubí z trub kameninových pro splaškovou kanalizaci v otevřeném výkopu, | [25 empty] | SPI
|  | O-SP1 : 1 |  | 1 | [23 empty] | VV | 0
78 | 59710954R | oblouk kameninový 90,0 °; DN 200,0 mm; spoj F; třída 200; FN 40 kN/m | kus | 1 |  | 0 |  | 0 |  | 0 | 21 | 0 | 0.015 | 0.02 | 0 | 0 | SPCM | RTS 23/ II | RTS 23/ II | 0 | 0 |  | Specifikace | Běžná |  |  |  | POL3_
|  | O-SP1 : 1 |  | 1 | [23 empty] | VV | 0
79 | 837391221R01 | Montáž tvarov. kamenin. odboč. pryž. krouž. DN 500 | kus | 1 |  | 0 |  | 0 |  | 0 | 21 | 0 | 8e-05 | 0 | 0 | 0 |  | Vlastní | RTS 23/ II | 0.886 | 0.89 |  | Práce | Běžná |  |  |  | POL1_
|  | O-SP1 : 1 |  | 1 | [23 empty] | VV | 0
80 | 59711566R | odbočka kameninová hrdlová kolmá, levá, pravá; 90,0 °; DN 500,0 mm; DN2 200 mm; spoj C/F; třída 120; / 160; FN 60 kN/m; FN2 32 kN/m | kus | 1.015 |  | 0 |  | 0 |  | 0 | 21 | 0 | 0.19 | 0.19 | 0 | 0 | SPCM | RTS 23/ II | RTS 23/ II | 0 | 0 |  | Specifikace | Běžná |  |  |  | POL3_
|  | O-SP1 - ztratné 1,5% : 1*1,015 |  | 1.015 | [23 empty] | VV | 0
81 | 892661111R00 | Zkoušky těsnosti kanalizačního potrubí zkouška těsnosti kanalizačního potrubí vodou do DN 600 mm | m | 147.86 |  | 0 |  | 0 |  | 0 | 21 | 0 | 0 | 0 | 0 | 0 | 827-1 | RTS 23/ II | RTS 23/ II | 0.123 | 18.19 |  | Práce | Běžná |  |  |  | POL1_1
|  | vodou nebo vzduchem, | [25 empty] | SPI
|  | 147,86 |  | 147.86 | [23 empty] | VV | 0
82 | 892663111R00 | Zkoušky těsnosti kanalizačního potrubí zabezpečení konců kanalizačního potrubí při tlakových zkouškách vodou do DN 600 mm | úsek | 4 |  | 0 |  | 0 |  | 0 | 21 | 0 | 0.00041 | 0 | 0 | 0 | 827-1 | RTS 23/ II | RTS 23/ II | 8.8 | 35.2 |  | Práce | Běžná |  |  |  | POL1_1
|  | vodou nebo vzduchem, | [25 empty] | SPI
|  | 4 |  | 4 | [23 empty] | VV | 0
83 | 892601154R00 | Čištění kanalizace do DN 500, nad 100 m | m | 147.86 |  | 0 |  | 0 |  | 0 | 21 | 0 | 0 | 0 | 0 | 0 | 827-1 | RTS 23/ II | RTS 23/ II | 0.069 | 10.2 |  | Práce | Běžná |  |  |  | POL1_
|  | 147,86 |  | 147.86 | [23 empty] | VV | 0
84 | 892855114R00 | Kamerové prohlídky potrubí do 200 m | m | 147.86 |  | 0 |  | 0 |  | 0 | 21 | 0 | 0 | 0 | 0 | 0 | 827-1 | RTS 23/ II | RTS 23/ II | 0.046 | 6.8 |  | Práce | Běžná |  |  |  | POL1_
|  | 147,86 |  | 147.86 | [23 empty] | VV | 0
85 | 8944123T01 | Šachta prefabrikovaná DN1000 stěna 120 mm, hloubka dna 2,05 m bez poklopu | ks | 1 |  | 0 |  | 0 |  | 0 | 21 | 0 | 3.2 | 3.2 | 0 | 0 |  | Vlastní | Indiv | 0 | 0 |  | Agregovaná položka | Běžná |  |  |  | POL2_
|  | viz příloha vzor.řez D.1.11.3 | [25 empty] | POP
|  | položka zahrnuje pozice č.2+3+4+5+6+11+12+těsnění mezi skružemi | [25 empty] | POP
|  | O-Š5 : 1 |  | 1 | [23 empty] | VV | 0
86 | 8944123TA0 | Šachta prefabrikovaná DN1000 stěna 120 mm, hloubka dna 2,27 m, bez poklopu | kus | 1 |  | 0 |  | 0 |  | 0 | 21 | 0 | 3.45 | 3.45 | 0 | 0 |  | Vlastní | Indiv | 0 | 0 |  | Agregovaná položka | Běžná |  |  |  | POL2_
|  | viz příloha vzor.řez D.1.11.3 | [25 empty] | POP
|  | položka zahrnuje pozice č.2+3+4+5+6+11+12+těsnění mezi skružemi | [25 empty] | POP
|  | O-Š4 : 1 |  | 1 | [23 empty] | VV | 0
87 | 8944123T02 | Šachta prefabrikovaná DN1000 stěna 120 mm, hloubka dna 3,25 m bez poklopu | ks | 1 |  | 0 |  | 0 |  | 0 | 21 | 0 | 4.46 | 4.46 | 0 | 0 |  | Vlastní | Indiv | 0 | 0 |  | Agregovaná položka | Běžná |  |  |  | POL2_
|  | viz příloha vzor.řez D.1.11.3 | [25 empty] | POP
|  | položka zahrnuje pozice č.2+3+4+5+6+11+12+těsnění mezi skružemi | [25 empty] | POP
|  | O-Š3 : 1 |  | 1 | [23 empty] | VV | 0
88 | 8944123T03 | Šachta prefabrikovaná DN1000 stěna 120 mm, hloubka dna 3,7 m bez poklopu | ks | 1 |  | 0 |  | 0 |  | 0 | 21 | 0 | 4.97 | 4.97 | 0 | 0 |  | Vlastní | Indiv | 0 | 0 |  | Agregovaná položka | Běžná |  |  |  | POL2_
|  | viz příloha vzor.řez D.1.11.3 | [25 empty] | POP
|  | položka zahrnuje pozice č.2+3+4+5+6+11+12+těsnění mezi skružemi | [25 empty] | POP
|  | O-Š2 : 1 |  | 1 | [23 empty] | VV | 0
89 | 899104111R00 | Osazení poklopů litinových a ocelových o hmotnost jednotlivě přes 150 kg | kus | 5 |  | 0 |  | 0 |  | 0 | 21 | 0 | 0.00702 | 0.04 | 0 | 0 | 827-1 | RTS 23/ II | RTS 23/ II | 1.694 | 8.47 |  | Práce | Běžná |  |  |  | POL1_
|  | O-SP1 : 1 |  | 1 | [23 empty] | VV | 0
|  | O-Š2,3,4,5 : 4 |  | 4 | [23 empty] | VV | 0
90 | 552-433 | Poklop litinový průměr DN 600 mm včetně rámu h.100mm tř.D400, B125, A15 podle umístění šachty, vodo(plyno)těsné | kus | 5 |  | 0 |  | 0 |  | 0 | 21 | 0 | 0.162 | 0.81 | 0 | 0 |  | Vlastní | Indiv | 0 | 0 |  | Specifikace | Běžná |  |  |  | POL3_
|  | poklopy z tvárné litiny s betonovou výplní viz příloha D.1.11.3 | [25 empty] | POP
|  | O-SP1 : 1 |  | 1 | [23 empty] | VV | 0
|  | O-Š2,3,4,5 : 4 |  | 4 | [23 empty] | VV | 0
91 | 894421112RT1 | Osazení betonových dílců pro šachty podle DIN 4034 skruže rovné, o hmotnosti do 1,4 t | kus | 1 |  | 0 |  | 0 |  | 0 | 21 | 0 | 0 | 0 | 0 | 0 | 827-1 | RTS 23/ II | RTS 23/ II | 0.946 | 0.95 |  | Práce | Běžná |  |  |  | POL1_
|  | na kroužek, | [25 empty] | SPI
|  | O-SP1 ... příloha D.1.8.2, pozice 4 : 1 |  | 1 | [23 empty] | VV | 0
92 | 59224152R | skruž železobetonová TBS; DN = 1 000,0 mm; h = 500,0 mm; s = 120,00 mm; počet stupadel 1; ocelové s PE povlakem | kus | 1.01 |  | 0 |  | 0 |  | 0 | 21 | 0 | 0.52 | 0.53 | 0 | 0 | SPCM | RTS 23/ II | RTS 23/ II | 0 | 0 |  | Specifikace | Běžná |  |  |  | POL3_
|  | Odkaz na mn. položky pořadí 91 : 1,00000*1,01 |  | 1.01 | [23 empty] | VV | 5
93 | 894422111RT1 | Osazení betonových dílců pro šachty podle DIN 4034 skruže přechodové, pro jakoukoliv hmotnost | kus | 1 |  | 0 |  | 0 |  | 0 | 21 | 0 | 0 | 0 | 0 | 0 | 827-1 | RTS 23/ II | RTS 23/ II | 0.9 | 0.9 |  | Práce | Běžná |  |  |  | POL1_
|  | na kroužek, | [25 empty] | SPI
|  | O-SP1 ... příloha D.1.8.2, pozice 3 : 1 |  | 1 | [23 empty] | VV | 0
94 | 59224172R | skruž železobetonová přechodová; TBR; DN = 625,0 mm; DN 2 = 1 000 mm; h = 600,0 mm; s = 120,00 mm; počet stupadel 2; ocelové s PE povlakem, kapsové | kus | 1.01 |  | 0 |  | 0 |  | 0 | 21 | 0 | 0.61 | 0.62 | 0 | 0 | SPCM | RTS 23/ II | RTS 23/ II | 0 | 0 |  | Specifikace | Běžná |  |  |  | POL3_
|  | Odkaz na mn. položky pořadí 93 : 1,00000*1,01 |  | 1.01 | [23 empty] | VV | 5
95 | 899623181R00 | Obetonování potrubí nebo zdiva stok betonem prostým třídy C 30/37 | m3 | 0.4723 |  | 0 |  | 0 |  | 0 | 21 | 0 | 2.525 | 1.19 | 0 | 0 | 827-1 | RTS 23/ II | RTS 23/ II | 1.303 | 0.62 |  | Práce | Běžná |  |  |  | POL1_
|  | z cementu portlandského nebo struskoportlandského, v otevřeném výkopu, | [25 empty] | SPI
|  | O-SP1 ... příloha D.1.8.2 : | [25 empty] | VV | 0
|  | KT DN 200 : 0,5*0,6*1,79 |  | 0.537 | [23 empty] | VV | 0
|  | opočet potrubí : 0,124^2*3,14*-1,34 |  | -0.0647 | [23 empty] | VV | 0
96 | 899501111R00 | Stupadla do šachet a drobných objektů vidlicová osazovaná při zdění a betonáži | kus | 8 |  | 0 |  | 0 |  | 0 | 21 | 0 | 0.0015 | 0.01 | 0 | 0 | 827-1 | RTS 23/ II | RTS 23/ II | 0.14 | 1.12 |  | Práce | Běžná |  |  |  | POL1_
|  | O-SP1 ... příloha D.1.8.2, pozice 6 : 8 |  | 8 | [23 empty] | VV | 0
97 | 894-704 | Obklad šachet čedičovými cihlami včetně malty pro nalepení | m2 | 3.6845 |  | 0 |  | 0 |  | 0 | 21 | 0 | 0.1094 | 0.4 | 0 | 0 |  | Vlastní | Indiv | 1.803 | 6.64 |  | Práce | Běžná |  |  |  | POL1_
|  | O-SP1 viz příloha D.1.8.2 poz. A : 1,3205 |  | 1.3205 | [23 empty] | VV | 0
|  | O-SP1 viz příloha D.1.8.2 poz. D : 1,2*1,97 |  | 2.364 | [23 empty] | VV | 0
Díl: | 9 | Ostatní konstrukce, bourání |  |  |  | 0 |  | 0 |  | 0 |  | 0 |  | 0.02 |  | 0 |  |  |  |  | 0 | [6 empty] | DIL
98 | 338683T10 | Těsnění prostupu do DN 300 mm | kus | 2 |  | 0 |  | 0 |  | 0 | 21 | 0 | 0.003 | 0.01 | 0 | 0 |  | Vlastní | Indiv | 0 | 0 |  | Práce | Běžná |  |  |  | POL1_
|  | kompletní dodávka a provedení | [25 empty] | POP
|  | O-SP1 ... příloha D.1.8.2 : | [25 empty] | VV | 0
|  | DN 200 : 1 |  | 1 | [23 empty] | VV | 0
|  | DN 250 : 1 |  | 1 | [23 empty] | VV | 0
99 | 338854T10 | Těsnění prostupu do DN 600 mm | kus | 2 |  | 0 |  | 0 |  | 0 | 21 | 0 | 0.006 | 0.01 | 0 | 0 |  | Vlastní | Indiv | 0 | 0 |  | Práce | Běžná |  |  |  | POL1_
|  | O-SP1 ... příloha D.1.8.2 : | [25 empty] | VV | 0
|  | DN 500 : 2 |  | 2 | [23 empty] | VV | 0
Díl: | 91 | Doplňující práce na komunikaci |  |  |  | 0 |  | 0 |  | 0 |  | 0 |  | 0 |  | 0 |  |  |  |  | 10.69 | [6 empty] | DIL
100 | 919735112R00 | Řezání stávajících krytů nebo podkladů živičných, hloubky přes 50 do 100 mm | m | 267.32 |  | 0 |  | 0 |  | 0 | 21 | 0 | 0 | 0 | 0 | 0 | 822-1 | RTS 23/ II | RTS 23/ II | 0.04 | 10.69 |  | Práce | Běžná |  |  |  | POL1_
|  | včetně spotřeby vody | [25 empty] | SPI
|  | kompletní dodávka a provedení | [25 empty] | POP
|  | MK asfalt : | [25 empty] | VV | 0
|  | odpad z ČS DN 500 : 128,46*2 |  | 256.92 | [23 empty] | VV | 0
|  | šachty prefa : 2*(2,50-1,20)*4 |  | 10.4 | [23 empty] | VV | 0
Díl: | 99 | Staveništní přesun hmot |  |  |  | 0 |  | 0 |  | 0 |  | 0 |  | 0 |  | 0 |  |  |  |  | 54.17 | [6 empty] | DIL
101 | 998275101R00 | Přesun hmot pro kanalizace z trub kameninových v otevřeném výkopu | t | 544.3781 |  | 0 |  | 0 |  | 0 | 21 | 0 | 0 | 0 | 0 | 0 | 827-1 | RTS 23/ II | RTS 23/ II | 0.0995 | 54.17 |  | Přesun hmot | Běžná |  |  |  | POL7_
|  | trubní ražené nebo hloubené (827 2.5), včetně drobných objektů | [25 empty] | SPI
|  | na vzdálenost 15 m od hrany výkopu nebo od okraje šachty | [25 empty] | POP
|  | Hmotnosti z položek s pořadovými čísly: : | [25 empty] | VV | 0
|  | 9,10,18,19,39,40,51,52,53,54,56,57,58,60,61,62,64,65,66,67,68,69,70,71,72,73,74,75,76,77,78,79,80, : | [25 empty] | VV | 0
|  | 82,89,90,92,94,95,96,97,98,99, : | [25 empty] | VV | 0
|  | Součet: : 544,37814 |  | 544.3781 | [23 empty] | VV | 0
Díl: | 711 | Izolace proti vodě |  |  |  | 0 |  | 0 |  | 0 |  | 0 |  | 0.01 |  | 0 |  |  |  |  | 3.37 | [6 empty] | DIL
102 | 711111001RZ1 | Izolace proti zemní vlhkosti natěradly za studena na ploše vodorovné nátěrem penetračním, 1 x nátěr, včetně dodávky penetračního laku ALP, Penetrace asfaltová; funkce: zpevnění povrchu, adhezní můstek; ředidlo: organické | m2 | 10.26 |  | 0 |  | 0 |  | 0 | 21 | 0 | 0.00033 | 0 | 0 | 0 | 800-711 | RTS 23/ II | RTS 23/ II | 0.0275 | 0.28 |  | Práce | Běžná |  |  |  | POL1_
|  | O-SP1 ... příloha D.1.8.2 skladba B ... nátěr 3x : (1,9*1,80)*3 |  | 10.26 | [23 empty] | VV | 0
103 | 711141559R00 | Provedení izolace proti zemní vlhkosti pásy přitavením vodorovná, 1 vrstva, bez dodávky izolačních pásů, | m2 | 6.84 |  | 0 |  | 0 |  | 0 | 21 | 0 | 0.00041 | 0 | 0 | 0 | 800-711 | RTS 23/ II | RTS 23/ II | 0.22991 | 1.57 |  | Práce | Běžná |  |  |  | POL1_
|  | O-SP1 ... příloha D.1.8.2 skladba B ... 2x lepenka : (1,9*1,80)*2 |  | 6.84 | [23 empty] | VV | 0
104 | 711142559R00 | Provedení izolace proti zemní vlhkosti pásy přitavením svislá, 1 vrstva, bez dodávky izolačních pásů, | m2 | 5.55 |  | 0 |  | 0 |  | 0 | 21 | 0 | 0.00058 | 0 | 0 | 0 | 800-711 | RTS 23/ II | RTS 23/ II | 0.266 | 1.48 |  | Práce | Běžná |  |  |  | POL1_
|  | O-SP1 ... příloha D.1.8.2 skladba B ... lepenka 2x : ((1,9+1,80)*2*(0,35+0,40)) |  | 5.55 | [23 empty] | VV | 0
105 | 62811120R1 | Pás asfaltový, lepenka AP/L 400 | m2 | 14.526 |  | 0 |  | 0 |  | 0 | 21 | 0 | 0.001 | 0.01 | 0 | 0 |  | Vlastní | Indiv | 0 | 0 |  | Specifikace | Běžná |  |  |  | POL3_
|  | ztratné 15% vodor.iz. : 6,84*1,15 |  | 7.866 | [23 empty] | VV | 0
|  | ztrtané 20% svis.iz. : 5,55*1,20 |  | 6.66 | [23 empty] | VV | 0
106 | 998711101R00 | Přesun hmot pro izolace proti vodě svisle do 6 m | t | 0.02394 |  | 0 |  | 0 |  | 0 | 21 | 0 | 0 | 0 | 0 | 0 | 800-711 | RTS 23/ II | RTS 23/ II | 1.567 | 0.04 |  | Přesun hmot | Běžná |  |  |  | POL7_
|  | 50 m vodorovně měřeno od těžiště půdorysné plochy skládky do těžiště půdorysné plochy objektu | [25 empty] | SPI
|  | Hmotnosti z položek s pořadovými čísly: : | [25 empty] | VV | 0
|  | 102,103,104,105, : | [25 empty] | VV | 0
|  | Součet: : 0,02394 |  | 0.02394 | [23 empty] | VV | 0
Díl: | 783 | Nátěry |  |  |  | 0 |  | 0 |  | 0 |  | 0 |  | 0.01 |  | 0 |  |  |  |  | 2.37 | [6 empty] | DIL
107 | 783825110R00 | Nátěry betonových povrchů syntetické Nátěry omítek a betonových povrchů syntetické betonové povrchy, jednonásobné | m2 | 9.92 |  | 0 |  | 0 |  | 0 | 21 | 0 | 0.0006 | 0.01 | 0 | 0 | 800-783 | RTS 23/ II | RTS 23/ II | 0.239 | 2.37 |  | Práce | Běžná |  |  |  | POL1_
|  | na vzduchu schnoucí | [25 empty] | SPI
|  | O-SP1 ... příloha D.2.1.6.3 : | [25 empty] | VV | 0
|  | skladba B : 1,2*1,30 |  | 1.56 | [23 empty] | VV | 0
|  | skladba C : (1,20+1,30+1,30)*2,2 |  | 8.36 | [23 empty] | VV | 0
[26 empty] | 15 | 21 | DPH
| Celkem |  |  |  |  | 0 | [19 empty] | 0 | 0 | SUM
JKSO:
| 827.21.A5 | Profil potrubí DN do 500 mm | [25 empty] | JKSO
| m | potrubí z trub kameninových | [25 empty] | JKSOChar
JKSOAkce
END
Note on S6: Jedná se o informaci, zda se jedná o položku, která je do rozpočtu zadána z cenové soustavy RTS, nebo vlastní.
Note on T6: Jedná se o název CÚ, která je zadána u položky rozpočtu

## IO 09 09.1 Pol
Položkový soupis prací a dodávek | [27 empty] | #TypZaznamu#
S: | 6219_1 | KLATOVY - RETENČNÍ NÁDRŽ PŘED ČOV | [25 empty] | STA
O: | IO 09 | Vodovodní přípojka | [22 empty] | ING |  |  | OBJ
R: | 09.1 | Vodovodní přípojka | [25 empty] | ROZ
P.č. | Číslo položky | Název položky | MJ | Množství | Cena / MJ | Celkem | Dodávka | Dodávka celk. | Montáž | Montáž celk. | DPH | Cena s DPH | Hmotnost / MJ | Hmotnost celk.(t) | Dem. hmotnost / MJ | Dem. hmotnost celk.(t) | Ceník | Cen. soustava / platnost | Cenová úroveň | Nhod / MJ | Nhod celk. | Dodavatel | Typ položky | Stav položky
Díl: | 1 | Zemní práce |  |  |  | 0 |  | 0 |  | 0 |  | 0 |  | 77.78 |  | 0 |  |  |  |  | 346.6 | [6 empty] | DIL
1 | 115101201R00 | Čerpání vody na dopravní výšku do 10 m s uvažovaným průměrným přítokem do 500 l/min | h | 112 |  | 0 |  | 0 |  | 0 | 21 | 0 | 0 | 0 | 0 | 0 | 800-1 | RTS 23/ II | RTS 23/ II | 0.203 | 22.74 |  | Práce | Běžná |  |  |  | POL1_
|  | na vzdálenost od hladiny vody v jímce po výšku roviny proložené osou nejvyššího bodu výtlačného potrubí. Včetně odpadní potrubí v délce do 20 m. | [25 empty] | SPI |  | na vzdálenost od hladiny vody v jímce po výšku roviny proložené osou nejvyššího bodu výtlačného potrubí. Včetně odpadní potrubí v délce do 20 m.
|  | včetně likvidace čerpaných vod | [25 empty] | POP
|  | odhad doby čerpání : 112 |  | 112 | [23 empty] | VV | 0
2 | 115101301R00 | Pohotovost záložní čerpací soupravy na dopravní výšku do 10 m s uvažovaným průměrným přítokem do 500 l/min | den | 14 |  | 0 |  | 0 |  | 0 | 21 | 0 | 0 | 0 | 0 | 0 | 800-1 | RTS 23/ II | RTS 23/ II | 0 | 0 |  | Práce | Běžná |  |  |  | POL1_
|  | na vzdálenost (výšku) od hladiny vody v jímce po výšku roviny proložené osou nejvyššího bodu výtlačného potrubí. Včetně sacího a výtlačného potrubí, příp. odpadních žlabů, lešení pod čerpadlo a pod potrubí nebo pod odpadní žlaby a záložního zdroje energie. | [25 empty] | SPI |  | na vzdálenost (výšku) od hladiny vody v jímce po výšku roviny proložené osou nejvyššího bodu výtlačného potrubí. Včetně sacího a výtlačného potrubí, příp. odpadních žlabů, lešení pod čerpadlo a pod potrubí nebo pod odpadní žlaby a záložního zdroje energie.
|  | Předpoklad : 14 |  | 14 | [23 empty] | VV | 0
3 | 119001421R00 | Dočasné zajištění podzemního potrubí nebo vedení kabelů do 3 kabelů | m | 3.6 |  | 0 |  | 0 |  | 0 | 21 | 0 | 0.02478 | 0.09 | 0 | 0 | 800-1 | RTS 23/ II | RTS 23/ II | 0.547 | 1.97 |  | Práce | Běžná |  |  |  | POL1_
|  | ve výkopišti ve stavu a poloze, ve kterých byla na začátku zemních prací, a to podepřením, vzepřením nebo vyvěšením, případně s ochranným bedněním, se zřízením a odstraněním zajišťovací konstrukce a včetně opotřebení použitých materiálů, | [25 empty] | SPI |  | ve výkopišti ve stavu a poloze, ve kterých byla na začátku zemních prací, a to podepřením, vzepřením nebo vyvěšením, případně s ochranným bedněním, se zřízením a odstraněním zajišťovací konstrukce a včetně opotřebení použitých materiálů,
|  | kabely NN : 0,9*2 |  | 1.8 | [23 empty] | VV | 0
|  | kabely sdělovací : 0,9*2 |  | 1.8 | [23 empty] | VV | 0
4 | 121101101R00 | Sejmutí ornice s přemístěním na vzdálenost do 50 m | m3 | 14.817 |  | 0 |  | 0 |  | 0 | 21 | 0 | 0 | 0 | 0 | 0 | 800-1 | RTS 23/ II | RTS 23/ II | 0.097 | 1.44 |  | Práce | Běžná |  |  |  | POL1_
|  | nebo lesní půdy, s vodorovným přemístěním na hromady v místě upotřebení nebo na dočasné či trvalé skládky se složením | [25 empty] | SPI |  | nebo lesní půdy, s vodorovným přemístěním na hromady v místě upotřebení nebo na dočasné či trvalé skládky se složením
|  | Začátek provozního součtu | [25 empty] | VV
|  | DN 80 : 12,33*0,9*0,1 |  | 1.1097 | [23 empty] | VV | 2
|  | šachta : 1,44*1,14*0,1 |  | 0.16416 | [23 empty] | VV | 2
|  | Mezisoučet |  | 1.2739 | [23 empty] | VV | 3
|  | Konec provozního součtu | [25 empty] | VV
|  | manip.pruh vč. vodoměr.šachty - 11m : (12,33+1,14)*11*0,1 |  | 14.817 | [23 empty] | VV | 0
5 | 130001101R00 | Příplatek k cenám za ztížené vykopávky v horninách jakékoliv třídy | m3 | 5.76 |  | 0 |  | 0 |  | 0 | 21 | 0 | 0 | 0 | 0 | 0 | 800-1 | RTS 23/ II | RTS 23/ II | 1.763 | 10.15 |  | Práce | Běžná |  |  |  | POL1_
|  | Příplatek k cenám hloubených vykopávek za ztížení vykopávky v blízkosti podzemního vedení nebo výbušnin pro jakoukoliv třídu horniny. | [25 empty] | SPI |  | Příplatek k cenám hloubených vykopávek za ztížení vykopávky v blízkosti podzemního vedení nebo výbušnin pro jakoukoliv třídu horniny.
|  | 2*0,9*1,6*2 |  | 5.76 | [23 empty] | VV | 0
6 | 132101212R00 | Hloubení rýh šířky přes 60 do 200 cm do 1000 m3, v hornině 1-2, hloubení strojně | m3 | 38.882 |  | 0 |  | 0 |  | 0 | 21 | 0 | 0 | 0 | 0 | 0 | 800-1 | RTS 23/ II | RTS 23/ II | 0.13 | 5.05 |  | Práce | Běžná |  |  |  | POL1_
|  | zapažených i nezapažených, s urovnáním dna do předepsaného profilu a spádu, s případně nutným přehozením výkopku na vzdálenost do 3 m ve výkopišti, s přehozením výkopku na přilehlém terénu na vzdálenost do 5 m od podélné osy rýhy nebo s naložením výkopku na dopravní prostředek. | [25 empty] | SPI |  | zapažených i nezapažených, s urovnáním dna do předepsaného profilu a spádu, s případně nutným přehozením výkopku na vzdálenost do 3 m ve výkopišti, s přehozením výkopku na přilehlém terénu na vzdálenost do 5 m od podélné osy rýhy nebo s naložením výkopku na dopravní prostředek.
|  | výpočet v položce výkop rýh h.3 : | [25 empty] | VV | 0
|  | geologie h.1-2 ... 25% : 155,52821*0,25 |  | 38.882 | [23 empty] | VV | 0
7 | 132201212R00 | Hloubení rýh šířky přes 60 do 200 cm do 1000 m3, v hornině 3, hloubení strojně | m3 | 77.7641 |  | 0 |  | 0 |  | 0 | 21 | 0 | 0 | 0 | 0 | 0 | 800-1 | RTS 23/ II | RTS 23/ II | 0.16 | 12.44 |  | Práce | Běžná |  |  |  | POL1_
|  | zapažených i nezapažených, s urovnáním dna do předepsaného profilu a spádu, s případně nutným přehozením výkopku na vzdálenost do 3 m ve výkopišti, s přehozením výkopku na přilehlém terénu na vzdálenost do 5 m od podélné osy rýhy nebo s naložením výkopku na dopravní prostředek. | [25 empty] | SPI |  | zapažených i nezapažených, s urovnáním dna do předepsaného profilu a spádu, s případně nutným přehozením výkopku na vzdálenost do 3 m ve výkopišti, s přehozením výkopku na přilehlém terénu na vzdálenost do 5 m od podélné osy rýhy nebo s naložením výkopku na dopravní prostředek.
|  | Začátek provozního součtu | [25 empty] | VV
|  | ZÚ - LB1 : (((1,54+1,57+1,62+1,66+1,78)/5)+0,1)*49,63*0,9 |  | 77.4526 | [23 empty] | VV | 2
|  | LB1 - LB2 : (((1,78+1,79+1,70+1,67+1,66)/5)+0,1)*54,33*0,9 |  | 88.9925 | [23 empty] | VV | 2
|  | LB2 - VŠ : (((1,66+1,47+1,49+1,52+1,51)/5)+0,1)*12,33*0,9 |  | 18.0881 | [23 empty] | VV | 2
|  | Vodoměrná šachta : 2,64*2,34*2,4 |  | 14.8262 | [23 empty] | VV | 2
[28 empty] | VV | 2
|  | odpočet povrchů : | [25 empty] | VV | 2
|  | MK asfalt : -103,96*0,9*0,45 |  | -42.1038 | [23 empty] | VV | 2
|  | tráva : | [25 empty] | VV | 2
|  | DN 80 : -12,33*0,9*0,1 |  | -1.1097 | [23 empty] | VV | 2
|  | šachta : -2,64*2,34*0,1 |  | -0.61776 | [23 empty] | VV | 2
|  | Mezisoučet |  | 155.5282 | [23 empty] | VV | 3
[28 empty] | VV | 2
|  | Konec provozního součtu | [25 empty] | VV
|  | 'geologie h.3 ... 50% : 155,52821*0,5 |  | 77.7641 | [23 empty] | VV | 0
8 | 132201219R00 | Hloubení rýh šířky přes 60 do 200 cm příplatek za lepivost, v hornině 3, | m3 | 54.4349 |  | 0 |  | 0 |  | 0 | 21 | 0 | 0 | 0 | 0 | 0 | 800-1 | RTS 23/ II | RTS 23/ II | 0.084 | 4.57 |  | Práce | Běžná |  |  |  | POL1_
|  | zapažených i nezapažených, s urovnáním dna do předepsaného profilu a spádu, s případně nutným přehozením výkopku na vzdálenost do 3 m ve výkopišti, s přehozením výkopku na přilehlém terénu na vzdálenost do 5 m od podélné osy rýhy nebo s naložením výkopku na dopravní prostředek. | [25 empty] | SPI |  | zapažených i nezapažených, s urovnáním dna do předepsaného profilu a spádu, s případně nutným přehozením výkopku na vzdálenost do 3 m ve výkopišti, s přehozením výkopku na přilehlém terénu na vzdálenost do 5 m od podélné osy rýhy nebo s naložením výkopku na dopravní prostředek.
|  | výpočet v položce výkop rýh h.3 : : | [25 empty] | VV | 0
|  | lepivost 70% : : | [25 empty] | VV | 0
|  | 'geologie h.3 ... 50% : 155,52821*0,5*0,7 |  | 54.4349 | [23 empty] | VV | 0
9 | 132301212R00 | Hloubení rýh šířky přes 60 do 200 cm do 1000 m3, v hornině 4, hloubení strojně | m3 | 31.1056 |  | 0 |  | 0 |  | 0 | 21 | 0 | 0 | 0 | 0 | 0 | 800-1 | RTS 23/ II | RTS 23/ II | 0.3 | 9.33 |  | Práce | Běžná |  |  |  | POL1_
|  | zapažených i nezapažených, s urovnáním dna do předepsaného profilu a spádu, s případně nutným přehozením výkopku na vzdálenost do 3 m ve výkopišti, s přehozením výkopku na přilehlém terénu na vzdálenost do 5 m od podélné osy rýhy nebo s naložením výkopku na dopravní prostředek. | [25 empty] | SPI |  | zapažených i nezapažených, s urovnáním dna do předepsaného profilu a spádu, s případně nutným přehozením výkopku na vzdálenost do 3 m ve výkopišti, s přehozením výkopku na přilehlém terénu na vzdálenost do 5 m od podélné osy rýhy nebo s naložením výkopku na dopravní prostředek.
|  | výpočet v položce výkop rýh h.3 : | [25 empty] | VV | 0
|  | geologie h.4 ... 20% : 155,52821*0,20 |  | 31.1056 | [23 empty] | VV | 0
10 | 132301219R00 | Hloubení rýh šířky přes 60 do 200 cm příplatek za lepivost, v hornině 4, | m3 | 21.7739 |  | 0 |  | 0 |  | 0 | 21 | 0 | 0 | 0 | 0 | 0 | 800-1 | RTS 23/ II | RTS 23/ II | 0.1483 | 3.23 |  | Práce | Běžná |  |  |  | POL1_
|  | zapažených i nezapažených, s urovnáním dna do předepsaného profilu a spádu, s případně nutným přehozením výkopku na vzdálenost do 3 m ve výkopišti, s přehozením výkopku na přilehlém terénu na vzdálenost do 5 m od podélné osy rýhy nebo s naložením výkopku na dopravní prostředek. | [25 empty] | SPI |  | zapažených i nezapažených, s urovnáním dna do předepsaného profilu a spádu, s případně nutným přehozením výkopku na vzdálenost do 3 m ve výkopišti, s přehozením výkopku na přilehlém terénu na vzdálenost do 5 m od podélné osy rýhy nebo s naložením výkopku na dopravní prostředek.
|  | výpočet v položce výkop rýh h.3 : : | [25 empty] | VV | 0
|  | lepivost 70% : : | [25 empty] | VV | 0
|  | 'geologie h.4 ... 20% : 155,52821*0,2*0,7 |  | 21.7739 | [23 empty] | VV | 0
11 | 132401211R00 | Hloubení rýh šířky přes 60 do 200 cm jakékoliv množství, v hornině 5, hloubení strojně | m3 | 4.6658 |  | 0 |  | 0 |  | 0 | 21 | 0 | 0 | 0 | 0 | 0 | 800-1 | RTS 23/ II | RTS 23/ II | 0.53 | 2.47 |  | Práce | Běžná |  |  |  | POL1_
|  | zapažených i nezapažených, s urovnáním dna do předepsaného profilu a spádu, s případně nutným přehozením výkopku na vzdálenost do 3 m ve výkopišti, s přehozením výkopku na přilehlém terénu na vzdálenost do 5 m od podélné osy rýhy nebo s naložením výkopku na dopravní prostředek. | [25 empty] | SPI |  | zapažených i nezapažených, s urovnáním dna do předepsaného profilu a spádu, s případně nutným přehozením výkopku na vzdálenost do 3 m ve výkopišti, s přehozením výkopku na přilehlém terénu na vzdálenost do 5 m od podélné osy rýhy nebo s naložením výkopku na dopravní prostředek.
|  | výpočet v položce výkop rýh h.3 : | [25 empty] | VV | 0
|  | geologie h.5 ... 3% : 155,52821*0,03 |  | 4.6658 | [23 empty] | VV | 0
12 | 132501211R00 | Hloubení rýh šířky přes 60 do 200 cm jakékoliv množství, v hornině 6, skalní frézou | m3 | 3.1106 |  | 0 |  | 0 |  | 0 | 21 | 0 | 0 | 0 | 0 | 0 | 800-1 | RTS 23/ II | RTS 23/ II | 0.25 | 0.78 |  | Práce | Běžná |  |  |  | POL1_
|  | zapažených i nezapažených, s urovnáním dna do předepsaného profilu a spádu, s případně nutným přehozením výkopku na vzdálenost do 3 m ve výkopišti, s přehozením výkopku na přilehlém terénu na vzdálenost do 5 m od podélné osy rýhy nebo s naložením výkopku na dopravní prostředek. | [25 empty] | SPI |  | zapažených i nezapažených, s urovnáním dna do předepsaného profilu a spádu, s případně nutným přehozením výkopku na vzdálenost do 3 m ve výkopišti, s přehozením výkopku na přilehlém terénu na vzdálenost do 5 m od podélné osy rýhy nebo s naložením výkopku na dopravní prostředek.
|  | výpočet v položce výkop rýh h.3 : | [25 empty] | VV | 0
|  | geologie h.6 ... 2% : 155,52821*0,02 |  | 3.1106 | [23 empty] | VV | 0
13 | 151101101R00 | Zřízení pažení a rozepření stěn rýh příložné pro jakoukoliv mezerovitost, hloubky do 2 m | m2 | 428.3618 |  | 0 |  | 0 |  | 0 | 21 | 0 | 0.00099 | 0.42 | 0 | 0 | 800-1 | RTS 23/ II | RTS 23/ II | 0.236 | 101.09 |  | Práce | Běžná |  |  |  | POL1_
|  | pro podzemní vedení pro všechny šířky rýhy, | [25 empty] | SPI
|  | ZÚ - LB1 : (((1,54+1,57+1,62+1,66+1,78)/5)+0,1)*49,63*2 |  | 172.1168 | [23 empty] | VV | 0
|  | LB1 - LB2 : (((1,78+1,79+1,70+1,67+1,66)/5)+0,1)*54,33*2 |  | 197.7612 | [23 empty] | VV | 0
|  | LB2 - VŠ : (((1,66+1,47+1,49+1,52+1,51)/5)+0,1)*12,33*2 |  | 40.1958 | [23 empty] | VV | 0
|  | Vodoměrná šachta : (2,64+2,64+2,34)*2,4 |  | 18.288 | [23 empty] | VV | 0
14 | 151101111R00 | Odstranění pažení a rozepření rýh příložné , hloubky do 2 m | m2 | 428.3618 |  | 0 |  | 0 |  | 0 | 21 | 0 | 0 | 0 | 0 | 0 | 800-1 | RTS 23/ II | RTS 23/ II | 0.07 | 29.99 |  | Práce | Běžná |  |  |  | POL1_
|  | pro podzemní vedení s uložením materiálu na vzdálenost do 3 m od kraje výkopu, | [25 empty] | SPI
|  | Odkaz na mn. položky pořadí 13 : 428,36184 |  | 428.3618 | [23 empty] | VV | 5
15 | 161101101R00 | Svislé přemístění výkopku z horniny 1 až 4, při hloubce výkopu přes 1 do 2,5 m | m3 | 73.8759 |  | 0 |  | 0 |  | 0 | 21 | 0 | 0 | 0 | 0 | 0 | 800-1 | RTS 23/ II | RTS 23/ II | 0.345 | 25.49 |  | Práce | Běžná |  |  |  | POL1_
|  | bez naložení do dopravní nádoby, ale s vyprázdněním dopravní nádoby na hromadu nebo na dopravní prostředek, | [25 empty] | SPI |  | bez naložení do dopravní nádoby, ale s vyprázdněním dopravní nádoby na hromadu nebo na dopravní prostředek,
|  | Začátek provozního součtu | [25 empty] | VV
|  | výkop hor.1-4 : 38,88205+77,76411+31,10564 |  | 147.7518 | [23 empty] | VV | 2
|  | Mezisoučet |  | 147.7518 | [23 empty] | VV | 3
|  | Konec provozního součtu | [25 empty] | VV
|  | výkop nad 100 m3 do 2,5 m ...50% : 147,75180*0,5 |  | 73.8759 | [23 empty] | VV | 0
16 | 161101151R00 | Svislé přemístění výkopku z horniny 5 až 7, při hloubce výkopu přes 1 do 2,5 m | m3 | 3.8882 |  | 0 |  | 0 |  | 0 | 21 | 0 | 0 | 0 | 0 | 0 | 800-1 | RTS 23/ II | RTS 23/ II | 0.484 | 1.88 |  | Práce | Běžná |  |  |  | POL1_
|  | bez naložení do dopravní nádoby, ale s vyprázdněním dopravní nádoby na hromadu nebo na dopravní prostředek, | [25 empty] | SPI |  | bez naložení do dopravní nádoby, ale s vyprázdněním dopravní nádoby na hromadu nebo na dopravní prostředek,
|  | Začátek provozního součtu | [25 empty] | VV
|  | výkop hor.5-7 : 4,66585+3,11056 |  | 7.7764 | [23 empty] | VV | 2
|  | Mezisoučet |  | 7.7764 | [23 empty] | VV | 3
|  | Konec provozního součtu | [25 empty] | VV
|  | výkop nad 100 m3 do 2,5 m ...50% : 7,77641*0,5 |  | 3.8882 | [23 empty] | VV | 0
17 | 162201102R00 | Vodorovné přemístění výkopku z horniny 1 až 4, na vzdálenost přes 20 do 50 m | m3 | 14.817 |  | 0 |  | 0 |  | 0 | 21 | 0 | 0 | 0 | 0 | 0 | 800-1 | RTS 23/ II | RTS 23/ II | 0.074 | 1.1 |  | Práce | Běžná |  |  |  | POL1_
|  | po suchu, bez naložení výkopku, avšak se složením bez rozhrnutí, zpáteční cesta vozidla. | [25 empty] | SPI
|  | Odkaz na mn. položky pořadí 4 : 14,81700 |  | 14.817 | [23 empty] | VV | 5
18 | 162301101R00 | Vodorovné přemístění výkopku z horniny 1 až 4, na vzdálenost přes 50 do 500 m | m3 | 227.1791 |  | 0 |  | 0 |  | 0 | 21 | 0 | 0 | 0 | 0 | 0 | 800-1 | RTS 23/ II | RTS 23/ II | 0.011 | 2.5 |  | Práce | Běžná |  |  |  | POL1_
|  | po suchu, bez naložení výkopku, avšak se složením bez rozhrnutí, zpáteční cesta vozidla. | [25 empty] | SPI
|  | Začátek provozního součtu | [25 empty] | VV
|  | zásypy : 113,58954 |  | 113.5895 | [23 empty] | VV | 2
|  | Mezisoučet |  | 113.5895 | [23 empty] | VV | 3
|  | Konec provozního součtu | [25 empty] | VV
|  | meziskládka tam a zpět : 113,58954*2 |  | 227.1791 | [23 empty] | VV | 0
19 | 16270110R | Vodorovné přemístění výkopku nebo sypaniny po suchu na obvyklém dopravním prostředku, a jeho likvidace v souladu se zákonem 541/2020 Sb., vč. poplatku za jeho likvidaci | t | 83.8773 |  | 0 |  | 0 |  | 0 | 21 | 0 | 0 | 0 | 0 | 0 |  | Vlastní | Indiv | 0.01 | 0.84 |  | Práce | Běžná |  |  |  | POL1_
|  | položka obsahuje veškěré náklady spojené s odvozy přebytečné zeminy z výkopových prací na skládku včetně poplatku | [25 empty] | POP |  | položka obsahuje veškěré náklady spojené s odvozy přebytečné zeminy z výkopových prací na skládku včetně poplatku
|  | Začátek provozního součtu | [25 empty] | VV
|  | výkop hor.1-4 : 147,75180 |  | 147.7518 | [23 empty] | VV | 2
|  | meziskládka : -113,58954 |  | -113.5895 | [23 empty] | VV | 2
|  | výkop hor.5+6 : 4,66585+3,11056 |  | 7.7764 | [23 empty] | VV | 2
|  | Mezisoučet |  | 41.9387 | [23 empty] | VV | 3
|  | Konec provozního součtu | [25 empty] | VV
|  | 41,93867*2,0 |  | 83.8773 | [23 empty] | VV | 0
20 | 167101102R00 | Nakládání, skládání, překládání neulehlého výkopku nakládání výkopku přes 100 m3, z horniny 1 až 4 | m3 | 113.5895 |  | 0 |  | 0 |  | 0 | 21 | 0 | 0 | 0 | 0 | 0 | 800-1 | RTS 23/ II | RTS 23/ II | 0.053 | 6.02 |  | Práce | Běžná |  |  |  | POL1_1
|  | meziskládka : 113,58954 |  | 113.5895 | [23 empty] | VV | 0
21 | 171201201R00 | Uložení sypaniny na dočasnou skládku tak, že na 1 m2 plochy připadá přes 2 m3 výkopku nebo ornice | m3 | 113.5895 |  | 0 |  | 0 |  | 0 | 21 | 0 | 0 | 0 | 0 | 0 | 800-1 | RTS 23/ II | RTS 23/ II | 0.01 | 1.14 |  | Práce | Běžná |  |  |  | POL1_
|  | Odkaz na mn. položky pořadí 20 : 113,58954 |  | 113.5895 | [23 empty] | VV | 5
22 | 174101101R00 | Zásyp sypaninou se zhutněním jam, šachet, rýh nebo kolem objektů v těchto vykopávkách | m3 | 113.5895 |  | 0 |  | 0 |  | 0 | 21 | 0 | 0 | 0 | 0 | 0 | 800-1 | RTS 23/ II | RTS 23/ II | 0.202 | 22.95 |  | Práce | Běžná |  |  |  | POL1_
|  | z jakékoliv horniny s uložením výkopku po vrstvách, | [25 empty] | SPI
|  | včetně strojního přemístění materiálu pro zásyp ze vzdálenosti do 10 m od okraje zásypu | [25 empty] | POP
|  | výkop celkem : 38,88205+77,76411+31,10564+4,66585+3,11056 |  | 155.5282 | [23 empty] | VV | 0
|  | odpočet potrubí : 0,045*0,045*3,14*-12,33 |  | -0.0784 | [23 empty] | VV | 0
|  | 0,055*0,055*3,14*-101,96 |  | -0.96847 | [23 empty] | VV | 0
|  | odpočet šachta : 1,44*1,14*-2,15 |  | -3.5294 | [23 empty] | VV | 0
|  | obsypy : -41,64246 |  | -41.6425 | [23 empty] | VV | 0
|  | lože : -10,4661 |  | -10.4661 | [23 empty] | VV | 0
|  | bloky : -1,22 |  | -1.22 | [23 empty] | VV | 0
|  | drenáž. štěrk : -6,858 |  | -6.858 | [23 empty] | VV | 0
|  | polštář pod VŠ : -0,37584 |  | -0.37584 | [23 empty] | VV | 0
|  | deska pod VŠ : -0,19096 |  | -0.19096 | [23 empty] | VV | 0
|  | přípočet MK pod provizorní úpravu : 103,96*0,9*0,25 |  | 23.391 | [23 empty] | VV | 0
23 | 175101101R00 | Obsyp potrubí bez prohození sypaniny, bez dodávky obsypového materiálu | m3 | 41.6425 |  | 0 |  | 0 |  | 0 | 21 | 0 | 0 | 0 | 0 | 0 | 800-1 | RTS 23/ II | RTS 23/ II | 1.587 | 66.09 |  | Práce | Běžná |  |  |  | POL1_
|  | sypaninou z vhodných hornin tř. 1 - 4 nebo materiálem připraveným podél výkopu ve vzdálenosti do 3 m od jeho kraje, pro jakoukoliv hloubku výkopu a jakoukoliv míru zhutnění, | [25 empty] | SPI |  | sypaninou z vhodných hornin tř. 1 - 4 nebo materiálem připraveným podél výkopu ve vzdálenosti do 3 m od jeho kraje, pro jakoukoliv hloubku výkopu a jakoukoliv míru zhutnění,
|  | DN 100 : 103,96*0,9*0,4 |  | 37.4256 | [23 empty] | VV | 0
|  | DN 80 : 12,33*0,9*0,38 |  | 4.2169 | [23 empty] | VV | 0
24 | 180402111R00 | Založení trávníku parkový trávník, výsevem, v rovině nebo na svahu do 1:5 | m2 | 148.17 |  | 0 |  | 0 |  | 0 | 21 | 0 | 0 | 0 | 0 | 0 | 823-1 | RTS 23/ II | RTS 23/ II | 0.06 | 8.89 |  | Práce | Běžná |  |  |  | POL1_
|  | na půdě předem připravené s pokosením, naložením, odvozem odpadu do 20 km a se složením, | [25 empty] | SPI
|  | Začátek provozního součtu | [25 empty] | VV
|  | DN 80 : 12,33*0,9 |  | 11.097 | [23 empty] | VV | 2
|  | šachta : 1,44*1,14 |  | 1.6416 | [23 empty] | VV | 2
|  | Mezisoučet |  | 12.7386 | [23 empty] | VV | 3
|  | Konec provozního součtu | [25 empty] | VV
|  | manip.pruh vč. vodoměr.šachty - 11m : (12,33+1,14)*11 |  | 148.17 | [23 empty] | VV | 0
25 | 181101102R00 | Úprava pláně v zářezech v hornině 1 až 4, se zhutněním | m2 | 148.17 |  | 0 |  | 0 |  | 0 | 21 | 0 | 0 | 0 | 0 | 0 | 800-1 | RTS 23/ II | RTS 23/ II | 0.018 | 2.67 |  | Práce | Běžná |  |  |  | POL1_
|  | vyrovnáním výškových rozdílů, ploch vodorovných a ploch do sklonu 1 : 5. | [25 empty] | SPI
|  | Odkaz na mn. položky pořadí 24 : 148,17000 |  | 148.17 | [23 empty] | VV | 5
26 | 181301111R00 | Rozprostření a urovnání ornice v rovině v souvislé ploše přes 500 m2, tloušťka vrstvy do 100 mm | m2 | 148.17 |  | 0 |  | 0 |  | 0 | 21 | 0 | 0 | 0 | 0 | 0 | 800-1 | RTS 23/ II | RTS 23/ II | 0.012 | 1.78 |  | Práce | Běžná |  |  |  | POL1_
|  | s případným nutným přemístěním hromad nebo dočasných skládek na místo potřeby ze vzdálenosti do 30 m, v rovině nebo ve svahu do 1 : 5, | [25 empty] | SPI |  | s případným nutným přemístěním hromad nebo dočasných skládek na místo potřeby ze vzdálenosti do 30 m, v rovině nebo ve svahu do 1 : 5,
|  | Odkaz na mn. položky pořadí 25 : 148,17000 |  | 148.17 | [23 empty] | VV | 5
27 | 00572460R | směs travní technická | kg | 6.1342 |  | 0 |  | 0 |  | 0 | 21 | 0 | 0.001 | 0.01 | 0 | 0 | SPCM | RTS 23/ II | RTS 23/ II | 0 | 0 |  | Specifikace | Běžná |  |  |  | POL3_
|  | travní směs : 148,17*0,04*1,035 |  | 6.1342 | [23 empty] | VV | 0
28 | 583320881R | Kamenivo nestanovené těžené; frakce 0,0 až 8,0 mm; typ: tříděný | t | 77.2622 |  | 0 |  | 0 |  | 0 | 21 | 0 | 1 | 77.26 | 0 | 0 | SPCM | RTS 23/ II | RTS 23/ II | 0 | 0 |  | Specifikace | Běžná |  |  |  | POL3_1
|  | štěrkopísek fr 0-16 do obsypů | [25 empty] | POP
|  | obsypy : 41,64246*1,67*1,1*1,01 |  | 77.2622 | [23 empty] | VV | 0
Díl: | 11 | Přípravné a přidružené práce |  |  |  | 0 |  | 0 |  | 0 |  | 0 |  | 0 |  | 78.68 |  |  |  |  | 6.64 | [6 empty] | DIL
29 | 113107415R00 | Odstranění podkladů nebo krytů z kameniva těženého, v ploše jednotlivě nad 50 m2, tloušťka vrstvy 150 mm | m2 | 93.564 |  | 0 |  | 0 |  | 0 | 21 | 0 | 0 | 0 | 0.33 | 30.88 | 822-1 | RTS 23/ II | RTS 23/ II | 0.0405 | 3.79 |  | Práce | Běžná |  |  |  | POL1_
|  | DN 100 : 103,96*0,9 |  | 93.564 | [23 empty] | VV | 0
30 | 113111220R00 | Odstranění podkladů nebo krytů z kameniva zpevněného cementem, v ploše jednotlivě nad 50 m2, tloušťka vrstvy 200 mm | m2 | 93.564 |  | 0 |  | 0 |  | 0 | 21 | 0 | 0 | 0 | 0.51086 | 47.8 | 822-1 | RTS 23/ II | RTS 23/ II | 0.022 | 2.06 |  | Práce | Běžná |  |  |  | POL1_
|  | Odkaz na mn. položky pořadí 29 : 93,56400 |  | 93.564 | [23 empty] | VV | 5
31 | 979082213R00 | Vodorovná doprava suti po suchu bez naložení, ale se složením a hrubým urovnáním na vzdálenost do 1 km | t | 78.6742 |  | 0 |  | 0 |  | 0 | 21 | 0 | 0 | 0 | 0 | 0 | 822-1 | RTS 23/ II | RTS 23/ II | 0.01 | 0.79 |  | Přesun suti | Běžná |  |  |  | POL8_
|  | Demontážní hmotnosti z položek s pořadovými čísly: : | [25 empty] | VV | 0
|  | 29,30, : | [25 empty] | VV | 0
|  | Součet: : 78,67423 |  | 78.6742 | [23 empty] | VV | 0
32 | 979082219R00 | Vodorovná doprava suti po suchu příplatek k ceně za každý další i započatý 1 km přes 1 km | t | 2674.9237 |  | 0 |  | 0 |  | 0 | 21 | 0 | 0 | 0 | 0 | 0 | 822-1 | RTS 23/ II | RTS 23/ II | 0 | 0 |  | Přesun suti | Běžná |  |  |  | POL8_
|  | Demontážní hmotnosti z položek s pořadovými čísly: : | [25 empty] | VV | 0
|  | 29,30, : | [25 empty] | VV | 0
|  | Součet: : 2674,92365 |  | 2674.9237 | [23 empty] | VV | 0
33 | 979999973R00 | Poplatek za skládku za uložení, zemina a kamení, , skupina 17 05 04 z Katalogu odpadů | t | 78.6742 |  | 0 |  | 0 |  | 0 | 21 | 0 | 0 | 0 | 0 | 0 | 801-3 | RTS 23/ II | RTS 23/ II | 0 | 0 |  | Přesun suti | Běžná |  |  |  | POL8_
|  | Demontážní hmotnosti z položek s pořadovými čísly: : | [25 empty] | VV | 0
|  | 29,30, : | [25 empty] | VV | 0
|  | Součet: : 78,67423 |  | 78.6742 | [23 empty] | VV | 0
Díl: | 11a | Přípravné a přidružené práce - živice |  |  |  | 0 |  | 0 |  | 0 |  | 0 |  | 0 |  | 20.58 |  |  |  |  | 11.44 | [6 empty] | DIL
34 | 113108405R00 | Odstranění podkladů nebo krytů živičných, v ploše jednotlivě nad 50 m2, tloušťka vrstvy 50 mm | m2 | 93.564 |  | 0 |  | 0 |  | 0 | 21 | 0 | 0 | 0 | 0.11 | 10.29 | 822-1 | RTS 23/ II | RTS 23/ II | 0.04 | 3.74 |  | Práce | Běžná |  |  |  | POL1_1
|  | DN 100 : 103,96*0,9 |  | 93.564 | [23 empty] | VV | 0
35 | 113151114R00 | Odstranění podkladu, krytu frézováním povrch živičný, plochy do 500 m2 na jednom objektu nebo při provádění pruhu šířky do 750 mm, tloušťky 50 mm | m2 | 93.564 |  | 0 |  | 0 |  | 0 | 21 | 0 | 0 | 0 | 0.11 | 10.29 | 822-1 | RTS 23/ II | RTS 23/ II | 0.08 | 7.49 |  | Práce | Běžná |  |  |  | POL1_
|  | s naložením na dopravní prostředek, očištění povrchu od frézované plochy, opotřebování frézovacích nástrojů (nožů, upínacích kroužků, držáků) nutné ruční odstranění (vybourání) živičného krytu kolem překážek, | [25 empty] | SPI |  | s naložením na dopravní prostředek, očištění povrchu od frézované plochy, opotřebování frézovacích nástrojů (nožů, upínacích kroužků, držáků) nutné ruční odstranění (vybourání) živičného krytu kolem překážek,
|  | DN 100 : 103,96*0,9 |  | 93.564 | [23 empty] | VV | 0
36 | 979082213R00 | Vodorovná doprava suti po suchu bez naložení, ale se složením a hrubým urovnáním na vzdálenost do 1 km | t | 20.5841 |  | 0 |  | 0 |  | 0 | 21 | 0 | 0 | 0 | 0 | 0 | 822-1 | RTS 23/ II | RTS 23/ II | 0.01 | 0.21 |  | Přesun suti | Běžná |  |  |  | POL8_
|  | Demontážní hmotnosti z položek s pořadovými čísly: : | [25 empty] | VV | 0
|  | 34,35, : | [25 empty] | VV | 0
|  | Součet: : 20,58408 |  | 20.5841 | [23 empty] | VV | 0
37 | 979082219R00 | Vodorovná doprava suti po suchu příplatek k ceně za každý další i započatý 1 km přes 1 km | t | 699.8587 |  | 0 |  | 0 |  | 0 | 21 | 0 | 0 | 0 | 0 | 0 | 822-1 | RTS 23/ II | RTS 23/ II | 0 | 0 |  | Přesun suti | Běžná |  |  |  | POL8_
|  | Demontážní hmotnosti z položek s pořadovými čísly: : | [25 empty] | VV | 0
|  | 34,35, : | [25 empty] | VV | 0
|  | Součet: : 699,85872 |  | 699.8587 | [23 empty] | VV | 0
38 | 979999995R00 | Poplatek za skládku za recyklaci, obalovaného kameniva a asfaltu, kusovost do 1600 cm2, skupina 17 03 02 z Katalogu odpadů | t | 20.5841 |  | 0 |  | 0 |  | 0 | 21 | 0 | 0 | 0 | 0 | 0 | 801-3 | RTS 23/ II | RTS 23/ II | 0 | 0 |  | Přesun suti | Běžná |  |  |  | POL8_
|  | 170 302 | [25 empty] | POP
|  | Demontážní hmotnosti z položek s pořadovými čísly: : | [25 empty] | VV | 0
|  | 34,35, : | [25 empty] | VV | 0
|  | Součet: : 20,58408 |  | 20.5841 | [23 empty] | VV | 0
Díl: | 2 | Základy a zvláštní zakládání |  |  |  | 0 |  | 0 |  | 0 |  | 0 |  | 13 |  | 0 |  |  |  |  | 15.87 | [6 empty] | DIL
39 | 271571111R00 | Polštáře zhutněné pod základy štěrkopísek tříděný, | m3 | 0.37584 |  | 0 |  | 0 |  | 0 | 21 | 0 | 2.1 | 0.79 | 0 | 0 | 800-2 | RTS 23/ II | RTS 23/ II | 0.97 | 0.36 |  | Práce | Běžná |  |  |  | POL1_
|  | pod vodoměrnou šachtu | [25 empty] | POP
|  | vodoměr.šachta : 1,74*1,44*0,15 |  | 0.37584 | [23 empty] | VV | 0
40 | 452311131R00 | Podkladní a zajišťovací konstrukce z betonu desky pod potrubí, stoky a drobné objekty , z betonu prostého třídy C 12/15 | m3 | 0.19096 |  | 0 |  | 0 |  | 0 | 21 | 0 | 2.5 | 0.48 | 0 | 0 | 827-1 | RTS 23/ II | RTS 23/ II | 1.45 | 0.28 |  | Práce | Běžná |  |  |  | POL1_
|  | z cementu portlandského nebo struskoportlandského, v otevřeném výkopu, | [25 empty] | SPI
|  | pod vodoměrnou šachtu | [25 empty] | POP
|  | vodoměr.šachta : 1,54*1,24*0,10 |  | 0.19096 | [23 empty] | VV | 0
41 | 212753114R00 | Plastové drenážní trubky montáž ohebné plastové drenážní trubky do rýhy, DN 100, bez lože | m | 114.29 |  | 0 |  | 0 |  | 0 | 21 | 0 | 0 | 0 | 0 | 0 | 827-1 | RTS 23/ II | RTS 23/ II | 0.055 | 6.29 |  | Práce | Běžná |  |  |  | POL1_
|  | 101,96+12,33 |  | 114.29 | [23 empty] | VV | 0
42 | 451541111R00 | Lože pod potrubí, stoky a drobné objekty ze štěrkodrtě 0÷63 mm | m3 | 6.858 |  | 0 |  | 0 |  | 0 | 21 | 0 | 1.7034 | 11.68 | 0 | 0 | 827-1 | RTS 23/ II | RTS 23/ II | 1.303 | 8.94 |  | Práce | Běžná |  |  |  | POL1_
|  | v otevřeném výkopu, | [25 empty] | SPI
|  | 0,2*0,3*114,3 |  | 6.858 | [23 empty] | VV | 0
43 | 28611223.AR | Trubka plastová drenážní spoj: západkový; potrubí: jednovrstvé; materiál: PVC; povrch: žebrovaný; ohebná; DN = 100; vsakovací plocha = 34,0 cm2/m | m | 114.29 |  | 0 |  | 0 |  | 0 | 21 | 0 | 0.00048 | 0.05 | 0 | 0 | SPCM | RTS 23/ II | RTS 23/ II | 0 | 0 |  | Specifikace | Běžná |  |  |  | POL3_
|  | 101,96+12,33 |  | 114.29 | [23 empty] | VV | 0
Díl: | 45 | Podkladní a vedlejší konstrukce |  |  |  | 0 |  | 0 |  | 0 |  | 0 |  | 22.87 |  | 0 |  |  |  |  | 20.83 | [6 empty] | DIL
44 | 451573111R00 | Lože pod potrubí, stoky a drobné objekty z písku a štěrkopísku do 65 mm | m3 | 10.4661 |  | 0 |  | 0 |  | 0 | 21 | 0 | 1.8908 | 19.79 | 0 | 0 | 827-1 | RTS 23/ II | RTS 23/ II | 1.317 | 13.78 |  | Práce | Běžná |  |  |  | POL1_
|  | v otevřeném výkopu, | [25 empty] | SPI
|  | DN 100 : 103,96*0,9*0,1 |  | 9.3564 | [23 empty] | VV | 0
|  | DN 80 : 12,33*0,9*0,1 |  | 1.1097 | [23 empty] | VV | 0
45 | 452313131R00 | Podkladní a zajišťovací konstrukce z betonu bloky pro potrubí , z betonu prostého třídy C 12/15 | m3 | 1.22 |  | 0 |  | 0 |  | 0 | 21 | 0 | 2.5 | 3.05 | 0 | 0 | 827-1 | RTS 23/ II | RTS 23/ II | 1.192 | 1.45 |  | Práce | Běžná |  |  |  | POL1_
|  | z cementu portlandského nebo struskoportlandského, v otevřeném výkopu, | [25 empty] | SPI
|  | 0,61+0,13+0,21+0,21+0,06 |  | 1.22 | [23 empty] | VV | 0
46 | 452353101R00 | Bednění podkladních a zajišťovacích konstrukcí bloků pro potrubí | m2 | 6.7867 |  | 0 |  | 0 |  | 0 | 21 | 0 | 0.0048 | 0.03 | 0 | 0 | 827-1 | RTS 23/ II | RTS 23/ II | 0.825 | 5.6 |  | Práce | Běžná |  |  |  | POL1_
|  | v otevřeném výkopu, | [25 empty] | SPI
|  | 6,7867 |  | 6.7867 | [23 empty] | VV | 0
Díl: | 5 | Komunikace |  |  |  | 0 |  | 0 |  | 0 |  | 0 |  | 39.3 |  | 0 |  |  |  |  | 1.78 | [6 empty] | DIL
47 | 564113520R00 | Podklad nebo podsyp z asfaltového recyklátu frakce 0-32 mm, tloušťka po zhutnění 20 cm | m2 | 93.564 |  | 0 |  | 0 |  | 0 | 21 | 0 | 0.42 | 39.3 | 0 | 0 | 822-1 | RTS 23/ II | RTS 23/ II | 0.019 | 1.78 |  | Práce | Běžná |  |  |  | POL1_
|  | s rozprostřením, vlhčením a zhutněním | [25 empty] | SPI
|  | provizorní úprava komunikace z asf.recyklátu fr. 0-32 po zhutn.tl.20 cm | [25 empty] | POP
|  | DN 100 : 103,96*0,9 |  | 93.564 | [23 empty] | VV | 0
Díl: | 8 | Trubní vedení |  |  |  | 0 |  | 0 |  | 0 |  | 0 |  | 7.18 |  | 0 |  |  |  |  | 148.11 | [6 empty] | DIL
48 | 850355121R00 | Výřez nebo výsek na potrubí litinovém tlakovém DN 200 mm | kus | 1 |  | 0 |  | 0 |  | 0 | 21 | 0 | 0 | 0 | 0 | 0 | 827-1 | RTS 23/ II | RTS 23/ II | 10.923 | 10.92 |  | Práce | Běžná |  |  |  | POL1_
|  | ohlášení uzavírání vody, uzavření a otevření šoupat, vypuštění a napuštění vody, odvzdušnění potrubí, strojní nebo ruční výřez potrubí, nutné úpravy výkopu v prostoru provádění, | [25 empty] | SPI |  | ohlášení uzavírání vody, uzavření a otevření šoupat, vypuštění a napuštění vody, odvzdušnění potrubí, strojní nebo ruční výřez potrubí, nutné úpravy výkopu v prostoru provádění,
|  | 1 |  | 1 | [23 empty] | VV | 0
49 | 851601101R00 | Montáž potrubí z tvárné litiny s pružným spojem s pružným spojem DN 80 mm | m | 12.33 |  | 0 |  | 0 |  | 0 | 21 | 0 | 0 | 0 | 0 | 0 | 827-1 | RTS 23/ II | RTS 23/ II | 0.306 | 3.77 |  | Práce | Běžná |  |  |  | POL1_
|  | z trub tlakových hrdlových, v otevřeném výkopu, | [25 empty] | SPI
|  | 12,33 |  | 12.33 | [23 empty] | VV | 0
50 | 55251130R1 | trouba litinová vodovodní; tvárná litina; hrdlová; DN 80,0 mm; spoj běžný pružný násuvný, uvnitř VCM; vně krycí vrstva epoxi, zinko-Al povlak 400 g/m2 | m | 12.4533 |  | 0 |  | 0 |  | 0 | 21 | 0 | 0.0145 | 0.18 | 0 | 0 |  | Vlastní | RTS 23/ II | 0 | 0 |  | Specifikace | Běžná |  |  |  | POL3_
|  | uvnitř cementová výstelka; vně slitina zinku a hliníku min.hmotnosti 400g/m2 + krycí modrá epoxidová vrstva v min. tl. 70 µm | [25 empty] | POP |  | uvnitř cementová výstelka; vně slitina zinku a hliníku min.hmotnosti 400g/m2 + krycí modrá epoxidová vrstva v min. tl. 70 µm
|  | ztratné 1% : | [25 empty] | VV | 0
|  | Odkaz na mn. položky pořadí 49 : 12,33000*1,01 |  | 12.4533 | [23 empty] | VV | 5
51 | 851601102R00 | Montáž potrubí z tvárné litiny s pružným spojem s pružným spojem DN 100 mm | m | 101.96 |  | 0 |  | 0 |  | 0 | 21 | 0 | 0 | 0 | 0 | 0 | 827-1 | RTS 23/ II | RTS 23/ II | 0.409 | 41.7 |  | Práce | Běžná |  |  |  | POL1_
|  | z trub tlakových hrdlových, v otevřeném výkopu, | [25 empty] | SPI
|  | 101,96 |  | 101.96 | [23 empty] | VV | 0
52 | 55251131R1 | trouba litinová vodovodní; tvárná litina; hrdlová; DN 100,0 mm; spoj běžný pružný násuvný, uvnitř VCM; vně krycí vrstva epoxi, zinko-Al povlak 400 g/m2 | m | 102.9796 |  | 0 |  | 0 |  | 0 | 21 | 0 | 0.0177 | 1.82 | 0 | 0 |  | Vlastní | RTS 23/ II | 0 | 0 |  | Specifikace | Běžná |  |  |  | POL3_
|  | uvnitř cementová výstelka; vně slitina zinku a hliníku min.hmotnosti 400g/m2 + krycí modrá epoxidová vrstva v min. tl. 70 µm | [25 empty] | POP |  | uvnitř cementová výstelka; vně slitina zinku a hliníku min.hmotnosti 400g/m2 + krycí modrá epoxidová vrstva v min. tl. 70 µm
|  | ztratné 1% : | [25 empty] | VV | 0
|  | Odkaz na mn. položky pořadí 51 : 101,96000*1,01 |  | 102.9796 | [23 empty] | VV | 5
53 | 891231221R01 | Montáž vodovod. armatur litin. jednoos. přír. DN 65 | kus | 5 |  | 0 |  | 0 |  | 0 | 21 | 0 | 0.00019 | 0 | 0 | 0 |  | Vlastní | RTS 23/ II | 0.74 | 3.7 |  | Práce | Běžná |  |  |  | POL1_
|  | 1+2+1+1 |  | 5 | [23 empty] | VV | 0
54 | 5525121021R1 | trouba litinová vodovodní, kanalizační; tvárná litina; přírubová; DN 65,0 mm; l = 200,0 mm;, uvnitř práškový epoxid; vně práškový epoxid min tl.250µm | kus | 1 |  | 0 |  | 0 |  | 0 | 21 | 0 | 0.0078 | 0.01 | 0 | 0 |  | Vlastní | Indiv | 0 | 0 |  | Specifikace | Běžná |  |  |  | POL3_
|  | Vodoměrná šachta : 1 |  | 1 | [23 empty] | VV | 0
55 | 5525121025R1 | trouba litinová vodovodní, kanalizační; tvárná litina; přírubová; DN 65,0 mm; l = 500,0 mm;, uvnitř práškový epoxid; vně práškový epoxid min tl.250µm | kus | 2 |  | 0 |  | 0 |  | 0 | 21 | 0 | 0.0115 | 0.02 | 0 | 0 |  | Vlastní | Indiv | 0 | 0 |  | Specifikace | Běžná |  |  |  | POL3_
|  | s kotvením do zdi | [25 empty] | POP
|  | Vodoměrná šachta : 2 |  | 2 | [23 empty] | VV | 0
56 | 42266511R | filtr přírubový pro voda, vytápění, klimatizace, protipožární systémy, průmysl,; materiál těla tvárná litina, nerez sítko AISI 304,těsnění EPDM; DN 65; l = 290 mm; pracovní teplota 0 až 100 ° C; provozní tlak PN 16 | kus | 1 |  | 0 |  | 0 |  | 0 | 21 | 0 | 0.012 | 0.01 | 0 | 0 | SPCM | RTS 23/ II | RTS 23/ II | 0 | 0 |  | Specifikace | Běžná |  |  |  | POL3_
|  | Vodoměrná šachta : 1 |  | 1 | [23 empty] | VV | 0
57 | 4227381202R | vložka montážní pro pitnou a surovou vodu; s oboustran.průchozími závit.tyčemi; jmenovitý tlak PN 10; DN 65,0 mm; délka 185 mm; prac. tlak do 1,00 MPa; max.teplota 50 °C; připojení přírubové | kus | 1 |  | 0 |  | 0 |  | 0 | 21 | 0 | 0.01 | 0.01 | 0 | 0 | SPCM | RTS 23/ II | RTS 23/ II | 0 | 0 |  | Specifikace | Běžná |  |  |  | POL3_
|  | Vodoměrná šachta : 1 |  | 1 | [23 empty] | VV | 0
58 | 722269102R01 | Montáž vodoměru přírubového šroubového DN 65 mm | kus | 1 |  | 0 |  | 0 |  | 0 | 21 | 0 | 0.00822 | 0.01 | 0 | 0 |  | Vlastní | RTS 23/ II | 1.79 | 1.79 |  | Práce | Běžná |  |  |  | POL1_
|  | Vodoměrná šachta : 1 |  | 1 | [23 empty] | VV | 0
59 | 38821711R | vodoměr turbinový teplota vody do 50 °C; přírubový; montážní poloha libovolná; DN 65; jmen. průtok 70,00 m3/hod; stavební délka 300 mm; PN 16 | kus | 1 |  | 0 |  | 0 |  | 0 | 21 | 0 | 0.012 | 0.01 | 0 | 0 | SPCM | RTS 23/ II | RTS 23/ II | 0 | 0 |  | Specifikace | Běžná |  |  |  | POL3_
|  | Vodoměrná šachta : 1 |  | 1 | [23 empty] | VV | 0
60 | 857242121R00 | Montáž litinových tvarovek na potrubí litinovém tlakovém jednoosých, na potrubí z trub přírubových v otevřeném výkopu, v otevřeném kanálu nebo v šachtě, DN 80 mm | kus | 6 |  | 0 |  | 0 |  | 0 | 21 | 0 | 0.00022 | 0 | 0 | 0 | 827-1 | RTS 23/ II | RTS 23/ II | 0.759 | 4.55 |  | Práce | Běžná |  |  |  | POL1_
|  | 6 |  | 6 | [23 empty] | VV | 0
61 | 55259730R | tvarovka přírubová s hrdlem tvárná litina; PN 10; DN 80 mm; spoj běžný pružný násuvný; uvnitř práškový epoxid; vně práškový epoxid | kus | 2.02 |  | 0 |  | 0 |  | 0 | 21 | 0 | 0.0069 | 0.01 | 0 | 0 | SPCM | RTS 23/ II | RTS 23/ II | 0 | 0 |  | Specifikace | Běžná |  |  |  | POL3_
|  | ztratné 1% : 2*1,01 |  | 2.02 | [23 empty] | VV | 0
62 | 55259812R | přechod přírubový; PN 10; DN 1 = 80 mm; DN 2 = 65 mm; l = 200 mm; tvárná litina; uvnitř práškový epoxid; vně práškový epoxid | kus | 1.01 |  | 0 |  | 0 |  | 0 | 21 | 0 | 0.008 | 0.01 | 0 | 0 | SPCM | RTS 23/ II | RTS 23/ II | 0 | 0 |  | Specifikace | Běžná |  |  |  | POL3_
|  | ztratné 1% : 1*1,01 |  | 1.01 | [23 empty] | VV | 0
63 | 55259970R | koleno 45 °; PN 10; DN 80 mm; tvárná litina; přírubové; uvnitř práškový epoxid; vně práškový epoxid | kus | 1.01 |  | 0 |  | 0 |  | 0 | 21 | 0 | 0.0111 | 0.01 | 0 | 0 | SPCM | RTS 23/ II | RTS 23/ II | 0 | 0 |  | Specifikace | Běžná |  |  |  | POL3_
|  | ztratné 1% : 1*1,01 |  | 1.01 | [23 empty] | VV | 0
64 | 552701211R | koleno 90 °; PN 10, PN 16, PN 25, PN 40; DN 80 mm; tvárná litina; přírubové; s patkou; uvnitř práškový epoxid; vně práškový epoxid | kus | 1.01 |  | 0 |  | 0 |  | 0 | 21 | 0 | 0.0141 | 0.01 | 0 | 0 | SPCM | RTS 23/ II | RTS 23/ II | 0 | 0 |  | Specifikace | Běžná |  |  |  | POL3_
|  | ztratné 1% : 1*1,01 |  | 1.01 | [23 empty] | VV | 0
65 | 552702104R | trouba litinová vodovodní; tvárná litina; přírubová; PN 10, PN 16, PN 25; DN 80,0 mm; l = 300,0 mm; uvnitř práškový epoxid; vně práškový epoxid | kus | 1.01 |  | 0 |  | 0 |  | 0 | 21 | 0 | 0.0106 | 0.01 | 0 | 0 | SPCM | RTS 23/ II | RTS 23/ II | 0 | 0 |  | Specifikace | Běžná |  |  |  | POL3_
|  | ztratné 1% : 1*1,01 |  | 1.01 | [23 empty] | VV | 0
66 | 857601101R00 | Montáž litinových tvarovek na potrubí litinovém tlakovém jednoosých, na potrubí z trub hrdlových v otevřeném výkopu, v otevřeném kanálu nebo v šachtě, DN 80 mm | kus | 2 |  | 0 |  | 0 |  | 0 | 21 | 0 | 0 | 0 | 0 | 0 | 827-1 | RTS 23/ II | RTS 23/ II | 1.2216 | 2.44 |  | Práce | Běžná |  |  |  | POL1_
|  | 1+1 |  | 2 | [23 empty] | VV | 0
67 | 55259503R | koleno 45 °; PN 10; DN 80 mm; tvárná litina; hrdlové, s jedním hrdlem; uvnitř práškový epoxid; vně práškový epoxid | kus | 1.01 |  | 0 |  | 0 |  | 0 | 21 | 0 | 0.0077 | 0.01 | 0 | 0 | SPCM | RTS 23/ II | RTS 23/ II | 0 | 0 |  | Specifikace | Běžná |  |  |  | POL3_
|  | Ztratné 1% : 1*1,01 |  | 1.01 | [23 empty] | VV | 0
68 | 55259546R | koleno 90 °; PN 10; DN 80 mm; tvárná litina; hrdlové, s jedním hrdlem; uvnitř práškový epoxid; vně práškový epoxid | kus | 1.01 |  | 0 |  | 0 |  | 0 | 21 | 0 | 0.0073 | 0.01 | 0 | 0 | SPCM | RTS 23/ II | RTS 23/ II | 0 | 0 |  | Specifikace | Běžná |  |  |  | POL3_
|  | ztratné 1% : 1*1,01 |  | 1.01 | [23 empty] | VV | 0
69 | 857601102R00 | Montáž litinových tvarovek na potrubí litinovém tlakovém jednoosých, na potrubí z trub hrdlových v otevřeném výkopu, v otevřeném kanálu nebo v šachtě, DN 100 mm | kus | 3 |  | 0 |  | 0 |  | 0 | 21 | 0 | 0 | 0 | 0 | 0 | 827-1 | RTS 23/ II | RTS 23/ II | 1.2736 | 3.82 |  | Práce | Běžná |  |  |  | POL1_
|  | 2+1 |  | 3 | [23 empty] | VV | 0
70 | 55259731R | tvarovka přírubová s hrdlem tvárná litina; PN 10; DN 100 mm; spoj běžný pružný násuvný; uvnitř práškový epoxid; vně práškový epoxid | kus | 2.02 |  | 0 |  | 0 |  | 0 | 21 | 0 | 0.0088 | 0.02 | 0 | 0 | SPCM | RTS 23/ II | RTS 23/ II | 0 | 0 |  | Specifikace | Běžná |  |  |  | POL3_
|  | ztratné 1% : 2*1,01 |  | 2.02 | [23 empty] | VV | 0
71 | 55260024R | příruba tvárná litina; slepá; DN 100 mm; povrch. úprava práškový epoxid | kus | 1.01 |  | 0 |  | 0 |  | 0 | 21 | 0 | 0.0049 | 0 | 0 | 0 | SPCM | RTS 23/ II | RTS 23/ II | 0 | 0 |  | Specifikace | Běžná |  |  |  | POL3_
|  | 1*1,01 |  | 1.01 | [23 empty] | VV | 0
72 | 857264121R00 | Montáž litinových tvarovek na potrubí litinovém tlakovém odbočných, na potrubí z trub přírubových v otevřeném výkopu, v otevřeném kanálu nebo v šachtě, DN 100 mm | kus | 2 |  | 0 |  | 0 |  | 0 | 21 | 0 | 0.00062 | 0 | 0 | 0 | 827-1 | RTS 23/ II | RTS 23/ II | 1.24 | 2.48 |  | Práce | Běžná |  |  |  | POL1_
|  | 2 |  | 2 | [23 empty] | VV | 0
73 | 552700802R | tvarovka přírubová s přírubovou odbočkou tvárná litina; PN 10, PN 16, PN 25, PN 40; DN 1 = 100 mm; DN 2 = 80 mm; uvnitř práškový epoxid; povrch. úprava práškový epoxid | kus | 2.02 |  | 0 |  | 0 |  | 0 | 21 | 0 | 0.0184 | 0.04 | 0 | 0 | SPCM | RTS 23/ II | RTS 23/ II | 0 | 0 |  | Specifikace | Běžná |  |  |  | POL3_
|  | ztratné 1% : 2*1,01 |  | 2.02 | [23 empty] | VV | 0
74 | 857352121R00 | Montáž litinových tvarovek na potrubí litinovém tlakovém jednoosých, na potrubí z trub přírubových v otevřeném výkopu, v otevřeném kanálu nebo v šachtě, DN 200 mm | kus | 2 |  | 0 |  | 0 |  | 0 | 21 | 0 | 0.00281 | 0.01 | 0 | 0 | 827-1 | RTS 23/ II | RTS 23/ II | 1.04 | 2.08 |  | Práce | Běžná |  |  |  | POL1_
|  | 2 |  | 2 | [23 empty] | VV | 0
75 | 42294207R | příruba jištěná; provedení rozsah 193-227, délka 245 mm; PN 16,0; médium pitná a užitková voda; DN 200; max teplota 50 °C; max.provozní tlak 16 bar; těleso tvárná litina | kus | 2.02 |  | 0 |  | 0 |  | 0 | 21 | 0 | 0.019 | 0.04 | 0 | 0 | SPCM | RTS 23/ II | RTS 23/ II | 0 | 0 |  | Specifikace | Běžná |  |  |  | POL3_
|  | Odkaz na mn. položky pořadí 74 : 2,00000*1,01 |  | 2.02 | [23 empty] | VV | 5
76 | 857354121R00 | Montáž litinových tvarovek na potrubí litinovém tlakovém odbočných, na potrubí z trub přírubových v otevřeném výkopu, v otevřeném kanálu nebo v šachtě, DN 200 mm | kus | 1 |  | 0 |  | 0 |  | 0 | 21 | 0 | 0.0042 | 0 | 0 | 0 | 827-1 | RTS 23/ II | RTS 23/ II | 1.435 | 1.44 |  | Práce | Běžná |  |  |  | POL1_
|  | 1 |  | 1 | [23 empty] | VV | 0
77 | 552700816R | tvarovka přírubová s přírubovou odbočkou tvárná litina; PN 10, PN 16, PN 25, PN 40; DN 1 = 200 mm; DN 2 = 100 mm; uvnitř práškový epoxid; povrch. úprava práškový epoxid | kus | 1.01 |  | 0 |  | 0 |  | 0 | 21 | 0 | 0.043 | 0.04 | 0 | 0 | SPCM | RTS 23/ II | RTS 23/ II | 0 | 0 |  | Specifikace | Běžná |  |  |  | POL3_
|  | ztratné 1% : 1*1,01 |  | 1.01 | [23 empty] | VV | 0
78 | 891231111R00 | Montáž vodovodních armatur na potrubí šoupátek v otevřeném výkopu nebo v šachtách s osazením zemní soupravy (bez poklopů), DN 65 mm | kus | 2 |  | 0 |  | 0 |  | 0 | 21 | 0 | 0.00019 | 0 | 0 | 0 | 827-1 | RTS 23/ II | RTS 23/ II | 1.398 | 2.8 |  | Práce | Běžná |  |  |  | POL1_
|  | 2 |  | 2 | [23 empty] | VV | 0
79 | 42227102R | šoupátko přírubové uzavírací; použití vhodné pro pitnou vodu,potravinářský průmysl,topné a ventilační systémy, zavlažování,klimatizace, vzduch; médium voda; DN 65; l = 170 mm; PN 16,0; max.provozní tlak 16 bar; pracovní teplota -10 až 85 ° C; těleso tvárná litina; povrch.ochrana vně i uvnitř epoxidovým práškem | kus | 2.02 |  | 0 |  | 0 |  | 0 | 21 | 0 | 0.018 | 0.04 | 0 | 0 | SPCM | RTS 23/ II | RTS 23/ II | 0 | 0 |  | Specifikace | Běžná |  |  |  | POL3_
|  | ztratné 1% : 2*1,01 |  | 2.02 | [23 empty] | VV | 0
80 | 891261111R00 | Montáž vodovodních armatur na potrubí šoupátek v otevřeném výkopu nebo v šachtách s osazením zemní soupravy (bez poklopů), DN 100 mm | kus | 2 |  | 0 |  | 0 |  | 0 | 21 | 0 | 0.00041 | 0 | 0 | 0 | 827-1 | RTS 23/ II | RTS 23/ II | 1.866 | 3.73 |  | Práce | Běžná |  |  |  | POL1_
|  | 2 |  | 2 | [23 empty] | VV | 0
81 | 42227104R | šoupátko přírubové uzavírací; použití vhodné pro pitnou vodu,potravinářský průmysl,topné a ventilační systémy, zavlažování,klimatizace, vzduch; médium voda; DN 100; l = 190 mm; PN 16,0; max.provozní tlak 16 bar; pracovní teplota -10 až 85 ° C; těleso tvárná litina; povrch.ochrana vně i uvnitř epoxidovým práškem | kus | 2.02 |  | 0 |  | 0 |  | 0 | 21 | 0 | 0.0325 | 0.07 | 0 | 0 | SPCM | RTS 23/ II | RTS 23/ II | 0 | 0 |  | Specifikace | Běžná |  |  |  | POL3_
|  | ztratné 1% : 2*1,01 |  | 2.02 | [23 empty] | VV | 0
82 | 422913305R | souprava zemní teleskopická šoupátková; pro ruční ovládání šoupat a domovních šoupátek; DN 65-80; rozsah min.1,05m max. 1,75m; provedení dvoudílné; mat. vnější chránička z PE, ovl.čtyřhran z litiny, vnitřní teleskop ze zink.oceli | kus | 2.02 |  | 0 |  | 0 |  | 0 | 21 | 0 | 0.006 | 0.01 | 0 | 0 | SPCM | RTS 23/ II | RTS 23/ II | 0 | 0 |  | Specifikace | Běžná |  |  |  | POL3_
|  | ztratné 1% : 2*1,01 |  | 2.02 | [23 empty] | VV | 0
83 | 422913308R | souprava zemní teleskopická šoupátková; pro ruční ovládání šoupat a domovních šoupátek; DN 100-150; rozsah min.1,05m max. 1,75m; provedení dvoudílné; mat. vnější chránička z PE, ovl.čtyřhran z litiny, vnitřní teleskop ze zink.oceli | kus | 2.02 |  | 0 |  | 0 |  | 0 | 21 | 0 | 0.006 | 0.01 | 0 | 0 | SPCM | RTS 23/ II | RTS 23/ II | 0 | 0 |  | Specifikace | Běžná |  |  |  | POL3_
|  | ztratné 1% : 2*1,01 |  | 2.02 | [23 empty] | VV | 0
84 | 891247111R00 | Montáž vodovodních armatur na potrubí hydrantů podzemních (bez osazení poklopů), DN 80 mm | kus | 1 |  | 0 |  | 0 |  | 0 | 21 | 0 | 0.00011 | 0 | 0 | 0 | 827-1 | RTS 23/ II | RTS 23/ II | 0.708 | 0.71 |  | Práce | Běžná |  |  |  | POL1_
|  | 1 |  | 1 | [23 empty] | VV | 0
85 | 422736067R | hydrant podzemní PN 16; provedení dvojitý uzávěr; DN 80; min.průtok 110 m3/hod; krycí hloubka 1,25; stavební výška 975 mm; těleso tvárná litina; prac. teplota do 20 °C; pro: uzávěr vody pro požární účely nebo odkalení sítě | kus | 1.01 |  | 0 |  | 0 |  | 0 | 21 | 0 | 0.043 | 0.04 | 0 | 0 | SPCM | RTS 23/ II | RTS 23/ II | 0 | 0 |  | Specifikace | Běžná |  |  |  | POL3_
|  | 1*1,01 |  | 1.01 | [23 empty] | VV | 0
86 | 892241111R00 | Tlakové zkoušky vodovodního potrubí DN do 80 mm | m | 12.33 |  | 0 |  | 0 |  | 0 | 21 | 0 | 0 | 0 | 0 | 0 | 827-1 | RTS 23/ II | RTS 23/ II | 0.044 | 0.54 |  | Práce | Běžná |  |  |  | POL1_1
|  | přísun, montáže, demontáže a odsunu zkoušecího čerpadla, napuštění tlakovou vodou a dodání vody pro tlakovou zkoušku, | [25 empty] | SPI |  | přísun, montáže, demontáže a odsunu zkoušecího čerpadla, napuštění tlakovou vodou a dodání vody pro tlakovou zkoušku,
|  | 12,33 |  | 12.33 | [23 empty] | VV | 0
87 | 892271111R00 | Tlakové zkoušky vodovodního potrubí DN 100 nebo 125 mm | m | 101.96 |  | 0 |  | 0 |  | 0 | 21 | 0 | 0 | 0 | 0 | 0 | 827-1 | RTS 23/ II | RTS 23/ II | 0.044 | 4.49 |  | Práce | Běžná |  |  |  | POL1_1
|  | přísun, montáže, demontáže a odsunu zkoušecího čerpadla, napuštění tlakovou vodou a dodání vody pro tlakovou zkoušku, | [25 empty] | SPI |  | přísun, montáže, demontáže a odsunu zkoušecího čerpadla, napuštění tlakovou vodou a dodání vody pro tlakovou zkoušku,
|  | 101,96 |  | 101.96 | [23 empty] | VV | 0
88 | 892372111R00 | Zabezpečení konců vodovodního potrubí při tlakových zkouškách DN do 300 mm | úsek | 2 |  | 0 |  | 0 |  | 0 | 21 | 0 | 0.03503 | 0.07 | 0 | 0 | 827-1 | RTS 23/ II | RTS 23/ II | 10.13 | 20.26 |  | Práce | Běžná |  |  |  | POL1_1
|  | montáž a demontáž výrobků nebo dílců pro zabezpečení dvou konců zkoušeného úseku potrubí pro jakýkoliv způsob zabezpečení, montáž a demontáž koncových tvarovek, montáž zaslepovací příruby, zaslepení odboček pro hydranty, vzdušníky a jiné armatury a odbočky pro odbočující řady, | [25 empty] | SPI |  | montáž a demontáž výrobků nebo dílců pro zabezpečení dvou konců zkoušeného úseku potrubí pro jakýkoliv způsob zabezpečení, montáž a demontáž koncových tvarovek, montáž zaslepovací příruby, zaslepení odboček pro hydranty, vzdušníky a jiné armatury a odbočky pro odbočující řady,
|  | 2 |  | 2 | [23 empty] | VV | 0
89 | 892273111R00 | Proplach a desinfekce vodovodního potrubí DN od 80 do 125 mm | m | 114.29 |  | 0 |  | 0 |  | 0 | 21 | 0 | 0 | 0 | 0 | 0 | 827-1 | RTS 23/ II | RTS 23/ II | 0.21 | 24 |  | Práce | Běžná |  |  |  | POL1_1
|  | napuštění a vypuštění vody, dodání vody a desinfekčního prostředku, náklady na bakteriologický rozbor vody, | [25 empty] | SPI |  | napuštění a vypuštění vody, dodání vody a desinfekčního prostředku, náklady na bakteriologický rozbor vody,
|  | 12,33+101,96 |  | 114.29 | [23 empty] | VV | 0
90 | 899401112R00 | Osazení poklopů litinových šoupátkových | kus | 4 |  | 0 |  | 0 |  | 0 | 21 | 0 | 0.12303 | 0.49 | 0 | 0 | 827-1 | RTS 23/ II | RTS 23/ II | 0.86 | 3.44 |  | Práce | Běžná |  |  |  | POL1_
|  | včetně podezdění | [25 empty] | SPI
|  | včetně úpravy zhlaví dle umístění poklopu, vč. odláždění dle přílohy D.1.9.2 | [25 empty] | POP
|  | 2+2 |  | 4 | [23 empty] | VV | 0
91 | 42291353R | poklop šoupátkový šedá litina; použití pro vodu, k ochraně zemních soustav osazených na šoupátkách, k zabudování do terénu a vozovek; ochrana proti korozi asfaltový nátěr vně i uvnitř; h = 210,0 mm; vnitř.pr.D = 200 mm; D = 260,0 mm | kus | 4 |  | 0 |  | 0 |  | 0 | 21 | 0 | 0.014 | 0.06 | 0 | 0 | SPCM | RTS 23/ II | RTS 23/ II | 0 | 0 |  | Specifikace | Běžná |  |  |  | POL3_
|  | 4 |  | 4 | [23 empty] | VV | 0
92 | 42291510R | deska podkladová pro ventilkové a šoupátkové poklopy; plastové | kus | 4 |  | 0 |  | 0 |  | 0 | 21 | 0 | 0.0009 | 0 | 0 | 0 | SPCM | RTS 23/ II | RTS 23/ II | 0 | 0 |  | Specifikace | Běžná |  |  |  | POL3_
|  | 4 |  | 4 | [23 empty] | VV | 0
93 | 899401113R00 | Osazení poklopů litinových hydrantových | kus | 1 |  | 0 |  | 0 |  | 0 | 21 | 0 | 0.32906 | 0.33 | 0 | 0 | 827-1 | RTS 23/ II | RTS 23/ II | 1.182 | 1.18 |  | Práce | Běžná |  |  |  | POL1_
|  | včetně podezdění | [25 empty] | SPI
|  | včetně úpravy zhlaví dle umístění poklopu | [25 empty] | POP
|  | 1 |  | 1 | [23 empty] | VV | 0
94 | 42291460R | poklop hydrantový použití uliční poklop pro podzemní hydrant, vhodné i do litého asfaltu; tělo PA, víčko litina; h = 310,0 mm; vnější rozměr ovál horní 270 a 375, spodní ovál 315 a 420 mm | kus | 1 |  | 0 |  | 0 |  | 0 | 21 | 0 | 0.014 | 0.01 | 0 | 0 | SPCM | RTS 23/ II | RTS 23/ II | 0 | 0 |  | Specifikace | Běžná |  |  |  | POL3_
|  | 1 |  | 1 | [23 empty] | VV | 0
95 | 42291515R | deska podkladová pro hydrantové poklopy; plastové | kus | 1 |  | 0 |  | 0 |  | 0 | 21 | 0 | 0.0019 | 0 | 0 | 0 | SPCM | RTS 23/ II | RTS 23/ II | 0 | 0 |  | Specifikace | Běžná |  |  |  | POL3_
|  | 1 |  | 1 | [23 empty] | VV | 0
96 | 894310060RA01TA0 | Šachta vodoměrná pojížděná železobetonová bez poklopu dle přílohy D.1.9.2 | kus | 1 |  | 0 |  | 0 |  | 0 | 21 | 0 | 3.576 | 3.58 | 0 | 0 |  | Vlastní | Indiv | 0 | 0 |  | Agregovaná položka | Běžná |  |  |  | POL2_
|  | příloha D.1.9.2 | [25 empty] | POP
|  | - včetně veškerých průchodek a prostupů s utěsněním, povrchových úprav | [25 empty] | POP
|  | 1 |  | 1 | [23 empty] | VV | 0
97 | 899103111R00 | Osazení poklopů litinových a ocelových o hmotnost jednotlivě přes 100 do 150 kg | kus | 1 |  | 0 |  | 0 |  | 0 | 21 | 0 | 0.00702 | 0.01 | 0 | 0 | 827-1 | RTS 23/ II | RTS 23/ II | 1.314 | 1.31 |  | Práce | Běžná |  |  |  | POL1_
|  | vodoměr.šachta : 1 |  | 1 | [23 empty] | VV | 0
98 | 55340325R1 | Poklop litinový D 600 mm, D 400, bez odvětrání | kus | 1 |  | 0 |  | 0 |  | 0 | 21 | 0 | 0.158 | 0.16 | 0 | 0 |  | Vlastní | Indiv | 0 | 0 |  | Specifikace | Běžná |  |  |  | POL3_
|  | vodoměr.šachta : 1 |  | 1 | [23 empty] | VV | 0
99 | 899721112R00 | Výstražné fólie výstražná fólie pro vodovod, šířka 30 cm | m | 114.29 |  | 0 |  | 0 |  | 0 | 21 | 0 | 0 | 0 | 0 | 0 | 827-1 | RTS 23/ II | RTS 23/ II | 0.026 | 2.97 |  | Práce | Běžná |  |  |  | POL1_
|  | 101,96+12,33 |  | 114.29 | [23 empty] | VV | 0
100 | 899731114R00 | Signalizační vodič CYY, 6 mm2 | m | 117.29 |  | 0 |  | 0 |  | 0 | 21 | 0 | 8e-05 | 0.01 | 0 | 0 | 827-1 | RTS 23/ II | RTS 23/ II | 0.034 | 3.99 |  | Práce | Běžná |  |  |  | POL1_
|  | 101,96+12,33+3 |  | 117.29 | [23 empty] | VV | 0
Díl: | 91 | Doplňující práce na komunikaci |  |  |  | 0 |  | 0 |  | 0 |  | 0 |  | 0 |  | 0 |  |  |  |  | 5.12 | [6 empty] | DIL
101 | 919735112R00 | Řezání stávajících krytů nebo podkladů živičných, hloubky přes 50 do 100 mm | m | 138.46 |  | 0 |  | 0 |  | 0 | 21 | 0 | 0 | 0 | 0 | 0 | 822-1 | RTS 23/ II | RTS 23/ II | 0.037 | 5.12 |  | Práce | Běžná |  |  |  | POL1_
|  | včetně spotřeby vody | [25 empty] | SPI
|  | DN 100 : 103,96+32,7+0,9+0,9 |  | 138.46 | [23 empty] | VV | 0
Díl: | 99 | Staveništní přesun hmot |  |  |  | 0 |  | 0 |  | 0 |  | 0 |  | 0 |  | 0 |  |  |  |  | 16.36 | [6 empty] | DIL
102 | 998273101R00 | Přesun hmot pro trubní vedení z trub litinových v otevřeném výkopu | t | 156.5703 |  | 0 |  | 0 |  | 0 | 21 | 0 | 0 | 0 | 0 | 0 | 827-1 | RTS 23/ II | RTS 23/ II | 0.1045 | 16.36 |  | Přesun hmot | Běžná |  |  |  | POL7_
|  | vodovodu nebo kanalizace hloubené nebo ražené (827 1.3, 827 2.3) z trub litinových včetně drobných objektů, | [25 empty] | SPI |  | vodovodu nebo kanalizace hloubené nebo ražené (827 1.3, 827 2.3) z trub litinových včetně drobných objektů,
|  | na vzdálenost 15 m od hrany výkopu nebo od okraje šachty | [25 empty] | POP
|  | Hmotnosti z položek s pořadovými čísly: : | [25 empty] | VV | 0
|  | 3,13,27,28,39,40,42,43,44,45,46,47,50,52,53,54,55,56,57,58,59,60,61,62,63,64,65,67,68,70,71,72,73, : | [25 empty] | VV | 0
|  | 74,75,76,77,78,79,80,81,82,83,84,85,88,90,91,92,93,94,95,97,98,100, : | [25 empty] | VV | 0
|  | Součet: : 156,57030 |  | 156.5703 | [23 empty] | VV | 0
Díl: | M46 | Zemní práce při montážích |  |  |  | 0 |  | 0 |  | 0 |  | 0 |  | 0.63 |  | 0 |  |  |  |  | 4 | [6 empty] | DIL
103 | 460510223RT1 | Žlab kabelový prefabrikovaný TK 2, asfaltovaný, včetně dodávky žlabu a poklopu | m | 8 |  | 0 |  | 0 |  | 0 | 21 | 0 | 0.0785 | 0.63 | 0 | 0 |  | RTS 23/ II | RTS 23/ II | 0.5 | 4 |  | Práce | Běžná |  |  |  | POL1_9
|  | kabely : 4*2 |  | 8 | [23 empty] | VV | 0
[26 empty] | 15 | 21 | DPH
| Celkem |  |  |  |  | 0 | [19 empty] | 0 | 0 | SUM
JKSO:
| 827.19.A1 | Profil potrubí do 100 mm | [25 empty] | JKSO
| m | potrubí z trub litinových | [25 empty] | JKSOChar
JKSOAkce
END
Note on S6: Jedná se o informaci, zda se jedná o položku, která je do rozpočtu zadána z cenové soustavy RTS, nebo vlastní.
Note on T6: Jedná se o název CÚ, která je zadána u položky rozpočtu

## IO 10 10.1 Pol
Položkový soupis prací a dodávek | [27 empty] | #TypZaznamu#
S: | 6219_1 | KLATOVY - RETENČNÍ NÁDRŽ PŘED ČOV | [25 empty] | STA
O: | IO 10 | Obslužná komunikace - obnova | [22 empty] | ING |  |  | OBJ
R: | 10.1 | Obslužná komunikace - obnova | [25 empty] | ROZ
P.č. | Číslo položky | Název položky | MJ | Množství | Cena / MJ | Celkem | Dodávka | Dodávka celk. | Montáž | Montáž celk. | DPH | Cena s DPH | Hmotnost / MJ | Hmotnost celk.(t) | Dem. hmotnost / MJ | Dem. hmotnost celk.(t) | Ceník | Cen. soustava / platnost | Cenová úroveň | Nhod / MJ | Nhod celk. | Dodavatel | Typ položky | Stav položky
Díl: | 1 | Zemní práce |  |  |  | 0 |  | 0 |  | 0 |  | 0 |  | 1222.45 |  | 0 |  |  |  |  | 563.6 | [6 empty] | DIL
1 | 121101100R00 | Sejmutí ornice s přemístěním na vzdálenost do 50 m | m3 | 97.6 |  | 0 |  | 0 |  | 0 | 21 | 0 | 0 | 0 | 0 | 0 | 800-1 | RTS 23/ II | RTS 23/ II | 0.0952 | 9.29 |  | Práce | Běžná |  |  |  | POL1_1
|  | nebo lesní půdy, s vodorovným přemístěním na hromady v místě upotřebení nebo na dočasné či trvalé skládky se složením | [25 empty] | SPI |  | nebo lesní půdy, s vodorovným přemístěním na hromady v místě upotřebení nebo na dočasné či trvalé skládky se složením
|  | částečné sejmutí ornice ... krajnice+manip.pruh 1m : | [25 empty] | VV | 0
|  | větev A : (0,50+1,00)*(270,00+12,00+26,00+100,00+80,00)*0,10 |  | 73.2 | [23 empty] | VV | 0
|  | větev C : (0,50+1,00)*(10,00+6,00)*0,10 |  | 2.4 | [23 empty] | VV | 0
[28 empty] | VV | 0
|  | větev B celá s manip.pruhem cca 1,0m : 4,00*46,00*0,10 |  | 18.4 | [23 empty] | VV | 0
|  | větev B krajnice bez manip.pruhu : 0,50*(10,00+35,00+15,00)*0,10 |  | 3 | [23 empty] | VV | 0
|  | větev B-1 krajnice bez manip.pruhu : 0,50*12,00*0,10 |  | 0.6 | [23 empty] | VV | 0
2 | 122202202R00 | Odkopávky a prokopávky pro silnice v hornině 3 přes 100 do 1 000 m3 | m3 | 964.7048 |  | 0 |  | 0 |  | 0 | 21 | 0 | 0 | 0 | 0 | 0 | 800-1 | RTS 23/ II | RTS 23/ II | 0.223 | 215.13 |  | Práce | Běžná |  |  |  | POL1_1
|  | s přemístěním výkopku v příčných profilech na vzdálenost do 15 m nebo s naložením na dopravní prostředek. | [25 empty] | SPI |  | s přemístěním výkopku v příčných profilech na vzdálenost do 15 m nebo s naložením na dopravní prostředek.
|  | odkopávka pro větev B ... nová větev s odpočtem ornice : 4,00*46,00*(0,53-0,10) |  | 79.12 | [23 empty] | VV | 0
|  | odkopávka pro větev B-1 ... nová větěv s odpočtem ornice : 4,60*25,54*(0,53-0,10) |  | 50.5181 | [23 empty] | VV | 0
|  | odkopávka větev A+C po odstr.proviz.recyklátu tl.20cm na -0,53m ... tj.odkop 33cm : (3,50*270,00+11,86*6,00)*0,33 |  | 335.3328 | [23 empty] | VV | 0
|  | odkopávka pro výměnu podloží tl.500mm ... větve A+B+C : 1317,70*0,50 |  | 658.85 | [23 empty] | VV | 0
[28 empty] | VV | 0
|  | odkopávka krajnice : | [25 empty] | VV | 0
|  | větev A : 0,50*(270,00+12,00+26,00+100,00+80,00)*0,20 |  | 48.8 | [23 empty] | VV | 0
|  | větev C : 0,50*(10,00+6,00)*0,20 |  | 1.6 | [23 empty] | VV | 0
|  | větev B : 0,50*(10,00+35,00+15,00)*0,20 |  | 6 | [23 empty] | VV | 0
|  | větev B-1 : 0,50*12,00*0,20 |  | 1.2 | [23 empty] | VV | 0
[28 empty] | VV | 0
|  | odpočet výměr zahrnutých v jiných IO : | [25 empty] | VV | 0
|  | IO05 : -87,1875*0,53 |  | -46.2094 | [23 empty] | VV | 0
|  | IO06 : -6,48*0,53 |  | -3.4344 | [23 empty] | VV | 0
|  | IO07 : -9,50*0,53 |  | -5.035 | [23 empty] | VV | 0
|  | IO08 : -212,1668*0,53 |  | -112.4484 | [23 empty] | VV | 0
|  | IO09 : -93,564*0,53 |  | -49.5889 | [23 empty] | VV | 0
3 | 161101101R00 | Svislé přemístění výkopku z horniny 1 až 4, při hloubce výkopu přes 1 do 2,5 m | m3 | 482.3524 |  | 0 |  | 0 |  | 0 | 21 | 0 | 0 | 0 | 0 | 0 | 800-1 | RTS 23/ II | RTS 23/ II | 0.345 | 166.41 |  | Práce | Běžná |  |  |  | POL1_1
|  | bez naložení do dopravní nádoby, ale s vyprázdněním dopravní nádoby na hromadu nebo na dopravní prostředek, | [25 empty] | SPI |  | bez naložení do dopravní nádoby, ale s vyprázdněním dopravní nádoby na hromadu nebo na dopravní prostředek,
|  | nad 100m3 do 2,5m ... 50% : | [25 empty] | VV | 0
|  | Odkaz na mn. položky pořadí 2 : 964,70482*0,5 |  | 482.3524 | [23 empty] | VV | 5
4 | 162301101R00 | Vodorovné přemístění výkopku z horniny 1 až 4, na vzdálenost přes 50 do 500 m | m3 | 115.2 |  | 0 |  | 0 |  | 0 | 21 | 0 | 0 | 0 | 0 | 0 | 800-1 | RTS 23/ II | RTS 23/ II | 0.011 | 1.27 |  | Práce | Běžná |  |  |  | POL1_
|  | po suchu, bez naložení výkopku, avšak se složením bez rozhrnutí, zpáteční cesta vozidla. | [25 empty] | SPI
|  | Odkaz na mn. položky pořadí 6 : 57,60000*2 |  | 115.2 | [23 empty] | VV | 5
5 | 167101101R00 | Nakládání, skládání, překládání neulehlého výkopku nakládání výkopku do 100 m3, z horniny 1 až 4 | m3 | 57.6 |  | 0 |  | 0 |  | 0 | 21 | 0 | 0 | 0 | 0 | 0 | 800-1 | RTS 23/ II | RTS 23/ II | 0.652 | 37.56 |  | Práce | Běžná |  |  |  | POL1_1
|  | Odkaz na mn. položky pořadí 6 : 57,60000 |  | 57.6 | [23 empty] | VV | 5
6 | 171101141R00 | Uložení sypaniny do násypů zhutněných z jakýchkoliv hornin pro jakýkoliv způsob uložení při průměrném množství násypu do 0,75 m3/m silnice nobo železnice | m3 | 57.6 |  | 0 |  | 0 |  | 0 | 21 | 0 | 0 | 0 | 0 | 0 | 800-1 | RTS 23/ II | RTS 23/ II | 0.31 | 17.86 |  | Práce | Běžná |  |  |  | POL1_1
|  | s rozprostřením sypaniny ve vrstvách a s hrubým urovnáním, | [25 empty] | SPI
|  | krajnice : 288,00*0,20 |  | 57.6 | [23 empty] | VV | 0
7 | 171102111R00 | Uložení sypaniny do zhutněných násypů dálnic a let z hornin nesoudržných sypkých v aktivní zóně | m3 | 658.85 |  | 0 |  | 0 |  | 0 | 21 | 0 | 0 | 0 | 0 | 0 | 800-1 | RTS 23/ II | RTS 23/ II | 0.06 | 39.53 |  | Práce | Běžná |  |  |  | POL1_
|  | s rozprostřením sypaniny ve vrstvách, s hrubým urovnáním a uzavřením povrchu násypu, | [25 empty] | SPI
|  | výměna podloží tl.500mm ... větve A+B+C+B-1 : 1317,70*0,50 |  | 658.85 | [23 empty] | VV | 0
8 | 180401211R00 | Založení trávníku luční trávník, výsevem, v rovině nebo na svahu do 1:5 | m2 | 852 |  | 0 |  | 0 |  | 0 | 21 | 0 | 0 | 0 | 0 | 0 | 823-1 | RTS 23/ II | RTS 23/ II | 0.021 | 17.89 |  | Práce | Běžná |  |  |  | POL1_1
|  | na půdě předem připravené s pokosením, naložením, odvozem odpadu do 20 km a se složením, | [25 empty] | SPI
|  | krajnice+manip.pruh : | [25 empty] | VV | 0
|  | větev A : (0,50+1,00)*(270,00+12,00+26,00+100,00+80,00) |  | 732 | [23 empty] | VV | 0
|  | větev C : (0,50+1,00)*(10,00+6,00) |  | 24 | [23 empty] | VV | 0
|  | větev B : (0,50+1,00)*(10,00+35,00+15,00) |  | 90 | [23 empty] | VV | 0
|  | větev B-1 krajnice : 0,50*12,00 |  | 6 | [23 empty] | VV | 0
9 | 181101102R00 | Úprava pláně v zářezech v hornině 1 až 4, se zhutněním | m2 | 1605.7 |  | 0 |  | 0 |  | 0 | 21 | 0 | 0 | 0 | 0 | 0 | 800-1 | RTS 23/ II | RTS 23/ II | 0.018 | 28.9 |  | Práce | Běžná |  |  |  | POL1_1
|  | vyrovnáním výškových rozdílů, ploch vodorovných a ploch do sklonu 1 : 5. | [25 empty] | SPI
|  | plocha větví A+B+C : 1317,70 |  | 1317.7 | [23 empty] | VV | 0
|  | krajnice : 288,00 |  | 288 | [23 empty] | VV | 0
10 | 181301111R00 | Rozprostření a urovnání ornice v rovině v souvislé ploše přes 500 m2, tloušťka vrstvy do 100 mm | m2 | 852 |  | 0 |  | 0 |  | 0 | 21 | 0 | 0 | 0 | 0 | 0 | 800-1 | RTS 23/ II | RTS 23/ II | 0.012 | 10.22 |  | Práce | Běžná |  |  |  | POL1_1
|  | s případným nutným přemístěním hromad nebo dočasných skládek na místo potřeby ze vzdálenosti do 30 m, v rovině nebo ve svahu do 1 : 5, | [25 empty] | SPI |  | s případným nutným přemístěním hromad nebo dočasných skládek na místo potřeby ze vzdálenosti do 30 m, v rovině nebo ve svahu do 1 : 5,
|  | Odkaz na mn. položky pořadí 8 : 852,00000 |  | 852 | [23 empty] | VV | 5
11 | 16270110R | Vodorovné přemístění výkopku nebo sypaniny po suchu na obvyklém dopravním prostředku, a jeho likvidace v souladu se zákonem 541/2020 Sb., vč. poplatku za jeho likvidaci | t | 1954.2096 |  | 0 |  | 0 |  | 0 | 21 | 0 | 0 | 0 | 0 | 0 |  | Vlastní | Indiv | 0.01 | 19.54 |  | Práce | Běžná |  |  |  | POL1_
|  | položka obsahuje veškěré náklady spojené s odvozy přebytečné zeminy z výkopových prací na skládku včetně poplatku | [25 empty] | POP |  | položka obsahuje veškěré náklady spojené s odvozy přebytečné zeminy z výkopových prací na skládku včetně poplatku
|  | Začátek provozního součtu | [25 empty] | VV
|  | výkop celkem : 964,70482 |  | 964.7048 | [23 empty] | VV | 2
|  | přebytek ornice : 97,60-85,20 |  | 12.4 | [23 empty] | VV | 2
|  | Mezisoučet |  | 977.1048 | [23 empty] | VV | 3
|  | Konec provozního součtu | [25 empty] | VV
|  | 977,10482*2,0 |  | 1954.2096 | [23 empty] | VV | 0
12 | 00572460R | směs travní technická | kg | 35.2728 |  | 0 |  | 0 |  | 0 | 21 | 0 | 0.001 | 0.04 | 0 | 0 | SPCM | RTS 23/ II | RTS 23/ II | 0 | 0 |  | Specifikace | Běžná |  |  |  | POL3_0
|  | Začátek provozního součtu | [25 empty] | VV
|  | krajnice+manip.pruh : | [25 empty] | VV | 2
|  | větev A : (0,50+1,00)*(270,00+12,00+26,00+100,00+80,00) |  | 732 | [23 empty] | VV | 2
|  | větev C : (0,50+1,00)*(10,00+6,00) |  | 24 | [23 empty] | VV | 2
|  | větev B : (0,50+1,00)*(10,00+35,00+15,00) |  | 90 | [23 empty] | VV | 2
|  | větev B-1 krajnice : 0,50*12,00 |  | 6 | [23 empty] | VV | 2
|  | Mezisoučet |  | 852 | [23 empty] | VV | 3
|  | Konec provozního součtu | [25 empty] | VV
|  | ztratné+spotřeba : 852,00*0,04*1,035 |  | 35.2728 | [23 empty] | VV | 0
13 | 583423603R | Kamenivo nestanovené drcené; frakce 0,0 až 63,0 mm | t | 1222.4105 |  | 0 |  | 0 |  | 0 | 21 | 0 | 1 | 1222.41 | 0 | 0 | SPCM | RTS 23/ II | RTS 23/ II | 0 | 0 |  | Specifikace | Běžná |  |  |  | POL3_1
|  | štd do akt.zóny ... výměna podloží : 658,85*1,67*1,1*1,01 |  | 1222.4105 | [23 empty] | VV | 0
Díl: | 11 | Přípravné a přidružené práce |  |  |  | 0 |  | 0 |  | 0 |  | 0 |  | 0 |  | 400.79 |  |  |  |  | 76.27 | [6 empty] | DIL
14 | 113107630R00 | Odstranění podkladů nebo krytů z kameniva hrubého drceného, v ploše jednotlivě nad 50 m2, tloušťka vrstvy 300 mm | m2 | 607.2617 |  | 0 |  | 0 |  | 0 | 21 | 0 | 0 | 0 | 0.66 | 400.79 | 822-1 | RTS 23/ II | RTS 23/ II | 0.119 | 72.26 |  | Práce | Běžná |  |  |  | POL1_
|  | stávající komunikace mimo proviz.úpravy : | [25 empty] | VV | 0
|  | větev A : 3,50*270,00 |  | 945 | [23 empty] | VV | 0
|  | větev C : 11,86*6,00 |  | 71.16 | [23 empty] | VV | 0
[28 empty] | VV | 0
|  | odpočet výměr zahrnutých v jiných IO : | [25 empty] | VV | 0
|  | IO05 : -87,1875 |  | -87.1875 | [23 empty] | VV | 0
|  | IO06 : -6,48 |  | -6.48 | [23 empty] | VV | 0
|  | IO07 : -9,50 |  | -9.5 | [23 empty] | VV | 0
|  | IO08 : -212,1668 |  | -212.1668 | [23 empty] | VV | 0
|  | IO09 : -93,564 |  | -93.564 | [23 empty] | VV | 0
15 | 979082213R00 | Vodorovná doprava suti po suchu bez naložení, ale se složením a hrubým urovnáním na vzdálenost do 1 km | t | 400.7927 |  | 0 |  | 0 |  | 0 | 21 | 0 | 0 | 0 | 0 | 0 | 822-1 | RTS 23/ II | RTS 23/ II | 0.01 | 4.01 |  | Přesun suti | Běžná |  |  |  | POL8_
|  | Demontážní hmotnosti z položek s pořadovými čísly: : | [25 empty] | VV | 0
|  | 14, : | [25 empty] | VV | 0
|  | Součet: : 400,79272 |  | 400.7927 | [23 empty] | VV | 0
16 | 979082219R00 | Vodorovná doprava suti po suchu příplatek k ceně za každý další i započatý 1 km přes 1 km | t | 13626.9525 |  | 0 |  | 0 |  | 0 | 21 | 0 | 0 | 0 | 0 | 0 | 822-1 | RTS 23/ II | RTS 23/ II | 0 | 0 |  | Přesun suti | Běžná |  |  |  | POL8_
|  | Demontážní hmotnosti z položek s pořadovými čísly: : | [25 empty] | VV | 0
|  | 14, : | [25 empty] | VV | 0
|  | Součet: : 13626,95255 |  | 13626.9525 | [23 empty] | VV | 0
17 | 979999973R00 | Poplatek za skládku za uložení, zemina a kamení, , skupina 17 05 04 z Katalogu odpadů | t | 400.7927 |  | 0 |  | 0 |  | 0 | 21 | 0 | 0 | 0 | 0 | 0 | 801-3 | RTS 23/ II | RTS 23/ II | 0 | 0 |  | Přesun suti | Běžná |  |  |  | POL8_
|  | Demontážní hmotnosti z položek s pořadovými čísly: : | [25 empty] | VV | 0
|  | 14, : | [25 empty] | VV | 0
|  | Součet: : 400,79272 |  | 400.7927 | [23 empty] | VV | 0
Díl: | 11a | Přípravné a přidružené práce - živice |  |  |  | 0 |  | 0 |  | 0 |  | 0 |  | 0 |  | 487.2 |  |  |  |  | 178.75 | [6 empty] | DIL
18 | 113108419R00 | Odstranění podkladů nebo krytů živičných, v ploše jednotlivě nad 50 m2, tloušťka vrstvy 190 mm | m2 | 607.2617 |  | 0 |  | 0 |  | 0 | 21 | 0 | 0 | 0 | 0.418 | 253.84 | 822-1 | RTS 23/ II | RTS 23/ II | 0.1482 | 90 |  | Práce | Běžná |  |  |  | POL1_1
|  | Odkaz na mn. položky pořadí 14 : 607,26170 |  | 607.2617 | [23 empty] | VV | 5
19 | 113108420R00 | Odstranění podkladů nebo krytů živičných, v ploše jednotlivě nad 50 m2, tloušťka vrstvy 200 mm | m2 | 408.8983 |  | 0 |  | 0 |  | 0 | 21 | 0 | 0 | 0 | 0.44 | 179.92 | 822-1 | RTS 23/ II | RTS 23/ II | 0.16 | 65.42 |  | Práce | Běžná |  |  |  | POL1_
|  | odstranění provizorní úpravy ... asfalt.recyklát tl.20cm : | [25 empty] | VV | 0
|  | IO05 : 87,1875 |  | 87.1875 | [23 empty] | VV | 0
|  | IO06 : 6,48 |  | 6.48 | [23 empty] | VV | 0
|  | IO07 : 9,50 |  | 9.5 | [23 empty] | VV | 0
|  | IO08 : 212,1668 |  | 212.1668 | [23 empty] | VV | 0
|  | IO09 : 93,564 |  | 93.564 | [23 empty] | VV | 0
20 | 113151213R00 | Odstranění podkladu, krytu frézováním povrch živičný, plochy přes 500 m2 na jednom objektu nebo při provádění pruhu šířky přes 750 mm bez překážek v trase, tloušťky 40 mm | m2 | 607.2617 |  | 0 |  | 0 |  | 0 | 21 | 0 | 0 | 0 | 0.088 | 53.44 | 822-1 | RTS 23/ II | RTS 23/ II | 0.0304 | 18.46 |  | Práce | Běžná |  |  |  | POL1_1
|  | s naložením na dopravní prostředek, očištění povrchu od frézované plochy, opotřebování frézovacích nástrojů (nožů, upínacích kroužků, držáků) nutné ruční odstranění (vybourání) živičného krytu kolem překážek, | [25 empty] | SPI |  | s naložením na dopravní prostředek, očištění povrchu od frézované plochy, opotřebování frézovacích nástrojů (nožů, upínacích kroužků, držáků) nutné ruční odstranění (vybourání) živičného krytu kolem překážek,
|  | Odkaz na mn. položky pořadí 14 : 607,26170 |  | 607.2617 | [23 empty] | VV | 5
21 | 979082213R00 | Vodorovná doprava suti po suchu bez naložení, ale se složením a hrubým urovnáním na vzdálenost do 1 km | t | 487.1897 |  | 0 |  | 0 |  | 0 | 21 | 0 | 0 | 0 | 0 | 0 | 822-1 | RTS 23/ II | RTS 23/ II | 0.01 | 4.87 |  | Přesun suti | Běžná |  |  |  | POL8_
|  | Demontážní hmotnosti z položek s pořadovými čísly: : | [25 empty] | VV | 0
|  | 18,19,20, : | [25 empty] | VV | 0
|  | Součet: : 487,18967 |  | 487.1897 | [23 empty] | VV | 0
22 | 979082219R00 | Vodorovná doprava suti po suchu příplatek k ceně za každý další i započatý 1 km přes 1 km | t | 16564.4489 |  | 0 |  | 0 |  | 0 | 21 | 0 | 0 | 0 | 0 | 0 | 822-1 | RTS 23/ II | RTS 23/ II | 0 | 0 |  | Přesun suti | Běžná |  |  |  | POL8_
|  | Demontážní hmotnosti z položek s pořadovými čísly: : | [25 empty] | VV | 0
|  | 18,19,20, : | [25 empty] | VV | 0
|  | Součet: : 16564,44885 |  | 16564.4489 | [23 empty] | VV | 0
23 | 979999995R00 | Poplatek za skládku za recyklaci, obalovaného kameniva a asfaltu, kusovost do 1600 cm2, skupina 17 03 02 z Katalogu odpadů | t | 487.1897 |  | 0 |  | 0 |  | 0 | 21 | 0 | 0 | 0 | 0 | 0 | 801-3 | RTS 23/ II | RTS 23/ II | 0 | 0 |  | Přesun suti | Běžná |  |  |  | POL8_
|  | 170 302 | [25 empty] | POP
|  | Demontážní hmotnosti z položek s pořadovými čísly: : | [25 empty] | VV | 0
|  | 18,19,20, : | [25 empty] | VV | 0
|  | Součet: : 487,18967 |  | 487.1897 | [23 empty] | VV | 0
Díl: | 5 | Komunikace |  |  |  | 0 |  | 0 |  | 0 |  | 0 |  | 1798.21 |  | 0 |  |  |  |  | 304.35 | [6 empty] | DIL
24 | 564871112T00 | Podklad ze štěrkodrti po zhutnění tloušťky 30 cm | m2 | 1317.7 |  | 0 |  | 0 |  | 0 | 21 | 0 | 0.756 | 996.18 | 0 | 0 |  | Vlastní | Indiv | 0.03 | 39.53 |  | Práce | Běžná |  |  |  | POL1_1
|  | větev A+B+C+B-1 ... celá výměra : 1317,70 |  | 1317.7 | [23 empty] | VV | 0
25 | 565171213R00 | Podklad z kameniva obaleného asfaltem ACP 22+, v pruhu šířky přes 3 m, třídy 1, tloušťka po zhutnění 120 mm | m2 | 1317.7 |  | 0 |  | 0 |  | 0 | 21 | 0 | 0.31648 | 417.03 | 0 | 0 | 822-1 | RTS 23/ II | RTS 23/ II | 0.048 | 63.25 |  | Práce | Běžná |  |  |  | POL1_1
|  | s rozprostřením a zhutněním | [25 empty] | SPI
|  | Odkaz na mn. položky pořadí 24 : 1317,70000 |  | 1317.7 | [23 empty] | VV | 5
26 | 569903311R00 | Zřízení zemních krajnic z hornin jakékoliv třídy se zhutněním | m3 | 57.6 |  | 0 |  | 0 |  | 0 | 21 | 0 | 0 | 0 | 0 | 0 | 822-1 | RTS 23/ II | RTS 23/ II | 0.96 | 55.3 |  | Práce | Běžná |  |  |  | POL1_1
|  | krajnice : | [25 empty] | VV | 0
|  | větev A : 0,50*(270,00+12,00+26,00+100,00+80,00)*0,20 |  | 48.8 | [23 empty] | VV | 0
|  | větev C : 0,50*(10,00+6,00)*0,20 |  | 1.6 | [23 empty] | VV | 0
|  | větev B : 0,50*(10,00+35,00+15,00)*0,20 |  | 6 | [23 empty] | VV | 0
|  | větev B-1 : 0,50*12,00*0,20 |  | 1.2 | [23 empty] | VV | 0
27 | 573111113R00 | Postřik živičný infiltrační s posypem kamenivem v množství 1,5 kg/m2 | m2 | 1317.7 |  | 0 |  | 0 |  | 0 | 21 | 0 | 0.00652 | 8.59 | 0 | 0 | 822-1 | RTS 23/ II | RTS 23/ II | 0.004 | 5.27 |  | Práce | Běžná |  |  |  | POL1_1
|  | Odkaz na mn. položky pořadí 24 : 1317,70000 |  | 1317.7 | [23 empty] | VV | 5
28 | 573231122R00 | Postřik živičný spojovací bez posypu kamenivem , množství zbytkového asfaltu 0,20 kg/m2 | m2 | 2635.4 |  | 0 |  | 0 |  | 0 | 21 | 0 | 0.0002 | 0.53 | 0 | 0 | 822-1 | RTS 23/ II | RTS 23/ II | 0.002 | 5.27 |  | Práce | Běžná |  |  |  | POL1_1
|  | bez posypu kamenivem | [25 empty] | SPI
|  | 2 vrstvy ... 1x mezi ACP-ACL + 1x mezi ACL-ACO : | [25 empty] | VV | 0
|  | Odkaz na mn. položky pořadí 24 : 1317,70000*2 |  | 2635.4 | [23 empty] | VV | 5
29 | 577132111R00 | Beton asfaltový s rozprostřením a zhutněním v pruhu šířky přes 3 m, ACO 11+, tloušťky 40 mm, plochy přes 1000 m2 | m2 | 1317.7 |  | 0 |  | 0 |  | 0 | 21 | 0 | 0.10373 | 136.69 | 0 | 0 | 822-1 | RTS 23/ II | RTS 23/ II | 0.015 | 19.77 |  | Práce | Běžná |  |  |  | POL1_1
|  | Odkaz na mn. položky pořadí 24 : 1317,70000 |  | 1317.7 | [23 empty] | VV | 5
30 | 577161124R00 | Beton asfaltový s rozprostřením a zhutněním v pruhu šířky do 3 m, ACL 16+, tloušťky 70 mm, plochy přes 1000 m2 | m2 | 1317.7 |  | 0 |  | 0 |  | 0 | 21 | 0 | 0.18152 | 239.19 | 0 | 0 | 822-1 | RTS 23/ II | RTS 23/ II | 0.088 | 115.96 |  | Práce | Běžná |  |  |  | POL1_
|  | Odkaz na mn. položky pořadí 24 : 1317,70000 |  | 1317.7 | [23 empty] | VV | 5
Díl: | 91 | Doplňující práce na komunikaci |  |  |  | 0 |  | 0 |  | 0 |  | 0 |  | 4.06 |  | 0 |  |  |  |  | 6.59 | [6 empty] | DIL
31 | 917862111R00 | Osazení silničního nebo chodníkového betonového obrubníku stojatého, s boční opěrou z betonu prostého, do lože z betonu prostého C 12/15 | m | 15 |  | 0 |  | 0 |  | 0 | 21 | 0 | 0.188 | 2.82 | 0 | 0 | 822-1 | RTS 23/ II | RTS 23/ II | 0.272 | 4.08 |  | Práce | Běžná |  |  |  | POL1_
|  | S dodáním hmot pro lože tl. 80-100 mm. | [25 empty] | SPI
|  | část větev B směrem k RN : 15,00 |  | 15 | [23 empty] | VV | 0
32 | 919731122R00 | Zarovnání styčné plochy podkladu nebo krytu živičné, tloušťky přes 50 do 100 mm | m | 27.02 |  | 0 |  | 0 |  | 0 | 21 | 0 | 0 | 0 | 0 | 0 | 822-1 | RTS 23/ II | RTS 23/ II | 0.093 | 2.51 |  | Práce | Běžná |  |  |  | POL1_1
|  | podél vybourané části komunikace nebo zpevněné plochy | [25 empty] | SPI
|  | napojení na stávající komunikaci ... větev C : 11,86 |  | 11.86 | [23 empty] | VV | 0
|  | ukončení větev A : 3,75+11,41 |  | 15.16 | [23 empty] | VV | 0
33 | 59217010R | obrubník silniční materiál beton; l = 1000,0 mm; š = 150,0 mm; h = 250,0 mm; barva přírodní | kus | 15.15 |  | 0 |  | 0 |  | 0 | 21 | 0 | 0.08197 | 1.24 | 0 | 0 | SPCM | RTS 23/ II | RTS 23/ II | 0 | 0 |  | Specifikace | Běžná |  |  |  | POL3_
|  | ztratné 1% : 15*1,01 |  | 15.15 | [23 empty] | VV | 0
Díl: | 99 | Staveništní přesun hmot |  |  |  | 0 |  | 0 |  | 0 |  | 0 |  | 0 |  | 0 |  |  |  |  | 60.49 | [6 empty] | DIL
34 | 998225111R00 | Přesun hmot komunikací a letišť, kryt živičný jakékoliv délky objektu | t | 3024.7069 |  | 0 |  | 0 |  | 0 | 21 | 0 | 0 | 0 | 0 | 0 | 822-1 | RTS 23/ II | RTS 23/ II | 0.02 | 60.49 |  | Přesun hmot | Běžná |  |  |  | POL7_
|  | vodorovně do 200 m | [25 empty] | SPI
|  | Hmotnosti z položek s pořadovými čísly: : | [25 empty] | VV | 0
|  | 12,13,24,25,27,28,29,30,31,33, : | [25 empty] | VV | 0
|  | Součet: : 3024,70694 |  | 3024.7069 | [23 empty] | VV | 0
Díl: | 711 | Izolace proti vodě |  |  |  | 0 |  | 0 |  | 0 |  | 0 |  | 0.43 |  | 0 |  |  |  |  | 148.25 | [6 empty] | DIL
35 | 711491172R00 | Provedení izolace proti tlakové vodě ostatní práce vodorovná, ochranná textílie, materiál ve specifikaci | m2 | 1317.7 |  | 0 |  | 0 |  | 0 | 21 | 0 | 0 | 0 | 0 | 0 | 800-711 | RTS 23/ II | RTS 23/ II | 0.112 | 147.58 |  | Práce | Běžná |  |  |  | POL1_1
|  | viz skladba větví A+B+C+B-1 : 1317,70 |  | 1317.7 | [23 empty] | VV | 0
36 | 67352030R | geotextilie PP; funkce separační, ochranná, výztužná, filtrační; plošná hmotnost 314 g/m2; tl. při 2 kPa 1,10 mm | m2 | 1383.585 |  | 0 |  | 0 |  | 0 | 21 | 0 | 0.00031 | 0.43 | 0 | 0 | SPCM | RTS 23/ II | RTS 23/ II | 0 | 0 |  | Specifikace | Běžná |  |  |  | POL3_0
|  | Odkaz na mn. položky pořadí 35 : 1317,70000*1,05 |  | 1383.585 | [23 empty] | VV | 5
37 | 998711101R00 | Přesun hmot pro izolace proti vodě svisle do 6 m | t | 0.42891 |  | 0 |  | 0 |  | 0 | 21 | 0 | 0 | 0 | 0 | 0 | 800-711 | RTS 23/ II | RTS 23/ II | 1.567 | 0.67 |  | Přesun hmot | Běžná |  |  |  | POL7_
|  | 50 m vodorovně měřeno od těžiště půdorysné plochy skládky do těžiště půdorysné plochy objektu | [25 empty] | SPI
|  | Hmotnosti z položek s pořadovými čísly: : | [25 empty] | VV | 0
|  | 36, : | [25 empty] | VV | 0
|  | Součet: : 0,42891 |  | 0.42891 | [23 empty] | VV | 0
[26 empty] | 15 | 21 | DPH
| Celkem |  |  |  |  | 0 | [19 empty] | 0 | 0 | SUM
JKSO:
| 822.29 | komunikace pozemní ostatní | [25 empty] | JKSO
| m2 | kryt (materiál konstrukce krytu) z kameniva prolévaného živicí | [25 empty] | JKSOChar
JKSOAkce
END
Note on S6: Jedná se o informaci, zda se jedná o položku, která je do rozpočtu zadána z cenové soustavy RTS, nebo vlastní.
Note on T6: Jedná se o název CÚ, která je zadána u položky rozpočtu

## SO 01-4 01.4.1 Pol
Položkový soupis prací a dodávek | [27 empty] | #TypZaznamu#
S: | 6219_1 | KLATOVY - RETENČNÍ NÁDRŽ PŘED ČOV | [25 empty] | STA
O: | SO 01-4 | RN - Terénní a sadové úpravy, zpevněné plochy | [22 empty] | ING |  |  | OBJ
R: | 01.4.1 | RN - terénní a sadové úpravy, zpevněné plochy | [25 empty] | ROZ
P.č. | Číslo položky | Název položky | MJ | Množství | Cena / MJ | Celkem | Dodávka | Dodávka celk. | Montáž | Montáž celk. | DPH | Cena s DPH | Hmotnost / MJ | Hmotnost celk.(t) | Dem. hmotnost / MJ | Dem. hmotnost celk.(t) | Ceník | Cen. soustava / platnost | Cenová úroveň | Nhod / MJ | Nhod celk. | Dodavatel | Typ položky | Stav položky
Díl: | 1 | Zemní práce |  |  |  | 0 |  | 0 |  | 0 |  | 0 |  | 39.89 |  | 0 |  |  |  |  | 346.47 | [6 empty] | DIL
1 | 122202201R00 | Odkopávky a prokopávky pro silnice v hornině 3 do 100 m3 | m3 | 45.39 |  | 0 |  | 0 |  | 0 | 21 | 0 | 0 | 0 | 0 | 0 | 800-1 | RTS 23/ II | RTS 23/ II | 0.422 | 19.15 |  | Práce | Běžná |  |  |  | POL1_1
|  | s přemístěním výkopku v příčných profilech na vzdálenost do 15 m nebo s naložením na dopravní prostředek. | [25 empty] | SPI |  | s přemístěním výkopku v příčných profilech na vzdálenost do 15 m nebo s naložením na dopravní prostředek.
|  | ornice kompletně sejmuta, potřebná m3 uložena na meziskládce a započítána do RN : | [25 empty] | VV | 0
|  | komunikace část za oplocením ... výměra projektant : 43,00*(0,45-0,10) |  | 15.05 | [23 empty] | VV | 0
|  | chodník ... výměra projektant ... skladba bez výměny podloží s odpočtem ornice : 17,00*(0,62-0,10) |  | 8.84 | [23 empty] | VV | 0
|  | výměna podloží akt.zóna pod komunikaci : 43,00*0,50 |  | 21.5 | [23 empty] | VV | 0
2 | 161101101R00 | Svislé přemístění výkopku z horniny 1 až 4, při hloubce výkopu přes 1 do 2,5 m | m3 | 45.39 |  | 0 |  | 0 |  | 0 | 21 | 0 | 0 | 0 | 0 | 0 | 800-1 | RTS 23/ II | RTS 23/ II | 0.345 | 15.66 |  | Práce | Běžná |  |  |  | POL1_1
|  | bez naložení do dopravní nádoby, ale s vyprázdněním dopravní nádoby na hromadu nebo na dopravní prostředek, | [25 empty] | SPI |  | bez naložení do dopravní nádoby, ale s vyprázdněním dopravní nádoby na hromadu nebo na dopravní prostředek,
|  | do 100m3 do 2,5m ... 100% : | [25 empty] | VV | 0
|  | Odkaz na mn. položky pořadí 1 : 45,39000 |  | 45.39 | [23 empty] | VV | 5
3 | 162301101R00 | Vodorovné přemístění výkopku z horniny 1 až 4, na vzdálenost přes 50 do 500 m | m3 | 2810.39 |  | 0 |  | 0 |  | 0 | 21 | 0 | 0 | 0 | 0 | 0 | 800-1 | RTS 23/ II | RTS 23/ II | 0.011 | 30.91 |  | Práce | Běžná |  |  |  | POL1_
|  | po suchu, bez naložení výkopku, avšak se složením bez rozhrnutí, zpáteční cesta vozidla. | [25 empty] | SPI
|  | v rámci tohoto SO se nic nebude odvážet na skládku : | [25 empty] | VV | 0
[28 empty] | VV | 0
|  | výkopek pro zpev.plochy využít pro potřeby násypů uložit na meziskládku a zpět : | [25 empty] | VV | 0
|  | Odkaz na mn. položky pořadí 1 : 45,39000*2 |  | 90.78 | [23 empty] | VV | 5
[28 empty] | VV | 0
|  | potřeba do násypů ... přiveze se z meziskládky z výkopu RN a případně stok : | [25 empty] | VV | 0
|  | násypy výměra projektant : 4640,00 |  | 4640 | [23 empty] | VV | 0
|  | odpočet části nad stropem RN ... započteno v SO-01.4.1 RN : -2177,00 |  | -2177 | [23 empty] | VV | 0
|  | odpočet výkopku z odkopávek pro komunikace tohoto SO : -45,39 |  | -45.39 | [23 empty] | VV | 0
[28 empty] | VV | 0
|  | potřeba ornice pro terénní úpravy .. přiveze se z meziskládky ze sejmutí v rámci RN : | [25 empty] | VV | 0
|  | Odkaz na mn. položky pořadí 12 : 2468,00000*0,1 |  | 246.8 | [23 empty] | VV | 5
|  | Odkaz na mn. položky pořadí 13 : 552,00000*0,1 |  | 55.2 | [23 empty] | VV | 5
4 | 167101102R00 | Nakládání, skládání, překládání neulehlého výkopku nakládání výkopku přes 100 m3, z horniny 1 až 4 | m3 | 2765 |  | 0 |  | 0 |  | 0 | 21 | 0 | 0 | 0 | 0 | 0 | 800-1 | RTS 23/ II | RTS 23/ II | 0.053 | 146.55 |  | Práce | Běžná |  |  |  | POL1_1
|  | zemina pro násypy : | [25 empty] | VV | 0
|  | Odkaz na mn. položky pořadí 5 : 2463,00000 |  | 2463 | [23 empty] | VV | 5
[28 empty] | VV | 0
|  | ornice pro úpravy zatrav.ploch : | [25 empty] | VV | 0
|  | Odkaz na mn. položky pořadí 12 : 2468,00000*0,1 |  | 246.8 | [23 empty] | VV | 5
|  | Odkaz na mn. položky pořadí 13 : 552,00000*0,1 |  | 55.2 | [23 empty] | VV | 5
5 | 171101103R00 | Uložení sypaniny do násypů zhutněných s uzavřením povrchu násypu z hornin soudržných s předepsanou mírou zhutnění v procentech výsledků zkoušek Proctor-Standard přes 96 do 100 % PS | m3 | 2463 |  | 0 |  | 0 |  | 0 | 21 | 0 | 0 | 0 | 0 | 0 | 800-1 | RTS 23/ II | RTS 23/ II | 0.054 | 133 |  | Práce | Běžná |  |  |  | POL1_1
|  | s rozprostřením sypaniny ve vrstvách a s hrubým urovnáním, | [25 empty] | SPI
|  | potřeba do násypů ... přiveze se z meziskládky z výkopu RN a případně stok : | [25 empty] | VV | 0
|  | násypy výměra projektant : 4640,00 |  | 4640 | [23 empty] | VV | 0
|  | odpočet části nad stropem RN ... započteno v SO-01.4.1 RN : -2177,00 |  | -2177 | [23 empty] | VV | 0
6 | 171102111R00 | Uložení sypaniny do zhutněných násypů dálnic a let z hornin nesoudržných sypkých v aktivní zóně | m3 | 21.5 |  | 0 |  | 0 |  | 0 | 21 | 0 | 0 | 0 | 0 | 0 | 800-1 | RTS 23/ II | RTS 23/ II | 0.056 | 1.2 |  | Práce | Běžná |  |  |  | POL1_
|  | s rozprostřením sypaniny ve vrstvách, s hrubým urovnáním a uzavřením povrchu násypu, | [25 empty] | SPI
|  | výměna podloží akt.zóna pod komunikaci : 43,00*0,50 |  | 21.5 | [23 empty] | VV | 0
7 | 583423631R | Kamenivo nestanovené drcené; frakce 0,0 až 63,0 mm | t | 39.8905 |  | 0 |  | 0 |  | 0 | 21 | 0 | 1 | 39.89 | 0 | 0 | SPCM | RTS 23/ II | RTS 23/ II | 0 | 0 |  | Specifikace | Běžná |  |  |  | POL3_1
|  | akt.zóna pod komunikaci : 21,50*1,67*1,1*1,01 |  | 39.8905 | [23 empty] | VV | 0
Díl: | 18 | Povrchové úpravy terénu |  |  |  | 0 |  | 0 |  | 0 |  | 0 |  | 0.23 |  | 0 |  |  |  |  | 360.03 | [6 empty] | DIL
8 | 111104211R00 | Pokosení trávníku trávník parkový, v rovině nebo na svahu do 1:5, odvoz do 20 km se složením | m2 | 3020 |  | 0 |  | 0 |  | 0 | 21 | 0 | 0 | 0 | 0 | 0 | 823-1 | RTS 23/ II | RTS 23/ II | 0.008 | 24.16 |  | Práce | Běžná |  |  |  | POL1_
|  | s případným naložením shrabků na dopravní prostředek, odvozem do 20 km a se složením, | [25 empty] | SPI
|  | uvažuje se 1x posekat do předání : | [25 empty] | VV | 0
|  | Odkaz na mn. položky pořadí 9 : 2468,00000 |  | 2468 | [23 empty] | VV | 5
|  | Odkaz na mn. položky pořadí 10 : 552,00000 |  | 552 | [23 empty] | VV | 5
9 | 180401211R00 | Založení trávníku luční trávník, výsevem, v rovině nebo na svahu do 1:5 | m2 | 2468 |  | 0 |  | 0 |  | 0 | 21 | 0 | 0 | 0 | 0 | 0 | 823-1 | RTS 23/ II | RTS 23/ II | 0.021 | 51.83 |  | Práce | Běžná |  |  |  | POL1_1
|  | na půdě předem připravené s pokosením, naložením, odvozem odpadu do 20 km a se složením, | [25 empty] | SPI
|  | výpočet projektant : 2468,00 |  | 2468 | [23 empty] | VV | 0
10 | 180401213R00 | Založení trávníku luční trávník, výsevem, na svahu přes 1:2 do 1:1 | m2 | 552 |  | 0 |  | 0 |  | 0 | 21 | 0 | 0 | 0 | 0 | 0 | 823-1 | RTS 23/ II | RTS 23/ II | 0.073 | 40.3 |  | Práce | Běžná |  |  |  | POL1_1
|  | na půdě předem připravené s pokosením, naložením, odvozem odpadu do 20 km a se složením, | [25 empty] | SPI
|  | výpočet projektant : 552,00 |  | 552 | [23 empty] | VV | 0
11 | 181101102R00 | Úprava pláně v zářezech v hornině 1 až 4, se zhutněním | m2 | 3080 |  | 0 |  | 0 |  | 0 | 21 | 0 | 0 | 0 | 0 | 0 | 800-1 | RTS 23/ II | RTS 23/ II | 0.018 | 55.44 |  | Práce | Běžná |  |  |  | POL1_1
|  | vyrovnáním výškových rozdílů, ploch vodorovných a ploch do sklonu 1 : 5. | [25 empty] | SPI
|  | zatravnění : 552,00+2468,00 |  | 3020 | [23 empty] | VV | 0
|  | chodníky : 17,00 |  | 17 | [23 empty] | VV | 0
|  | komunikace : 43,00 |  | 43 | [23 empty] | VV | 0
12 | 181301111R00 | Rozprostření a urovnání ornice v rovině v souvislé ploše přes 500 m2, tloušťka vrstvy do 100 mm | m2 | 2468 |  | 0 |  | 0 |  | 0 | 21 | 0 | 0 | 0 | 0 | 0 | 800-1 | RTS 23/ II | RTS 23/ II | 0.012 | 29.62 |  | Práce | Běžná |  |  |  | POL1_1
|  | s případným nutným přemístěním hromad nebo dočasných skládek na místo potřeby ze vzdálenosti do 30 m, v rovině nebo ve svahu do 1 : 5, | [25 empty] | SPI |  | s případným nutným přemístěním hromad nebo dočasných skládek na místo potřeby ze vzdálenosti do 30 m, v rovině nebo ve svahu do 1 : 5,
|  | výpočet projektant : 2468,00 |  | 2468 | [23 empty] | VV | 0
13 | 182301121R00 | Rozprostření a urovnání ornice ve svahu v souvislé ploše do 500 m2, tloušťka vrstvy do 100 mm | m2 | 552 |  | 0 |  | 0 |  | 0 | 21 | 0 | 0 | 0 | 0 | 0 | 800-1 | RTS 23/ II | RTS 23/ II | 0.19 | 104.88 |  | Práce | Běžná |  |  |  | POL1_1
|  | s případným nutným přemístěním hromad nebo dočasných skládek na místo potřeby ze vzdálenosti do 30 m, ve svahu sklonu přes 1 : 5, | [25 empty] | SPI |  | s případným nutným přemístěním hromad nebo dočasných skládek na místo potřeby ze vzdálenosti do 30 m, ve svahu sklonu přes 1 : 5,
|  | výpočet projektant : 552,00 |  | 552 | [23 empty] | VV | 0
14 | 185803111R00 | Ošetření trávníku v rovině nebo na svahu do 1:5 | m2 | 2468 |  | 0 |  | 0 |  | 0 | 21 | 0 | 0 | 0 | 0 | 0 | 823-1 | RTS 23/ II | RTS 23/ II | 0.011 | 27.15 |  | Práce | Běžná |  |  |  | POL1_
|  | bez ohledu na způsob založení, tj. pokosení se shrabáním, naložením shrabků na dopravní prostředek s odvezením do 20 km a se složením, | [25 empty] | SPI |  | bez ohledu na způsob založení, tj. pokosení se shrabáním, naložením shrabků na dopravní prostředek s odvezením do 20 km a se složením,
|  | Odkaz na mn. položky pořadí 9 : 2468,00000 |  | 2468 | [23 empty] | VV | 5
15 | 185803113R00 | Ošetření trávníku na svahu přes 1:2 do 1:1 | m2 | 552 |  | 0 |  | 0 |  | 0 | 21 | 0 | 0 | 0 | 0 | 0 | 823-1 | RTS 23/ II | RTS 23/ II | 0.034 | 18.77 |  | Práce | Běžná |  |  |  | POL1_
|  | bez ohledu na způsob založení, tj. pokosení se shrabáním, naložením shrabků na dopravní prostředek s odvezením do 20 km a se složením, | [25 empty] | SPI |  | bez ohledu na způsob založení, tj. pokosení se shrabáním, naložením shrabků na dopravní prostředek s odvezením do 20 km a se složením,
|  | Odkaz na mn. položky pořadí 10 : 552,00000 |  | 552 | [23 empty] | VV | 5
16 | 185804312R00 | Zalití rostlin vodou plocha přes 20 m2, | m3 | 30.3 |  | 0 |  | 0 |  | 0 | 21 | 0 | 0 | 0 | 0 | 0 | 823-1 | RTS 23/ II | RTS 23/ II | 0.26 | 7.88 |  | Práce | Běžná |  |  |  | POL1_
|  | odhad : | [25 empty] | VV | 0
|  | Začátek provozního součtu | [25 empty] | VV
|  | stromy ... 4ks : 25,00*4 |  | 100 | [23 empty] | VV | 2
|  | trávníky : 10,00*3020 |  | 30200 | [23 empty] | VV | 2
|  | Mezisoučet |  | 30300 | [23 empty] | VV | 3
|  | Konec provozního součtu | [25 empty] | VV
|  | 30300/1000 |  | 30.3 | [23 empty] | VV | 0
17 | 184201117RA0 | Výsadba stromů a keřů s balem bez dodávky dřevin v rovině, výšky do 350 cm | kus | 4 |  | 0 |  | 0 |  | 0 | 21 | 0 | 0.02758 | 0.11 | 0 | 0 | AP-HSV | RTS 23/ II | RTS 23/ II | 0 | 0 |  | Agregovaná položka | Běžná |  |  |  | POL2_
|  | Hloubení jamek v hornině 1 až 4 bez výměny půdy, s případným naložením přebytečných výkopků na dopravní prostředek, s odvozem na vzdálenost do 20 km a se složením. Výsadba stromu s balem se zalitím. Dovoz vody. Ukotvení dřeviny třemi a více kůly, s ochranou proti poškození v místě vzepření. Osazení kůlů k dřevině s uvázáním. Dodávka kůlů, příček a motouzu. | [25 empty] | POP |  | Hloubení jamek v hornině 1 až 4 bez výměny půdy, s případným naložením přebytečných výkopků na dopravní prostředek, s odvozem na vzdálenost do 20 km a se složením. Výsadba stromu s balem se zalitím. Dovoz vody. Ukotvení dřeviny třemi a více kůly, s ochranou proti poškození v místě vzepření. Osazení kůlů k dřevině s uvázáním. Dodávka kůlů, příček a motouzu.
|  | Včetně přesunu hmot. | [25 empty] | POP
18 | 00572400R | směs travní parková, pro běžnou zátěž | kg | 78.1425 |  | 0 |  | 0 |  | 0 | 21 | 0 | 0.001 | 0.08 | 0 | 0 | SPCM | RTS 23/ II | RTS 23/ II | 0 | 0 |  | Specifikace | Běžná |  |  |  | POL3_0
|  | Začátek provozního součtu | [25 empty] | VV
|  | výpočet projektant v rovině : 2468,00 |  | 2468 | [23 empty] | VV | 2
|  | výpočet projektant ve svahu : 552,00 |  | 552 | [23 empty] | VV | 2
|  | Mezisoučet |  | 3020 | [23 empty] | VV | 3
|  | Konec provozního součtu | [25 empty] | VV
|  | travní směs 25g/m2 : 3020,00*0,025*1,035 |  | 78.1425 | [23 empty] | VV | 0
19 | 026503319R1 | Lípa malolistá - Tilia cordata kmínek min.obvod 12-14 cm min.výška 250 cm pevný kořenový bal | kus | 4 |  | 0 |  | 0 |  | 0 | 21 | 0 | 0.01 | 0.04 | 0 | 0 |  | Vlastní | Indiv | 0 | 0 |  | Specifikace | Běžná |  |  |  | POL3_
Díl: | 5 | Komunikace |  |  |  | 0 |  | 0 |  | 0 |  | 0 |  | 71.79 |  | 0 |  |  |  |  | 15.86 | [6 empty] | DIL
20 | 564851111R00 | Podklad ze štěrkodrti s rozprostřením a zhutněním frakce 0-63 mm, tloušťka po zhutnění 150 mm | m2 | 43 |  | 0 |  | 0 |  | 0 | 21 | 0 | 0.378 | 16.25 | 0 | 0 | 822-1 | RTS 23/ II | RTS 23/ II | 0.026 | 1.12 |  | Práce | Běžná |  |  |  | POL1_1
|  | výměra projektant ... komunikace pouze část uvnitř oplocení : 43,00 |  | 43 | [23 empty] | VV | 0
21 | 564871111RT2 | Podklad ze štěrkodrti s rozprostřením a zhutněním frakce 0-32 mm, tloušťka po zhutnění 250 mm | m2 | 17 |  | 0 |  | 0 |  | 0 | 21 | 0 | 0.55125 | 9.37 | 0 | 0 | 822-1 | RTS 23/ II | RTS 23/ II | 0.027 | 0.46 |  | Práce | Běžná |  |  |  | POL1_
|  | výměra projektant ... pochozí plochy ... chodník : 17,00 |  | 17 | [23 empty] | VV | 0
22 | 564871111RT4 | Podklad ze štěrkodrti s rozprostřením a zhutněním frakce 0-63 mm, tloušťka po zhutnění 250 mm | m2 | 17 |  | 0 |  | 0 |  | 0 | 21 | 0 | 0.55125 | 9.37 | 0 | 0 | 822-1 | RTS 23/ II | RTS 23/ II | 0.027 | 0.46 |  | Práce | Běžná |  |  |  | POL1_
|  | Odkaz na mn. položky pořadí 21 : 17,00000 |  | 17 | [23 empty] | VV | 5
23 | 565131211R00 | Podklad z kameniva obaleného asfaltem ACP 16+, v pruhu šířky přes 3 m, třídy 1, tloušťka po zhutnění 50 mm | m2 | 43 |  | 0 |  | 0 |  | 0 | 21 | 0 | 0.13188 | 5.67 | 0 | 0 | 822-1 | RTS 23/ II | RTS 23/ II | 0.021 | 0.9 |  | Práce | Běžná |  |  |  | POL1_1
|  | s rozprostřením a zhutněním | [25 empty] | SPI
|  | Odkaz na mn. položky pořadí 20 : 43,00000 |  | 43 | [23 empty] | VV | 5
24 | 567411120R00 | Podklad ze štěrku částečně vyplněného maltou (ŠCM) tloušťka 200 mm | m2 | 43 |  | 0 |  | 0 |  | 0 | 21 | 0 | 0.49666 | 21.36 | 0 | 0 | 822-1 | RTS 23/ II | RTS 23/ II | 0.0853 | 3.67 |  | Práce | Běžná |  |  |  | POL1_
|  | podkladní vrstva dle ČSN 73 6127-1 | [25 empty] | SPI
|  | Odkaz na mn. položky pořadí 20 : 43,00000 |  | 43 | [23 empty] | VV | 5
25 | 573111113R00 | Postřik živičný infiltrační s posypem kamenivem v množství 1,5 kg/m2 | m2 | 43 |  | 0 |  | 0 |  | 0 | 21 | 0 | 0.00652 | 0.28 | 0 | 0 | 822-1 | RTS 23/ II | RTS 23/ II | 0.004 | 0.17 |  | Práce | Běžná |  |  |  | POL1_1
|  | Odkaz na mn. položky pořadí 20 : 43,00000 |  | 43 | [23 empty] | VV | 5
26 | 573231122R00 | Postřik živičný spojovací bez posypu kamenivem , množství zbytkového asfaltu 0,20 kg/m2 | m2 | 43 |  | 0 |  | 0 |  | 0 | 21 | 0 | 0.0002 | 0.01 | 0 | 0 | 822-1 | RTS 23/ II | RTS 23/ II | 0.002 | 0.09 |  | Práce | Běžná |  |  |  | POL1_1
|  | bez posypu kamenivem | [25 empty] | SPI
|  | Odkaz na mn. položky pořadí 20 : 43,00000 |  | 43 | [23 empty] | VV | 5
27 | 577142112R00 | Beton asfaltový s rozprostřením a zhutněním v pruhu šířky přes 3 m, ACO 11+ nebo ACO 16+, tloušťky 50 mm, plochy přes 1000 m2 | m2 | 43 |  | 0 |  | 0 |  | 0 | 21 | 0 | 0.12966 | 5.58 | 0 | 0 | 822-1 | RTS 23/ II | RTS 23/ II | 0.02 | 0.86 |  | Práce | Běžná |  |  |  | POL1_1
|  | Odkaz na mn. položky pořadí 20 : 43,00000 |  | 43 | [23 empty] | VV | 5
28 | 596215040R00 | Kladení zámkové dlažby do drtě tloušťka dlažby 80 mm, tloušťka lože 40 mm | m2 | 17 |  | 0 |  | 0 |  | 0 | 21 | 0 | 0.0739 | 1.26 | 0 | 0 | 822-1 | RTS 23/ II | RTS 23/ II | 0.478 | 8.13 |  | Práce | Běžná |  |  |  | POL1_
|  | s provedením lože z kameniva drceného, s vyplněním spár, s dvojitým hutněním a se smetením přebytečného materiálu na krajnici. S dodáním hmot pro lože a výplň spár. | [25 empty] | SPI |  | s provedením lože z kameniva drceného, s vyplněním spár, s dvojitým hutněním a se smetením přebytečného materiálu na krajnici. S dodáním hmot pro lože a výplň spár.
|  | Odkaz na mn. položky pořadí 21 : 17,00000 |  | 17 | [23 empty] | VV | 5
29 | 592453010R | dlažba betonová zámková, dvouvrstvá; kost; dlaždice bez fazety; šedá; l = 200 mm; š = 165 mm; tl. 80,0 mm | m2 | 17.34 |  | 0 |  | 0 |  | 0 | 21 | 0 | 0.152 | 2.64 | 0 | 0 | SPCM | RTS 23/ II | RTS 23/ II | 0 | 0 |  | Specifikace | Běžná |  |  |  | POL3_
|  | ztratné 2% : | [25 empty] | VV | 0
|  | Odkaz na mn. položky pořadí 28 : 17,00000*1,02 |  | 17.34 | [23 empty] | VV | 5
Díl: | 91 | Doplňující práce na komunikaci |  |  |  | 0 |  | 0 |  | 0 |  | 0 |  | 40.14 |  | 0 |  |  |  |  | 40.76 | [6 empty] | DIL
30 | 916661111R00 | Osazení parkového obrubníku betonového s opěrou | m | 36 |  | 0 |  | 0 |  | 0 | 21 | 0 | 0.1525 | 5.49 | 0 | 0 | 822-1 | RTS 23/ II | RTS 23/ II | 0.162 | 5.83 |  | Práce | Běžná |  |  |  | POL1_
|  | se zřízením lože z betonu prostého C 12/15 tl. 80-100 mm | [25 empty] | SPI
|  | výměra projektant ... pochozí plochy : 36,00 |  | 36 | [23 empty] | VV | 0
31 | 917862111R00 | Osazení silničního nebo chodníkového betonového obrubníku stojatého, s boční opěrou z betonu prostého, do lože z betonu prostého C 12/15 | m | 125 |  | 0 |  | 0 |  | 0 | 21 | 0 | 0.188 | 23.5 | 0 | 0 | 822-1 | RTS 23/ II | RTS 23/ II | 0.272 | 34 |  | Práce | Běžná |  |  |  | POL1_
|  | S dodáním hmot pro lože tl. 80-100 mm. | [25 empty] | SPI
|  | výměra projektant ... komunikace : 125,00 |  | 125 | [23 empty] | VV | 0
32 | 919731122R00 | Zarovnání styčné plochy podkladu nebo krytu živičné, tloušťky přes 50 do 100 mm | m | 10 |  | 0 |  | 0 |  | 0 | 21 | 0 | 0 | 0 | 0 | 0 | 822-1 | RTS 23/ II | RTS 23/ II | 0.093 | 0.93 |  | Práce | Běžná |  |  |  | POL1_1
|  | podél vybourané části komunikace nebo zpevněné plochy | [25 empty] | SPI
|  | napojení plochy uvnitř oplocení na větev B-1 : 10,00 |  | 10 | [23 empty] | VV | 0
33 | 59217010R | obrubník silniční materiál beton; l = 1000,0 mm; š = 150,0 mm; h = 250,0 mm; barva přírodní | kus | 126.25 |  | 0 |  | 0 |  | 0 | 21 | 0 | 0.08197 | 10.35 | 0 | 0 | SPCM | RTS 23/ II | RTS 23/ II | 0 | 0 |  | Specifikace | Běžná |  |  |  | POL3_
|  | Odkaz na mn. položky pořadí 31 : 125,00000*1,01 |  | 126.25 | [23 empty] | VV | 5
34 | 592173360R | obrubník zahradní materiál beton; l = 500,0 mm; š = 50,0 mm; h = 200,0 mm; barva šedá | kus | 72.72 |  | 0 |  | 0 |  | 0 | 21 | 0 | 0.011 | 0.8 | 0 | 0 | SPCM | RTS 23/ II | RTS 23/ II | 0 | 0 |  | Specifikace | Běžná |  |  |  | POL3_
|  | Začátek provozního součtu | [25 empty] | VV
|  | výměra projektant ... pochozí plochy : 36,00 |  | 36 | [23 empty] | VV | 2
|  | Mezisoučet |  | 36 | [23 empty] | VV | 3
|  | Konec provozního součtu | [25 empty] | VV
|  | ztratné 1% : 36,00/0,5*1,01 |  | 72.72 | [23 empty] | VV | 0
Díl: | 99 | Staveništní přesun hmot |  |  |  | 0 |  | 0 |  | 0 |  | 0 |  | 0 |  | 0 |  |  |  |  | 292.46 | [6 empty] | DIL
35 | 998231311R00 | Přesun hmot pro krajinářské a sadovnické úpravy přesun hmot pro sadovnické a krajinářské úpravy do 5000 m vodorovně, bez svislého přesunu | t | 151.9273 |  | 0 |  | 0 |  | 0 | 21 | 0 | 0 | 0 | 0 | 0 | 823-1 | RTS 23/ II | RTS 23/ II | 1.925 | 292.46 |  | Přesun hmot | Běžná |  |  |  | POL7_
|  | Hmotnosti z položek s pořadovými čísly: : | [25 empty] | VV | 0
|  | 7,18,19,20,21,22,23,24,25,26,27,28,29,30,31,33,34, : | [25 empty] | VV | 0
|  | Součet: : 151,92727 |  | 151.9273 | [23 empty] | VV | 0
[26 empty] | 15 | 21 | DPH
| Celkem |  |  |  |  | 0 | [19 empty] | 0 | 0 | SUM
JKSO:
| 823.29 | úpravy území a samostatné zemní práce ostatní | [25 empty] | JKSO
| m2 | kryt (materiál konstrukce krytu) vegetační | [25 empty] | JKSOChar
JKSOAkce
END
Note on S6: Jedná se o informaci, zda se jedná o položku, která je do rozpočtu zadána z cenové soustavy RTS, nebo vlastní.
Note on T6: Jedná se o název CÚ, která je zadána u položky rozpočtu

## SO 01-5 01.5.1 Pol
Položkový soupis prací a dodávek | [27 empty] | #TypZaznamu#
S: | 6219_1 | KLATOVY - RETENČNÍ NÁDRŽ PŘED ČOV | [25 empty] | STA
O: | SO 01-5 | RN - Oplocení | [22 empty] | ING |  |  | OBJ
R: | 01.5.1 | RN - oplocení | [25 empty] | ROZ
P.č. | Číslo položky | Název položky | MJ | Množství | Cena / MJ | Celkem | Dodávka | Dodávka celk. | Montáž | Montáž celk. | DPH | Cena s DPH | Hmotnost / MJ | Hmotnost celk.(t) | Dem. hmotnost / MJ | Dem. hmotnost celk.(t) | Ceník | Cen. soustava / platnost | Cenová úroveň | Nhod / MJ | Nhod celk. | Dodavatel | Typ položky | Stav položky
Díl: | 1 | Zemní práce |  |  |  | 0 |  | 0 |  | 0 |  | 0 |  | 0 |  | 0 |  |  |  |  | 51.09 | [6 empty] | DIL
1 | 122201101R00 | Odkopávky a prokopávky nezapažené v hornině 3 do 100 m3 | m3 | 8.6 |  | 0 |  | 0 |  | 0 | 21 | 0 | 0 | 0 | 0 | 0 | 800-1 | RTS 23/ II | RTS 23/ II | 0.368 | 3.16 |  | Práce | Běžná |  |  |  | POL1_
|  | s přehozením výkopku na vzdálenost do 3 m nebo s naložením na dopravní prostředek, | [25 empty] | SPI
|  | mělká rýha pro podhrabové desky : 0,20*0,20*215,00 |  | 8.6 | [23 empty] | VV | 0
2 | 139601102R00 | Ruční výkop jam, rýh a šachet v hornině 3 | m3 | 8.16 |  | 0 |  | 0 |  | 0 | 21 | 0 | 0 | 0 | 0 | 0 | 800-1 | RTS 23/ II | RTS 23/ II | 3.533 | 28.83 |  | Práce | Běžná |  |  |  | POL1_
|  | s přehozením na vzdálenost do 5 m nebo s naložením na ruční dopravní prostředek | [25 empty] | SPI
|  | Začátek provozního součtu | [25 empty] | VV
|  | celková dl.oplocení : (66,80+40,70)*2 |  | 215 | [23 empty] | VV | 2
|  | sloupky po 2,0-3,0m ... viz příloha D.1.1.1.23 po 2,55m : 215,00/2,55 |  | 84.3137 | [23 empty] | VV | 2
|  | Konec provozního součtu | [25 empty] | VV
[28 empty] | VV | 0
|  | sloupky : 0,30*0,30*0,80*85 |  | 6.12 | [23 empty] | VV | 0
|  | brána+branka : 0,50*0,50*0,80*3 |  | 0.6 | [23 empty] | VV | 0
|  | vzpěry rohy : 0,30*0,30*0,80*8 |  | 0.576 | [23 empty] | VV | 0
|  | vzpěry po 25m : 0,30*0,30*0,80*12 |  | 0.864 | [23 empty] | VV | 0
3 | 161101101R00 | Svislé přemístění výkopku z horniny 1 až 4, při hloubce výkopu přes 1 do 2,5 m | m3 | 16.76 |  | 0 |  | 0 |  | 0 | 21 | 0 | 0 | 0 | 0 | 0 | 800-1 | RTS 23/ II | RTS 23/ II | 0.345 | 5.78 |  | Práce | Běžná |  |  |  | POL1_
|  | bez naložení do dopravní nádoby, ale s vyprázdněním dopravní nádoby na hromadu nebo na dopravní prostředek, | [25 empty] | SPI |  | bez naložení do dopravní nádoby, ale s vyprázdněním dopravní nádoby na hromadu nebo na dopravní prostředek,
|  | Odkaz na mn. položky pořadí 1 : 8,60000 |  | 8.6 | [23 empty] | VV | 5
|  | Odkaz na mn. položky pořadí 2 : 8,16000 |  | 8.16 | [23 empty] | VV | 5
4 | 162201101R00 | Vodorovné přemístění výkopku z horniny 1 až 4, na vzdálenost do 20 m | m3 | 3.314 |  | 0 |  | 0 |  | 0 | 21 | 0 | 0 | 0 | 0 | 0 | 800-1 | RTS 23/ II | RTS 23/ II | 0.087 | 0.29 |  | Práce | Běžná |  |  |  | POL1_
|  | po suchu, bez naložení výkopku, avšak se složením bez rozhrnutí, zpáteční cesta vozidla. | [25 empty] | SPI
|  | Odkaz na mn. položky pořadí 7 : 3,31400 |  | 3.314 | [23 empty] | VV | 5
5 | 167101101R00 | Nakládání, skládání, překládání neulehlého výkopku nakládání výkopku do 100 m3, z horniny 1 až 4 | m3 | 6.628 |  | 0 |  | 0 |  | 0 | 21 | 0 | 0 | 0 | 0 | 0 | 800-1 | RTS 23/ II | RTS 23/ II | 0.652 | 4.32 |  | Práce | Běžná |  |  |  | POL1_
|  | Odkaz na mn. položky pořadí 7 : 3,31400*2 |  | 6.628 | [23 empty] | VV | 5
6 | 171201201R00 | Uložení sypaniny na dočasnou skládku tak, že na 1 m2 plochy připadá přes 2 m3 výkopku nebo ornice | m3 | 3.314 |  | 0 |  | 0 |  | 0 | 21 | 0 | 0 | 0 | 0 | 0 | 800-1 | RTS 23/ II | RTS 23/ II | 0.01 | 0.03 |  | Práce | Běžná |  |  |  | POL1_
|  | Odkaz na mn. položky pořadí 4 : 3,31400 |  | 3.314 | [23 empty] | VV | 5
7 | 174101101R00 | Zásyp sypaninou se zhutněním jam, šachet, rýh nebo kolem objektů v těchto vykopávkách | m3 | 3.314 |  | 0 |  | 0 |  | 0 | 21 | 0 | 0 | 0 | 0 | 0 | 800-1 | RTS 23/ II | RTS 23/ II | 0.202 | 0.67 |  | Práce | Běžná |  |  |  | POL1_
|  | z jakékoliv horniny s uložením výkopku po vrstvách, | [25 empty] | SPI
|  | včetně strojního přemístění materiálu pro zásyp ze vzdálenosti do 10 m od okraje zásypu | [25 empty] | POP
|  | mělká rýha pro podhrabové desky : 0,20*0,20*215,00 |  | 8.6 | [23 empty] | VV | 0
|  | odpočet uložení podhrab.desek : -0,05*0,10*215,00 |  | -1.075 | [23 empty] | VV | 0
|  | odpočet štp lože : -42,11*0,10 |  | -4.211 | [23 empty] | VV | 0
8 | 181101102R00 | Úprava pláně v zářezech v hornině 1 až 4, se zhutněním | m2 | 430 |  | 0 |  | 0 |  | 0 | 21 | 0 | 0 | 0 | 0 | 0 | 800-1 | RTS 23/ II | RTS 23/ II | 0.018 | 7.74 |  | Práce | Běžná |  |  |  | POL1_
|  | vyrovnáním výškových rozdílů, ploch vodorovných a ploch do sklonu 1 : 5. | [25 empty] | SPI
|  | cca 1,0m na každou stranu oplocení : 215,00*2,00 |  | 430 | [23 empty] | VV | 0
9 | 16270110R | Vodorovné přemístění výkopku nebo sypaniny po suchu na obvyklém dopravním prostředku, a jeho likvidace v souladu se zákonem 541/2020 Sb., vč. poplatku za jeho likvidaci | t | 26.892 |  | 0 |  | 0 |  | 0 | 21 | 0 | 0 | 0 | 0 | 0 |  | Vlastní | Indiv | 0.01 | 0.27 |  | Práce | Běžná |  |  |  | POL1_
|  | položka obsahuje veškěré náklady spojené s odvozy přebytečné zeminy z výkopových prací na skládku včetně poplatku | [25 empty] | POP |  | položka obsahuje veškěré náklady spojené s odvozy přebytečné zeminy z výkopových prací na skládku včetně poplatku
|  | Začátek provozního součtu | [25 empty] | VV
|  | výkop 1-4 : 8,60 |  | 8.6 | [23 empty] | VV | 2
|  | meziskládka : -3,314 |  | -3.314 | [23 empty] | VV | 2
|  | ruční výkop : 8,16 |  | 8.16 | [23 empty] | VV | 2
|  | Mezisoučet |  | 13.446 | [23 empty] | VV | 3
|  | Konec provozního součtu | [25 empty] | VV
|  | 13,446*2,0 |  | 26.892 | [23 empty] | VV | 0
Díl: | 2 | Základy a zvláštní zakládání |  |  |  | 0 |  | 0 |  | 0 |  | 0 |  | 21.33 |  | 0 |  |  |  |  | 4.03 | [6 empty] | DIL
10 | 275313611R00 | Beton základových patek prostý třídy C 16/20 | m3 | 8.4456 |  | 0 |  | 0 |  | 0 | 21 | 0 | 2.525 | 21.33 | 0 | 0 | 801-1 | RTS 23/ II | RTS 23/ II | 0.477 | 4.03 |  | Práce | Běžná |  |  |  | POL1_
|  | Začátek provozního součtu | [25 empty] | VV
|  | sloupky : 0,30*0,30*0,80*85 |  | 6.12 | [23 empty] | VV | 2
|  | brána+branka : 0,50*0,50*0,80*3 |  | 0.6 | [23 empty] | VV | 2
|  | vzpěry rohy : 0,30*0,30*0,80*8 |  | 0.576 | [23 empty] | VV | 2
|  | vzpěry po 25m : 0,30*0,30*0,80*12 |  | 0.864 | [23 empty] | VV | 2
|  | Mezisoučet |  | 8.16 | [23 empty] | VV | 3
|  | Konec provozního součtu | [25 empty] | VV
|  | betonáž do výkopu +3,5% : 8,16*1,035 |  | 8.4456 | [23 empty] | VV | 0
Díl: | 3 | Svislé a kompletní konstrukce |  |  |  | 0 |  | 0 |  | 0 |  | 0 |  | 21.74 |  | 0 |  |  |  |  | 185.16 | [6 empty] | DIL
11 | 318110011RT9 | Podhrabové desky osazení s dodávkou podhrabové desky a držáků, deska 2450 x 300 x 50 mm, držák bez zámku oboustranný Zn na sloupek 48 mm a 60 mm / 300 mm | soubor | 86 |  | 0 |  | 0 |  | 0 | 21 | 0 | 0.08663 | 7.45 | 0 | 0 | 801-5 | RTS 23/ II | RTS 23/ II | 1.5 | 129 |  | Práce | Běžná |  |  |  | POL1_
|  | Začátek provozního součtu | [25 empty] | VV
|  | podhrabové desky dl.2,45m : (215,00-3,20-1,25)/2,45 |  | 85.9388 | [23 empty] | VV | 2
|  | Mezisoučet |  | 85.9388 | [23 empty] | VV | 3
|  | Konec provozního součtu | [25 empty] | VV
|  | celkem zaokrouhleno : 86 |  | 86 | [23 empty] | VV | 0
12 | 338171122R00 | Osazování sloupků a vzpěr plotových ocelových výšky do 2,60 m, se zabetonováním do 0,5 m3 do předem připravených jamek betonem C 25/30 | kus | 108 |  | 0 |  | 0 |  | 0 | 21 | 0 | 0.125 | 13.5 | 0 | 0 | 801-5 | RTS 23/ II | RTS 23/ II | 0.52 | 56.16 |  | Práce | Běžná |  |  |  | POL1_
|  | trubkových nebo profilovaných | [25 empty] | SPI
|  | sloupky : 85 |  | 85 | [23 empty] | VV | 0
|  | brána+branka : 3 |  | 3 | [23 empty] | VV | 0
|  | vzpěry rohy : 8 |  | 8 | [23 empty] | VV | 0
|  | vzpěry po 25m : 12 |  | 12 | [23 empty] | VV | 0
13 | 31478110R1 | Drát ostnatý ocelový pozinkovaný poplastovaný tmavě zelený včetně napínáků | m | 215 |  | 0 |  | 0 |  | 0 | 21 | 0 | 0 | 0 | 0 | 0 |  | Vlastní | RTS 23/ II | 0 | 0 |  | Specifikace | Běžná |  |  |  | POL3_
|  | 1 řada : 215,00 |  | 215 | [23 empty] | VV | 0
14 | 553462014R1 | Sloupek plotový ocelový d 48 mm, výška 260 cm pozinkovaný poplastovaný v tmavě zelené barvě, včetně příslušenství (krycí klobouček, úchytky napínacího a ostnatého drátu) | kus | 85 |  | 0 |  | 0 |  | 0 | 21 | 0 | 0.0075 | 0.64 | 0 | 0 |  | Vlastní | RTS 23/ II | 0 | 0 |  | Specifikace | Běžná |  |  |  | POL3_
|  | sloupky : 85 |  | 85 | [23 empty] | VV | 0
15 | 553462051R1 | Vzpěra ocelová plotová d 42 mm, výška 260 cm pozinkovaná poplastovaná v tmavě zelené barvě, včetně kompletní sady vhodného příslušenství | kus | 20 |  | 0 |  | 0 |  | 0 | 21 | 0 | 0.0075 | 0.15 | 0 | 0 |  | Vlastní | RTS 23/ II | 0 | 0 |  | Specifikace | Běžná |  |  |  | POL3_
|  | vzpěry rohy : 8 |  | 8 | [23 empty] | VV | 0
|  | vzpěry po 25m : 12 |  | 12 | [23 empty] | VV | 0
16 | 553462061R1 | Hlava vzpěry ocelová d 48 mm pozinkovaná poplastovaná v tmavě zelené barvě | kus | 20 |  | 0 |  | 0 |  | 0 | 21 | 0 | 0.0002 | 0 | 0 | 0 |  | Vlastní | RTS 23/ II | 0 | 0 |  | Specifikace | Běžná |  |  |  | POL3_
|  | Odkaz na mn. položky pořadí 15 : 20,00000 |  | 20 | [23 empty] | VV | 5
Díl: | 5 | Komunikace |  |  |  | 0 |  | 0 |  | 0 |  | 0 |  | 8.52 |  | 0 |  |  |  |  | 1.09 | [6 empty] | DIL
17 | 564231111R00 | Podklad nebo podsyp ze štěrkopísku tloušťka po zhutnění 100 mm | m2 | 42.11 |  | 0 |  | 0 |  | 0 | 21 | 0 | 0.2024 | 8.52 | 0 | 0 | 822-1 | RTS 23/ II | RTS 23/ II | 0.026 | 1.09 |  | Práce | Běžná |  |  |  | POL1_
|  | s rozprostřením, vlhčením a zhutněním | [25 empty] | SPI
|  | podhrabové desky dl.2,45m : (215,00-3,20-1,25)*0,20 |  | 42.11 | [23 empty] | VV | 0
Díl: | 99 | Staveništní přesun hmot |  |  |  | 0 |  | 0 |  | 0 |  | 0 |  | 0 |  | 0 |  |  |  |  | 58.92 | [6 empty] | DIL
18 | 998151111R00 | Přesun hmot pro oplocení a objekty zvláštní, zděné vodorovně do 50 m výšky do 10 m | t | 51.5899 |  | 0 |  | 0 |  | 0 | 21 | 0 | 0 | 0 | 0 | 0 | 801-5 | RTS 23/ II | RTS 23/ II | 1.142 | 58.92 |  | Přesun hmot | Běžná |  |  |  | POL7_
|  | na novostavbách a změnách objektů pro oplocení (815 2 JKSo), objekty zvláštní pro chov živočichů (815 3 JKSO), objekty pozemní různé (815 9 JKSO) | [25 empty] | SPI |  | na novostavbách a změnách objektů pro oplocení (815 2 JKSo), objekty zvláštní pro chov živočichů (815 3 JKSO), objekty pozemní různé (815 9 JKSO)
|  | Hmotnosti z položek s pořadovými čísly: : | [25 empty] | VV | 0
|  | 10,11,12,14,15,16,17, : | [25 empty] | VV | 0
|  | Součet: : 51,58988 |  | 51.5899 | [23 empty] | VV | 0
Díl: | 767 | Konstrukce zámečnické |  |  |  | 0 |  | 0 |  | 0 |  | 0 |  | 0.51 |  | 0 |  |  |  |  | 73.04 | [6 empty] | DIL
19 | 767911130RT1 | Montáž oplocení z pletiva strojového vč. dodávky pletiva, napínacího drátu a napínáku, výšky 1,75 m | m | 215 |  | 0 |  | 0 |  | 0 | 21 | 0 | 0.00148 | 0.32 | 0 | 0 | 800-767 | RTS 23/ II | RTS 23/ II | 0.3 | 64.5 |  | Práce | Běžná |  |  |  | POL1_
|  | celková dl.oplocení : (66,80+40,70)*2 |  | 215 | [23 empty] | VV | 0
20 | 767920220R00 | Montáž vrat a vrátek k oplocení osazovaných na sloupky ocelové, o ploše jednotlivě přes 2 do 4 m2 | kus | 1 |  | 0 |  | 0 |  | 0 | 21 | 0 | 0 | 0 | 0 | 0 | 800-767 | RTS 23/ II | RTS 23/ II | 2.24 | 2.24 |  | Práce | Běžná |  |  |  | POL1_
|  | včetně sloupků | [25 empty] | POP
|  | vrátka 1,25x2,1m : 1 |  | 1 | [23 empty] | VV | 0
21 | 767920240R00 | Montáž vrat a vrátek k oplocení osazovaných na sloupky ocelové, o ploše jednotlivě přes 6 do 8 m2 | kus | 1 |  | 0 |  | 0 |  | 0 | 21 | 0 | 0 | 0 | 0 | 0 | 800-767 | RTS 23/ II | RTS 23/ II | 4.6 | 4.6 |  | Práce | Běžná |  |  |  | POL1_
|  | včetně sloupků | [25 empty] | POP
|  | brána 2,1x3,2m včetně sloupků : 1 |  | 1 | [23 empty] | VV | 0
22 | 55342605R1 | Branka ocelová h = 2100 mm š = 1250 mm, 2 sloupky, výplň pletivo, zámek včetně povrch.úprav | kus | 1 |  | 0 |  | 0 |  | 0 | 21 | 0 | 0.041 | 0.04 | 0 | 0 |  | Vlastní | Indiv | 0 | 0 |  | Specifikace | Běžná |  |  |  | POL3_
|  | specifikace viz příloha D.1.1.1.23 | [25 empty] | POP
|  | - branka ocel.pozinkovaná + poplastovaná s výpletem z pletiva | [25 empty] | POP
|  | - včetně sloupků a povrchové úpravy | [25 empty] | POP
|  | Odkaz na mn. položky pořadí 20 : 1,00000 |  | 1 | [23 empty] | VV | 5
23 | 55342655R1 | Brána ocelová h=2,1m š=3,2m dvoukř.otevíravá otočná včetně sloupků a povrch.úprav | kus | 1 |  | 0 |  | 0 |  | 0 | 21 | 0 | 0.15 | 0.15 | 0 | 0 |  | Vlastní | Indiv | 0 | 0 |  | Specifikace | Běžná |  |  |  | POL3_
|  | specifikace viz příloha D.1.1.1.23 | [25 empty] | POP
|  | - brána ocel.pozinkovaná + poplastovaná s výpletem z pletiva | [25 empty] | POP
|  | - včetně sloupků brány a povrchové úpravy | [25 empty] | POP
|  | - křídla otevíravá, otočné závěsy na sloupcích, vratový zámek | [25 empty] | POP
|  | Odkaz na mn. položky pořadí 21 : 1,00000 |  | 1 | [23 empty] | VV | 5
24 | 998767101R00 | Přesun hmot pro kovové stavební doplňk. konstrukce v objektech výšky do 6 m | t | 0.5092 |  | 0 |  | 0 |  | 0 | 21 | 0 | 0 | 0 | 0 | 0 | 800-767 | RTS 23/ II | RTS 23/ II | 3.33 | 1.7 |  | Přesun hmot | Běžná |  |  |  | POL7_
|  | 50 m vodorovně | [25 empty] | SPI
|  | Hmotnosti z položek s pořadovými čísly: : | [25 empty] | VV | 0
|  | 19,22,23, : | [25 empty] | VV | 0
|  | Součet: : 0,50920 |  | 0.5092 | [23 empty] | VV | 0
[26 empty] | 15 | 21 | DPH
| Celkem |  |  |  |  | 0 | [19 empty] | 0 | 0 | SUM
JKSO:
| 815.23 | oplocení bez podezdívky | [25 empty] | JKSO
| m3 | svislá nosná konstrukce kovová | [25 empty] | JKSOChar
JKSOAkce
END
Note on S6: Jedná se o informaci, zda se jedná o položku, která je do rozpočtu zadána z cenové soustavy RTS, nebo vlastní.
Note on T6: Jedná se o název CÚ, která je zadána u položky rozpočtu

## DPS 01.1 01.1.1_ Pol
Položkový soupis prací a dodávek | [27 empty] | #TypZaznamu#
S: | 6219_1 | KLATOVY - RETENČNÍ NÁDRŽ PŘED ČOV | [25 empty] | STA
O: | DPS 01.1 | RN - Strojní část | [22 empty] | PRO |  |  | OBJ
R: | 01.1.1: | RN - Strojní část | [25 empty] | ROZ
P.č. | Číslo položky | Název položky | MJ | Množství | Cena / MJ | Celkem | Dodávka | Dodávka celk. | Montáž | Montáž celk. | DPH | Cena s DPH | Hmotnost / MJ | Hmotnost celk.(t) | Dem. hmotnost / MJ | Dem. hmotnost celk.(t) | Ceník | Cen. soustava / platnost | Cenová úroveň | Nhod / MJ | Nhod celk. | Dodavatel | Typ položky | Stav položky
Díl: | 880 | STROJE A ZAŘÍZENÍ |  |  |  | 0 |  | 0 |  | 0 |  | 0 |  | 0 |  | 0 |  |  |  |  | 0 | [6 empty] | DIL
1 | 21101 | D+M - Ponorné kalové čerpadlo s předrotační nádrží | kpl | 3 |  | 0 |  | 0 |  | 0 | 21 | 0 | 0 | 0 | 0 | 0 |  | Vlastní | Indiv | 0 | 0 |  | Práce | Běžná |  |  |  | POL1_
|  | Příloha D.2.1.1.+D.2.1.1.2 | [25 empty] | POP
|  | Provedení pro samočinné odčerpání látek usazenin a plovoucích vrstev a se samočinnou regulací dodávaného množství v závislosti na přítoku čerpaného media. | [25 empty] | POP | Provedení pro samočinné odčerpání látek usazenin a plovoucích vrstev a se samočinnou regulací dodávaného množství v závislosti na přítoku čerpaného media.
POP
|  | Ponorné záplavné kalové čerpadlo se šroubovým odstředivým kolem a sacím trychtýřem s elektromotorem 400V/50Hz se zabudovanou tepelnou ochranou statoru (termistory) a 10 m kabelem, stacionární instalace na patkové koleno v mokré jímce. Sací hrdlo čerpadla s vyměnitelným a regulovatelným sacím kuželem stavitelným směrem k oběžnému kolu. | [25 empty] | POP | Ponorné záplavné kalové čerpadlo se šroubovým odstředivým kolem a sacím trychtýřem s elektromotorem 400V/50Hz se zabudovanou tepelnou ochranou statoru (termistory) a 10 m kabelem, stacionární instalace na patkové koleno v mokré jímce. Sací hrdlo čerpadla s vyměnitelným a regulovatelným sacím kuželem stavitelným směrem k oběžnému kolu.
|  | Elektromotor čerpadla je v tzv. záplavném provedení, tzn., že čerpadlo může trvale pracovat s obnaženým elektromotorem. Elektromotor má vnitřní chlazení. Čerpadlo je vybaveno vlhkostní elektrosondou pro kontrolu těsnosti mechanické ucpávky. | [25 empty] | POP | Elektromotor čerpadla je v tzv. záplavném provedení, tzn., že čerpadlo může trvale pracovat s obnaženým elektromotorem. Elektromotor má vnitřní chlazení. Čerpadlo je vybaveno vlhkostní elektrosondou pro kontrolu těsnosti mechanické ucpávky.
|  | Technické údaje o čerpadle: | [25 empty] | POP
|  | Čerpané množství: ca. 62,0 l/s | [25 empty] | POP
|  | Čerpaná výška: ca. 10,2 m | [25 empty] | POP
|  | Čerpané médium: splašková voda | [25 empty] | POP
|  | Teplota média: max. 40° C | [25 empty] | POP
|  | Příkon čerpadla v prac. bodu: 7,8 kW | [25 empty] | POP
|  | Výkon elektromotoru: 11,0 kW | [25 empty] | POP
|  | Počet otáček: 1430 ot./min. | [25 empty] | POP
|  | Rozběh: přes FM | [25 empty] | POP
|  | Jmenovitý proud: 25,7 A | [25 empty] | POP
|  | Druh krytí: IP 68 | [25 empty] | POP
|  | Průchodnost oběžným kolem: 100 mm – bezbariérová | [25 empty] | POP
|  | Hmotnost: 260 kg | [25 empty] | POP
|  | Hydraulická část čerpadla je zhotovena z materiálu: | [25 empty] | POP
|  | Skříň: šedá litina GG 20 | [25 empty] | POP
|  | Oběžné kolo: korozivzdorná CrNiMo ocel | [25 empty] | POP
|  | Sací kužel: chromová litina | [25 empty] | POP
|  | O-kroužek: nitrilová pryž | [25 empty] | POP
|  | Těsnění hřídele: dvojitá mech. ucpávka na straně čerpaného media SiC/W4C | [25 empty] | POP
POP
|  | Předrotační nádrž : | [25 empty] | POP
|  | Provedení : sklolaminát | [25 empty] | POP
|  | Přepad před rotační nádrží | [25 empty] | POP
|  | - výška 284 mm | [25 empty] | POP
POP
|  | Spouštěcí zařízení : | [25 empty] | POP
|  | Patkové koleno DN150 PN16 materiál : šedá litina GG20 | [25 empty] | POP
|  | Kotevní materiál M16 - kotevní šrouby, matice, závitové tyče, velkoplošné podložky ČSN 021726, lepené kotvy, materiál : korozivzdorná ocel | [25 empty] | POP | Kotevní materiál M16 - kotevní šrouby, matice, závitové tyče, velkoplošné podložky ČSN 021726, lepené kotvy, materiál : korozivzdorná ocel
|  | Horní držák vodících trubek : materiál : korozivzdorná ocel | [25 empty] | POP
|  | Spojovací materiál M12 - šrouby, matice, podložky, materiál : korozivzdorná ocel | [25 empty] | POP
|  | Vodící trubky - 2x 1,5", D48,3mm, dl.2x 10,5m, distanční rozpěrky po 1,5m, materiál : korozivzdorná ocel | [25 empty] | POP | Vodící trubky - 2x 1,5", D48,3mm, dl.2x 10,5m, distanční rozpěrky po 1,5m, materiál : korozivzdorná ocel
|  | Řetěz z korozivzdorné oceli D10mm, každý v délce 10m, EN763 včetně závěsu po 1m | [25 empty] | POP
|  | Řetěz z korozivzdorné oceli D8mm, každý v délce 1m, EN763 včetně závěsu po 1m | [25 empty] | POP
|  | Vyhodnocovací relé vlhkosti | [25 empty] | POP
|  | Dodávka zařízení je kompletní včetně montáže a příslušné dokumentace | [25 empty] | POP
2 | 21102 | D+M - Ponorné kalové čerpadlo odsazené odpadní vody | kpl | 1 |  | 0 |  | 0 |  | 0 | 21 | 0 | 0 | 0 | 0 | 0 |  | Vlastní | Indiv | 0 | 0 |  | Práce | Běžná |  |  |  | POL1_
|  | Příloha D.2.1.1.+D.2.1.1.2 | [25 empty] | POP
|  | Ponorné záplavné kalové čerpadlo se šroubovým odstředivým kolem s elektromotorem 400V/50Hz se zabudovanou tepelnou ochranou statoru (bimetaly) a 10 m kabelem, stacionární instalace na patkové koleno v mokré jímce. | [25 empty] | POP | Ponorné záplavné kalové čerpadlo se šroubovým odstředivým kolem s elektromotorem 400V/50Hz se zabudovanou tepelnou ochranou statoru (bimetaly) a 10 m kabelem, stacionární instalace na patkové koleno v mokré jímce.
|  | Elektromotor čerpadla je v tzv. mokrém provedení, tzn., že čerpadlo nesmí pracovat s obnaženým elektromotorem déle než 8 min.. Elektromotor je chlazen ponořením v čerpaném mediu. Čerpadlo je vybaveno vlhkostní elektrosondou pro kontrolu těsnosti mechanické ucpávky. | [25 empty] | POP | Elektromotor čerpadla je v tzv. mokrém provedení, tzn., že čerpadlo nesmí pracovat s obnaženým elektromotorem déle než 8 min.. Elektromotor je chlazen ponořením v čerpaném mediu. Čerpadlo je vybaveno vlhkostní elektrosondou pro kontrolu těsnosti mechanické ucpávky.
|  | Technické údaje o čerpadle: | [25 empty] | POP
|  | Čerpané množství: ca. 10 l/s | [25 empty] | POP
|  | Čerpaná výška: ca. 10,35 m | [25 empty] | POP
|  | Čerpané médium: splašková voda | [25 empty] | POP
|  | Teplota média: max. 40° C | [25 empty] | POP
|  | Příkon čerpadla v prac. bodu: 2,0 kW | [25 empty] | POP
|  | Výkon elektromotoru: 2,0 kW | [25 empty] | POP
|  | Počet otáček: 2830 ot./min. | [25 empty] | POP
|  | Rozběh: přímý | [25 empty] | POP
|  | Jmenovitý proud: 4,7 A | [25 empty] | POP
|  | Rozběhový proud: 26,0 A | [25 empty] | POP
|  | Druh krytí: IP 68 | [25 empty] | POP
|  | Průchodnost oběžným kolem: 75 mm – bezbariérová | [25 empty] | POP
|  | Hmotnost: 46 kg | [25 empty] | POP
|  | Hydraulická část čerpadla je zhotovena z materiálu: | [25 empty] | POP
|  | Skříň: šedá litina GG 20 | [25 empty] | POP
|  | Oběžné kolo: tvárná litina GGG 60 | [25 empty] | POP
|  | Sací kužel: šedá litina GG 20 | [25 empty] | POP
|  | O-kroužek: nitrilová pryž | [25 empty] | POP
|  | Těsnění hřídele: dvojitá mech. ucpávka na straně čerpaného media SiC/SiC | [25 empty] | POP
POP
|  | Spouštěcí zařízení : | [25 empty] | POP
|  | Patkové koleno - DN80 PN10 materiál : šedá litina GG20 | [25 empty] | POP
|  | Kotevní materiál M16 - šrouby, závitové tyče, materiál : korozivzdorná ocel | [25 empty] | POP
|  | Držák vodících trubek - materiál : korozivzdorná ocel | [25 empty] | POP
|  | Spojovací materiál M12 - šrouby, matice, podložky, materiál : korozivzdorná ocel | [25 empty] | POP
|  | Vodící trubky - 2x 1,5", D48,3mm, dl.2x 7,0m, distanční rozpěrky po 1,5m, materiál : korozivzdorná ocel | [25 empty] | POP | Vodící trubky - 2x 1,5", D48,3mm, dl.2x 7,0m, distanční rozpěrky po 1,5m, materiál : korozivzdorná ocel
|  | Řetěz z korozivzdorné oceli D4mm, v délce 6,0m, EN763 včetně závěsu po 1m | [25 empty] | POP
|  | Vyhodnocovací relé vlhkosti | [25 empty] | POP
|  | Dodávka zařízení je kompletní včetně montáže a příslušné dokumentace | [25 empty] | POP
3 | 21103 | D+M - Vyplachovací klapka retenční nádrže | kpl | 5 |  | 0 |  | 0 |  | 0 | 21 | 0 | 0 | 0 | 0 | 0 |  | Vlastní | Indiv | 0 | 0 |  | Práce | Běžná |  |  |  | POL1_
|  | Příloha D.2.1.1.+D.2.1.1.2 | [25 empty] | POP
|  | Vyplachovací klapka včetně konzol, ložisek, kotev a spojovacího materiálu, úchyt indukčního snímače (snímač dod. ASŘTP) signalizace vyklopení klapky | [25 empty] | POP | Vyplachovací klapka včetně konzol, ložisek, kotev a spojovacího materiálu, úchyt indukčního snímače (snímač dod. ASŘTP) signalizace vyklopení klapky
|  | Rozměry retenční nádrže: | [25 empty] | POP
|  | - délka vyplachovacího pole: 53 m | [25 empty] | POP
|  | - šířka vyplachovacího pole: 5,6 m | [25 empty] | POP
|  | - sklon vyplachovacího pole: 2 % | [25 empty] | POP
|  | - výška osy klapky ode dna: 5,76 m | [25 empty] | POP
|  | Vyplachovací klapka: | [25 empty] | POP
|  | - velikost klapky: 1200 l/m | [25 empty] | POP
|  | - specifický objem klapky: 1174 l/m | [25 empty] | POP
|  | - průměr klapky: 1174 mm | [25 empty] | POP
|  | - šířka klapky i s ložisky: 5,6 m | [25 empty] | POP
|  | - šířka vany klapky: 5200 mm | [25 empty] | POP
|  | - ve dnu klapky otvor D10mm | [25 empty] | POP
|  | - hmotnost klapky s vodou: 6804,6 kg | [25 empty] | POP
|  | Materiálové provedení: | [25 empty] | POP
|  | nerezová ocel ČSN 17 240 | [25 empty] | POP
|  | Stavební připravenost: | [25 empty] | POP
|  | - min. stáří betonu 3 týdny, pevnost betonu min. B25 | [25 empty] | POP
|  | - přesnost provedení betonářských prací ± 1 cm u šířky nádrže | [25 empty] | POP
|  | Dodávka zařízení je kompletní včetně montáže a příslušné dokumentace | [25 empty] | POP
4 | 21104 | D+M - Obousměrně čtyřstranně těsnící vřetenové šoupátko 500x500 s ovládáním servopohonem | kpl | 5 |  | 0 |  | 0 |  | 0 | 21 | 0 | 0 | 0 | 0 | 0 |  | Vlastní | Indiv | 0 | 0 |  | Práce | Běžná |  |  |  | POL1_
|  | Příloha D.2.1.1.+D.2.1.1.2 | [25 empty] | POP
|  | Šoupátko pro montáž na svislou stěnu (kotvení hmoždinkami) s prostupem O 500 mm, teleskopické prodloužení ovládání vřetena s klouby, stěnová konzola se servopohonem | [25 empty] | POP | Šoupátko pro montáž na svislou stěnu (kotvení hmoždinkami) s prostupem O 500 mm, teleskopické prodloužení ovládání vřetena s klouby, stěnová konzola se servopohonem
|  | Médium: | [25 empty] | POP
|  | surové odpadní vody z jednotné kanalizace | [25 empty] | POP
|  | Vřetenové šoupátko 500 x 500 | [25 empty] | POP
|  | - armatura pro montáž na svislou stěnu, připevnění rámu pomocí kotevních šroubů a hmoždinek | [25 empty] | POP
|  | - provedení s jedním vřetenem - nestoupajícím | [25 empty] | POP
|  | - samostatná rámová konstrukce, čtyř straně těsnící | [25 empty] | POP
|  | - zakončení uzpůsobeno pro připojení teleskopické ovládací sady s klouby | [25 empty] | POP
|  | - max. 1 % teoreticky přípustné míry netěsnosti podle DIN 19569-4 při tlaku na přední stěnu a max. 5 % při tlaku na zadní stěnu šoupátkové desky | [25 empty] | POP | - max. 1 % teoreticky přípustné míry netěsnosti podle DIN 19569-4 při tlaku na přední stěnu a max. 5 % při tlaku na zadní stěnu šoupátkové desky
|  | - stabilní těsnost nezávisle na tlaku vody, max. pracovní přetlak 0,7 bar na přední nebo zadní stranu desky | [25 empty] | POP | - stabilní těsnost nezávisle na tlaku vody, max. pracovní přetlak 0,7 bar na přední nebo zadní stranu desky
|  | Ovládací souprava: | [25 empty] | POP
|  | Stěnová konzole pro servopohon, teleskopické prodloužení vřetene s klouby, veškerý montážní a kotevní materiál | [25 empty] | POP | Stěnová konzole pro servopohon, teleskopické prodloužení vřetene s klouby, veškerý montážní a kotevní materiál
|  | - teleskopická ovládací souprava s klouby, vzdálenost osa armatury – konzole 7050 mm | [25 empty] | POP
|  | - konzolový stojan pro servopohon uchycený ke svislé stěně | [25 empty] | POP
|  | - zakončení přírubou F10 pro servopohon | [25 empty] | POP
|  | Materiálové provedení: | [25 empty] | POP
|  | - rám, šoupátková deska, vřeteno, ovládací sada: nerezová ocel DIN 1.4571 | [25 empty] | POP
|  | - kotvící tyče: nerezová ocel DIN 1.4362 | [25 empty] | POP
|  | - těsnění: pryž EPDM odolné odpadní vodě | [25 empty] | POP
|  | - vřetenová matice: GC - CuSn 12 | [25 empty] | POP
|  | Příslušenství: | [25 empty] | POP
|  | - kotevní sada pro ukotvení šoupátka a stěnové konzole ke stěně v šachtě | [25 empty] | POP
POP
|  | Víceotáčkový servopohon s místním ovládáním a redukční převodovkou : | [25 empty] | POP
|  | Pm=0,2kW, 3x400V / 50 Hz, 1,6 / 2,0 A, IP68 | [25 empty] | POP
|  | zvýšené krytí IP68 pro ponoření max. 96 hod, max. 8 m.v.sl., max. 10 operací při zaplavení | [25 empty] | POP
|  | připojení : F10/B4, 60Nm, rychlost 45 ot./min., 134,7 sec. | [25 empty] | POP
|  | nastavení : 50 Nm, 101 ot./zdvih | [25 empty] | POP
POP
|  | Výbava : | [25 empty] | POP
|  | - 2x jednokomorový momentový mikrospínač, každý s 1 dvojicí kontaktů, kontakty galvanicky neoddělené | [25 empty] | POP
|  | - 2x dvoukomorový polohový mikrospínač, každý se 2 dvojicemi kontaktů, mikrospínače galvanicky oddělené | [25 empty] | POP | - 2x dvoukomorový polohový mikrospínač, každý se 2 dvojicemi kontaktů, mikrospínače galvanicky oddělené
|  | - ochrana motoru termospínači | [25 empty] | POP
|  | - redukční převodovka s pevným převodovým poměrem | [25 empty] | POP
|  | - místní ovládání s přepínačem LOKÁLNĚ-VYP-DÁLKOVĚ a tlačítky OTEVŘÍT-STOP-ZAVŘÍT | [25 empty] | POP
|  | - topení v prostoru ovládací jednotky 110 - 250 V AC/DC | [25 empty] | POP
|  | - pasivní elektronický vysílač polohy 4-20 mA | [25 empty] | POP
|  | - mechanický ukazatel polohy | [25 empty] | POP
|  | - blikač pro signalizaci chodu | [25 empty] | POP
|  | - 1x kolo pro ruční ovládání | [25 empty] | POP
|  | - speciální zvýšená protikorozní ochrana, tloušťka povlaku 140 mikrom | [25 empty] | POP
|  | Dodávka zařízení je kompletní včetně montáže a příslušné dokumentace | [25 empty] | POP
5 | 21105 | D+M - Uzavírací nožové šoupátko DN 100, PN 10 se servopohonem na potrubí odsazené odpadní vody | kpl | 5 |  | 0 |  | 0 |  | 0 | 21 | 0 | 0 | 0 | 0 | 0 |  | Vlastní | Indiv | 0 | 0 |  | Práce | Běžná |  |  |  | POL1_
|  | Příloha D.2.1.1.+D.2.1.1.2 | [25 empty] | POP
|  | - oboustranně těsnicí uzavírací armatura určená pro odpadní a užitkovou vodu s teplotou do 80 °C. | [25 empty] | POP
|  | - bezpřírubové šoupátko, použitelné k sevření mezi příruby potrubí | [25 empty] | POP
|  | - stavební délka dle DIN/EN 558-1, serie 20 | [25 empty] | POP
|  | - připojovací rozměry příruby dle EN 1019-2 (ISO 7005-2) PN 10/16 | [25 empty] | POP
|  | - médium: odsazené odpadní vody z jednotné kanalizace | [25 empty] | POP
|  | - pro montáž s vřetenem ve vodorovné poloze | [25 empty] | POP
|  | Materiálové provedení: | [25 empty] | POP
|  | - tělo šoupátka, dotlačovací příruba tvárná litina GJS-400-15 (GGG-40), | [25 empty] | POP
|  | - nůž a vřeteno nerezová ocel AISI 316 | [25 empty] | POP
|  | - šrouby a matice nerezová ocel A4 | [25 empty] | POP
|  | - unášecí matice bronz | [25 empty] | POP
|  | - těsnění pryž NBR | [25 empty] | POP
|  | - povrchová ochrana vně i uvnitř práškovým epoxidem min.100 µm s UV filtrem | [25 empty] | POP
|  | Víceotáčkový servopohon s místním ovládáním a redukční převodovkou: | [25 empty] | POP
|  | Pm = 0,1 kW, 3x400V / 50 Hz, 1,0 / 1,0 A, IP68 | [25 empty] | POP
|  | zvýšené krytí IP 68 pro ponoření max. 96 hod., max. 8 m.v.sl., max. 10 operací při zaplavení | [25 empty] | POP
|  | přípojení: F10/B3, 30 Nm, rychlost 32 ot./min. | [25 empty] | POP
|  | nastavení: 22 Nm, 0 ot./zdvih | [25 empty] | POP
|  | Výbava: | [25 empty] | POP
|  | - 2x jednokomoprový momentový mikrospínač, každý s 1 dvojicí kontaktů, kontakty galvanicky neoddělené | [25 empty] | POP | - 2x jednokomoprový momentový mikrospínač, každý s 1 dvojicí kontaktů, kontakty galvanicky neoddělené
|  | - 2x dvoukomorový polohový mikrospínač, každý se 2 dvojicemi kontaktů, mikrospínače galvanicky oddělené | [25 empty] | POP | - 2x dvoukomorový polohový mikrospínač, každý se 2 dvojicemi kontaktů, mikrospínače galvanicky oddělené
|  | - ochrana motoru termospínači | [25 empty] | POP
|  | - redukční převodovka s pevným převodovým poměrem | [25 empty] | POP
|  | - místní ovládaní s přepínačem LOKÁLNĚ - VYP - DÁLKOVĚ a tlačítky OTEVŘÍT - STOP . ZAVŘÍT | [25 empty] | POP
|  | - topení v prostoru ovládací jednotky 110 - 250 V AC/DC | [25 empty] | POP
|  | - pasivní elektronický vysílač polohy 4-20 mA | [25 empty] | POP
|  | - mechanický ukazatel polohy | [25 empty] | POP
|  | - blikač pro signalizaci chodu | [25 empty] | POP
|  | - 1x kolo pro ruční ovládání | [25 empty] | POP
|  | - speciální zvýšená protikorozní ochrana, tloušťka povlaku 140 µm | [25 empty] | POP
|  | Dodávka zařízení je kompletní včetně montáže a příslušné dokumentace | [25 empty] | POP
6 | 21106 | D+M - Bezpřírubová uzavírací klapka DN 80, PN 10 seservopohonem na potrubí pitné vody | kpl | 5 |  | 0 |  | 0 |  | 0 | 21 | 0 | 0 | 0 | 0 | 0 |  | Vlastní | Indiv | 0 | 0 |  | Práce | Běžná |  |  |  | POL1_
|  | Příloha D.2.1.1.+D.2.1.1.2 | [25 empty] | POP
|  | - centrická bezpřírubová klapka s EPDM těsněním vulkanizovaným na těle klapky, nerezový disk | [25 empty] | POP
|  | - stavební délka dle EN 558 / 14, serie 13. | [25 empty] | POP
|  | - přírubové vrtání dle EN 1092-2 (ISO 7005-2), PN 10/16. | [25 empty] | POP
|  | - medium pitná voda, teplota do 70° C | [25 empty] | POP
|  | - pro montáž s vřetenem ve vodorovné poloze | [25 empty] | POP
|  | Materiálové provedení: | [25 empty] | POP
|  | - disk klapky nerezová ocel 1.4057 | [25 empty] | POP
|  | - vřeteno, čep hřídele nerezová ocel 1.4057 | [25 empty] | POP
|  | - těsnící manžeta z EPDM | [25 empty] | POP
|  | - krycí deska, šrouby, matice galvanizovaná ocel | [25 empty] | POP
|  | - ložisko bronz | [25 empty] | POP
|  | - těsnění, O-kroužek pryž NBR | [25 empty] | POP
|  | - povrchová ochrana vně i uvnitř práškovým epoxidem min.100 µm s UV filtrem | [25 empty] | POP
|  | Kyvný servopohon s místním ovládáním: | [25 empty] | POP
|  | Pm = 0,1 kW, 3x400V / 50 Hz, 1,0 / 1,0 A, IP68 | [25 empty] | POP
|  | zvýšené krytí IP 68 pro ponoření max. 96 hod., max. 8 m.v.sl., max. 10 operací při zaplavení | [25 empty] | POP
|  | přípojení: F07/SG, 150 Nm, rychlost 16 s/90° | [25 empty] | POP
|  | nastavení: 50 Nm, 90°, 90 ot./zdvih | [25 empty] | POP
|  | Výbava: | [25 empty] | POP
|  | - 2x jednokomoprový momentový mikrospínač, každý s 1 dvojicí kontaktů, kontakty galvanicky neoddělené | [25 empty] | POP | - 2x jednokomoprový momentový mikrospínač, každý s 1 dvojicí kontaktů, kontakty galvanicky neoddělené
|  | - 2x dvoukomorový polohový mikrospínač, každý se 2 dvojicemi kontaktů, mikrospínače galvanicky oddělené | [25 empty] | POP | - 2x dvoukomorový polohový mikrospínač, každý se 2 dvojicemi kontaktů, mikrospínače galvanicky oddělené
|  | - ochrana motoru termospínači | [25 empty] | POP
|  | - místní ovládaní s přepínačem LOKÁLNĚ - VYP - DÁLKOVĚ a tlačítky OTEVŘÍT - STOP . ZAVŘÍT | [25 empty] | POP
|  | - topení v prostoru ovládací jednotky 110 - 250 V AC/DC | [25 empty] | POP
|  | - pasivní elektronický vysílač polohy 4-20 mA | [25 empty] | POP
|  | - mechanický ukazatel polohy | [25 empty] | POP
|  | - blikač pro signalizaci chodu | [25 empty] | POP
|  | - 1x kolo pro ruční ovládání | [25 empty] | POP
|  | - speciální zvýšená protikorozní ochrana, tloušťka povlaku 140 µm | [25 empty] | POP
|  | Dodávka zařízení je kompletní včetně montáže a příslušné dokumentace | [25 empty] | POP
7 | 21107 | D+M - Uzavírací nožové šoupátko DN 80, PN 10 s servopohonem na výtlaku užitkové vody | kpl | 1 |  | 0 |  | 0 |  | 0 | 21 | 0 | 0 | 0 | 0 | 0 |  | Vlastní | Indiv | 0 | 0 |  | Práce | Běžná |  |  |  | POL1_
|  | Příloha D.2.1.1.+D.2.1.1.2 | [25 empty] | POP
|  | - oboustranně těsnicí uzavírací armatura určená pro odpadní a užitkovou vodu s teplotou do 80 °C. | [25 empty] | POP
|  | - bezpřírubové šoupátko, použitelné k sevření mezi příruby potrubí | [25 empty] | POP
|  | - stavební délka dle DIN/EN 558-1, serie 20 | [25 empty] | POP
|  | - připojovací rozměry příruby dle EN 1019-2 (ISO 7005-2) PN 10/16 | [25 empty] | POP
|  | - médium: odsazené odpadní vody z jednotné kanalizace | [25 empty] | POP
|  | - pro montáž s vřetenem ve vodorovné poloze | [25 empty] | POP
|  | Materiálové provedení: | [25 empty] | POP
|  | - tělo šoupátka, dotlačovací příruba tvárná litina GJS-400-15 (GGG-40), | [25 empty] | POP
|  | - nůž a vřeteno nerezová ocel AISI 316 | [25 empty] | POP
|  | - šrouby a matice nerezová ocel A4 | [25 empty] | POP
|  | - unášecí matice bronz | [25 empty] | POP
|  | - těsnění pryž NBR | [25 empty] | POP
|  | - povrchová ochrana vně i uvnitř práškovým epoxidem min.100 µm s UV filtrem | [25 empty] | POP
|  | Víceotáčkový servopohon s místním ovládáním a redukční převodovkou: | [25 empty] | POP
|  | Pm = 0,1 kW, 3x400V / 50 Hz, 1,0 / 1,0 A, IP68 | [25 empty] | POP
|  | zvýšené krytí IP 68 pro ponoření max. 96 hod., max. 8 m.v.sl., max. 10 operací při zaplavení | [25 empty] | POP
|  | přípojení: F10/B3, 30 Nm, rychlost 32 ot./min. | [25 empty] | POP
|  | nastavení: 19 Nm, 0 ot./zdvih | [25 empty] | POP
|  | Výbava: | [25 empty] | POP
|  | - 2x jednokomoprový momentový mikrospínač, každý s 1 dvojicí kontaktů, kontakty galvanicky neoddělené | [25 empty] | POP | - 2x jednokomoprový momentový mikrospínač, každý s 1 dvojicí kontaktů, kontakty galvanicky neoddělené
|  | - 2x dvoukomorový polohový mikrospínač, každý se 2 dvojicemi kontaktů, mikrospínače galvanicky oddělené | [25 empty] | POP | - 2x dvoukomorový polohový mikrospínač, každý se 2 dvojicemi kontaktů, mikrospínače galvanicky oddělené
|  | - ochrana motoru termospínači | [25 empty] | POP
|  | - redukční převodovka s pevným převodovým poměrem | [25 empty] | POP
|  | - místní ovládaní s přepínačem LOKÁLNĚ - VYP - DÁLKOVĚ a tlačítky OTEVŘÍT - STOP . ZAVŘÍT | [25 empty] | POP
|  | - topení v prostoru ovládací jednotky 110 - 250 V AC/DC | [25 empty] | POP
|  | - pasivní elektronický vysílač polohy 4-20 mA | [25 empty] | POP
|  | - mechanický ukazatel polohy | [25 empty] | POP
|  | - blikač pro signalizaci chodu | [25 empty] | POP
|  | - 1x kolo pro ruční ovládání | [25 empty] | POP
|  | - speciální zvýšená protikorozní ochrana, tloušťka povlaku 140 µm | [25 empty] | POP
|  | Dodávka zařízení je kompletní včetně montáže a příslušné dokumentace | [25 empty] | POP
8 | 21108 | D+M - Přírubový šroubový horizontální vodoměr DN 65, PN10/16 | kpl | 1 |  | 0 |  | 0 |  | 0 | 21 | 0 | 0 | 0 | 0 | 0 |  | Vlastní | Indiv | 0 | 0 |  | Práce | Běžná |  |  |  | POL1_
|  | Příloha D.2.1.1.+D.2.1.1.2 | [25 empty] | POP
|  | - max průtok: 120 m3/h | [25 empty] | POP
|  | - jmenovitý průtok: 70m3/h | [25 empty] | POP
|  | - trvalý průtok Qn: 63 m3/h | [25 empty] | POP
|  | - přechodový průtok: 0,63 m3/h | [25 empty] | POP
|  | - minimální průtok: 0,2 m3/h | [25 empty] | POP
|  | Dodávka zařízení je kompletní včetně montáže a příslušné dokumentace | [25 empty] | POP
9 | 21109 | D+M - Pojízdný řetězový kladkostroj | kpl | 1 |  | 0 |  | 0 |  | 0 | 21 | 0 | 0 | 0 | 0 | 0 |  | Vlastní | Indiv | 0 | 0 |  | Práce | Běžná |  |  |  | POL1_
|  | Příloha D.2.1.1.+D.2.1.1.2 | [25 empty] | POP
|  | Ručně ovládaný pojízdný kladkostroj určený pro pojezd po horizontálním I profilu | [25 empty] | POP
|  | Nosnost: 0,5 tZdvih: 12 m | [25 empty] | POP
|  | Materiálové provedení: | [25 empty] | POP
|  | - nerezový břemenový řetěz a nerezová sestava spodního háku | [25 empty] | POP
|  | - ovládací řetěz s povrchovou úpravou žárovým zinkem (tloušťka cca 50µm) | [25 empty] | POP
|  | Dodávka zařízení je kompletní včetně montáže a příslušné dokumentace | [25 empty] | POP
10 | 21110 | D+M - Ponorné kalové čerpadlo užitkové vody | kpl | 1 |  | 0 |  | 0 |  | 0 | 21 | 0 | 0 | 0 | 0 | 0 |  | Vlastní | Indiv | 0 | 0 |  | Práce | Běžná |  |  |  | POL1_
|  | Příloha D.2.1.1.+D.2.1.1.2 | [25 empty] | POP
|  | Ponorné záplavné kalové čerpadlo se šroubovým odstředivým kolem s elektromotorem 400V/50Hz se zabudovanou tepelnou ochranou statoru (bimetaly) a 10 m kabelem, stacionární instalace na patkové koleno v mokré jímce. | [25 empty] | POP | Ponorné záplavné kalové čerpadlo se šroubovým odstředivým kolem s elektromotorem 400V/50Hz se zabudovanou tepelnou ochranou statoru (bimetaly) a 10 m kabelem, stacionární instalace na patkové koleno v mokré jímce.
|  | Elektromotor čerpadla je v tzv. mokrém provedení, tzn., že čerpadlo nesmí pracovat s obnaženým elektromotorem déle než 8 min.. Elektromotor je chlazen ponořením v čerpaném mediu. Čerpadlo je vybaveno vlhkostní elektrosondou pro kontrolu těsnosti mechanické ucpávky. | [25 empty] | POP | Elektromotor čerpadla je v tzv. mokrém provedení, tzn., že čerpadlo nesmí pracovat s obnaženým elektromotorem déle než 8 min.. Elektromotor je chlazen ponořením v čerpaném mediu. Čerpadlo je vybaveno vlhkostní elektrosondou pro kontrolu těsnosti mechanické ucpávky.
|  | Technické údaje o čerpadle: | [25 empty] | POP
|  | Čerpané množství: ca. 14,5 l/s | [25 empty] | POP
|  | Čerpaná výška: ca. 8,1 m | [25 empty] | POP
|  | Čerpané médium: užitková voda | [25 empty] | POP
|  | Teplota média: max. 40° C | [25 empty] | POP
|  | Příkon čerpadla v prac. bodu: 2,1 kW | [25 empty] | POP
|  | Výkon elektromotoru: 3,0 kW | [25 empty] | POP
|  | Počet otáček: 2790 ot./min. | [25 empty] | POP
|  | Rozběh: přímý | [25 empty] | POP
|  | Jmenovitý proud: 7,8 A | [25 empty] | POP
|  | Rozběhový proud: 50,0 A | [25 empty] | POP
|  | Druh krytí: IP 68 | [25 empty] | POP
|  | Sací hrdlo: DN 65 | [25 empty] | POP
|  | Výtlačné hrdlo: DN 65 | [25 empty] | POP
|  | Průchodnost oběžným kolem: 50 mm – bezbariérová | [25 empty] | POP
|  | Hmotnost: 52 kg | [25 empty] | POP
|  | Hydraulická část čerpadla je zhotovena z materiálu: | [25 empty] | POP
|  | Skříň: šedá litina GG 20 | [25 empty] | POP
|  | Oběžné kolo: tvárná litina GGG 60 | [25 empty] | POP
|  | Sací kužel: šedá litina GG 20 | [25 empty] | POP
|  | O-kroužek: nitrilová pryž | [25 empty] | POP
|  | Těsnění hřídele: dvojitá mech. ucpávka na straně čerpaného media SiC/SiC | [25 empty] | POP
POP
|  | Spouštěcí zařízení : | [25 empty] | POP
|  | Patkové koleno - DN65 PN10, materiál : šedá litina GG20 | [25 empty] | POP
|  | Kotevní materiál M16 - šouby, závitové tyče, materiál : korozivzdorná ocel | [25 empty] | POP
|  | Držák vodících trubek - materiál : korozivzdorná ocel | [25 empty] | POP
|  | Spojovací materiál : M10 - šrouby, matice, podložky, materiál : korozivzdorná ocel | [25 empty] | POP
|  | Vodící trubky - 2x 1,5", D33,7mm, dl.2x 8,0m, distanční rozpěrky po 1,5m, materiál : korozivzdorná ocel | [25 empty] | POP | Vodící trubky - 2x 1,5", D33,7mm, dl.2x 8,0m, distanční rozpěrky po 1,5m, materiál : korozivzdorná ocel
|  | Řetěz z korozivzdorné oceli D6mm, v délce 6m, EN763, včetně závěsu po 1m | [25 empty] | POP
|  | Vyhodnocovací relé vlhkosti | [25 empty] | POP
|  | Dodávka zařízení je kompletní včetně montáže a příslušné dokumentace. | [25 empty] | POP
Díl: | 881 | ARMATURY |  |  |  | 0 |  | 0 |  | 0 |  | 0 |  | 0 |  | 0 |  |  |  |  | 0 | [6 empty] | DIL
11 | 21201 | D+M - Uzavírací nožové šoupátko DN 100, PN 10 s ručním ovládacím kolem na výtlaku odsazené odpadní vody | kpl | 1 |  | 0 |  | 0 |  | 0 | 21 | 0 | 0 | 0 | 0 | 0 |  | Vlastní | Indiv | 0 | 0 |  | Práce | Běžná |  |  |  | POL1_
|  | Příloha D.2.1.1.+D.2.1.1.2 | [25 empty] | POP
|  | -oboustranně těsnicí uzavírací armatura určená pro odpadní a užitkovou vodu s teplotou do 80 °C. | [25 empty] | POP
|  | - bezpřírubové šoupátko, použitelné k sevření mezi příruby potrubí | [25 empty] | POP
|  | - stavební délka dle DIN/EN 558-1, serie 20 | [25 empty] | POP
|  | - připojovací rozměry příruby dle EN 1019-2 (ISO 7005-2) PN 10/16 | [25 empty] | POP
|  | - médium: odsazené odpadní vody z jednotné kanalizace | [25 empty] | POP
|  | - pro montáž s vřetenem ve vodorovné poloze | [25 empty] | POP
POP
|  | Materiálové provedení: | [25 empty] | POP
|  | - tělo šoupátka, dotlačovací příruba tvárná litina GJS-400-15 (GGG-40), | [25 empty] | POP
|  | - nůž a vřeteno nerezová ocel AISI 316 | [25 empty] | POP
|  | - šrouby a matice nerezová ocel A4 | [25 empty] | POP
|  | - unášecí matice bronz | [25 empty] | POP
|  | - těsnění pryž NBR | [25 empty] | POP
|  | - povrchová ochrana vně i uvnitř práškovým epoxidem min.100 µm s UV filtrem | [25 empty] | POP
POP
|  | Dodávka zařízení je kompletní včetně montáže a příslušné dokumentace | [25 empty] | POP
12 | 21202 | D+M - Zpětná kulová klapka DN 100, PN 10 na výtlaku odsazené odpadní vody s volným průtokem | kpl | 1 |  | 0 |  | 0 |  | 0 | 21 | 0 | 0 | 0 | 0 | 0 |  | Vlastní | Indiv | 0 | 0 |  | Práce | Běžná |  |  |  | POL1_
|  | Příloha D.2.1.1.+D.2.1.1.2 | [25 empty] | POP
|  | - jednosměrná přírubová armatura pro odpadní splaškové vodyMateriálové provedení: | [25 empty] | POP
|  | - těleso a víko: tvárná litina GGG-40 | [25 empty] | POP
|  | - koule: hliník povrst | [25 empty] | POP
|  | Dodávka zařízení je kompletní včetně montáže a příslušné dokumentace | [25 empty] | POP
13 | 21203 | D+M - Zpětná kulová klapka DN 80, PN 10 na výtlaku užitkové vody s volným průtokem | kpl | 1 |  | 0 |  | 0 |  | 0 | 21 | 0 | 0 | 0 | 0 | 0 |  | Vlastní | Indiv | 0 | 0 |  | Práce | Běžná |  |  |  | POL1_
|  | Příloha D.2.1.1.+D.2.1.1.2 | [25 empty] | POP
|  | - jednosměrná přírubová armatura pro odpadní splaškové vody | [25 empty] | POP
|  | Materiálové provedení: | [25 empty] | POP
|  | - těleso a víko: tvárná litina GGG-40 | [25 empty] | POP
|  | - koule: hliník povrst | [25 empty] | POP
|  | Dodávka zařízení je kompletní včetně montáže a příslušné dokumentace | [25 empty] | POP
14 | 21204 | D+M - Bezpřírubová uzavírací klapka DN 80, PN 10 sruční pákou na přívodu pitné vody | kpl | 1 |  | 0 |  | 0 |  | 0 | 21 | 0 | 0 | 0 | 0 | 0 |  | Vlastní | Indiv | 0 | 0 |  | Práce | Běžná |  |  |  | POL1_
|  | Příloha D.2.1.1.+D.2.1.1.2 | [25 empty] | POP
|  | - centrická bezpřírubová klapka s EPDM těsněním vulkanizovaným na těle klapky, nerezový disk | [25 empty] | POP
|  | - stavební délka dle EN 558 / 14, serie 13. | [25 empty] | POP
|  | - přírubové vrtání dle EN 1092-2 (ISO 7005-2), PN 10/16. | [25 empty] | POP
|  | - medium pitná voda, teplota do 70° C | [25 empty] | POP
|  | - pro montáž s vřetenem ve vodorovné poloze | [25 empty] | POP
|  | Materiálové provedení: | [25 empty] | POP
|  | - disk klapky nerezová ocel 1.4057 | [25 empty] | POP
|  | - vřeteno, čep hřídele nerezová ocel 1.4057 | [25 empty] | POP
|  | - těsnící manžeta z EPDM | [25 empty] | POP
|  | - krycí deska, šrouby, matice galvanizovaná ocel | [25 empty] | POP
|  | - ložisko bronz | [25 empty] | POP
|  | - těsnění, O-kroužek pryž NBR | [25 empty] | POP
|  | - povrchová ochrana vně i uvnitř práškovým epoxidem min.100 µm s UV filtrem | [25 empty] | POP
|  | Dodávka zařízení je kompletní včetně montáže a příslušné dokumentace | [25 empty] | POP
15 | 21205 | D+M - Přrubová zpětná klapka DN 65, PN 10 na přívodu pitné vody přírubová armatura pro zabránění zpětného, toku pro pitnou vodu | kpl | 1 |  | 0 |  | 0 |  | 0 | 21 | 0 | 0 | 0 | 0 | 0 |  | Vlastní | Indiv | 0 | 0 |  | Práce | Běžná |  |  |  | POL1_
|  | Příloha D.2.1.1.+D.2.1.1.2 | [25 empty] | POP
|  | Materiálové provedení: | [25 empty] | POP
|  | - těleso a víko: tvárná litina GGG-40, epoxidová povrchová ochrana | [25 empty] | POP
|  | - uzavírací klapka: celopogumovaná EPDM | [25 empty] | POP
|  | Dodávka zařízení je kompletní včetně montáže a příslušné dokumentace | [25 empty] | POP
Díl: | 882 | POTRUBÍ A DROBNÉ ARMATURY |  |  |  | 0 |  | 0 |  | 0 |  | 0 |  | 0 |  | 0 |  |  |  |  | 0 | [6 empty] | DIL
16 | 21301 | D+M - Potrubí výtlaku čerpadla s předrotační nádrží č.poz.2.1.1.01 | kpl | 3 |  | 0 |  | 0 |  | 0 | 21 | 0 | 0 | 0 | 0 | 0 |  | Vlastní | Indiv | 0 | 0 |  | Práce | Běžná |  |  |  | POL1_
|  | Příloha D.2.1.1.+D.2.1.1.2 | [25 empty] | POP
|  | - potrubí D256x3 - 10 m nerez ocel DIN 1.4571 / AISI 316Ti, včetně tvarovek, přírub, přírubových spojů, montážních spojek, kotevního a nosného materiálu | [25 empty] | POP | - potrubí D256x3 - 10 m nerez ocel DIN 1.4571 / AISI 316Ti, včetně tvarovek, přírub, přírubových spojů, montážních spojek, kotevního a nosného materiálu
|  | - potrubí D156x3 - 1 m nerez ocel DIN 1.4571 / AISI 316Ti, včetně tvarovek, přírub, přírubových spojů, montážních spojek, kotevního a nosného materiálu | [25 empty] | POP | - potrubí D156x3 - 1 m nerez ocel DIN 1.4571 / AISI 316Ti, včetně tvarovek, přírub, přírubových spojů, montážních spojek, kotevního a nosného materiálu
|  | - trubkový oblouk D 256x3 - 2 ks | [25 empty] | POP
|  | - příruby DN250, PN10 - 2 ks vč. přírubového spoje - 1kpl | [25 empty] | POP
|  | - příruba vč. přírubového spoje DN250, PN10 pro napojení indukčního průtokoměru - 2kpl | [25 empty] | POP
|  | - centrický přechod DN250/150 - 1 ks | [25 empty] | POP
|  | - příruba DN150, PN16 - 1 ks vč. přírubového spoje DN150, PN16 - 1 kpl pro napojení výtlaku čerpadla | [25 empty] | POP
|  | - konzole se sedlem a třmenem a nosný a kotevní materiál pro kotvení potrubí ke stěně a zhlaví ČS | [25 empty] | POP
|  | - opěrka potrubí v prostupu, nosný profil vč. třmenu, kotevního a spojovacího materiálu | [25 empty] | POP
|  | - kotevní materiál - lepené kotvy, materiál: korozivzdorná ocel | [25 empty] | POP
|  | Pozn.: - prostupy a jejich zatěsnění stav. dod. | [25 empty] | POP
17 | 21302 | D+M - Potrubí výtlaku čerpadla odsazené odpadní vody č.poz.2.1.1.02 | kpl | 1 |  | 0 |  | 0 |  | 0 | 21 | 0 | 0 | 0 | 0 | 0 |  | Vlastní | Indiv | 0 | 0 |  | Práce | Běžná |  |  |  | POL1_
|  | Příloha D.2.1.1.+D.2.1.1.2 | [25 empty] | POP
|  | - potrubí D104x2 - 62 m nerez ocel DIN 1.4571 / AISI 316Ti, včetně tvarovek, přírub, přírubových spojů, montážních spojek, kotevního a nosného materiálu | [25 empty] | POP | - potrubí D104x2 - 62 m nerez ocel DIN 1.4571 / AISI 316Ti, včetně tvarovek, přírub, přírubových spojů, montážních spojek, kotevního a nosného materiálu
|  | - trubkový oblouk D104x2 - 5 ks | [25 empty] | POP
|  | - příruby DN100, PN10 - 2 ks vč. přírubového spoje - 5 kpl | [25 empty] | POP
|  | - centrický přechod DN100/80 s přírubou DN80, PN16 - 1 kpl vč. přírubového spoje DN80, PN16 - 1 kpl pro napojení výtlaku čerpadla | [25 empty] | POP | - centrický přechod DN100/80 s přírubou DN80, PN16 - 1 kpl vč. přírubového spoje DN80, PN16 - 1 kpl pro napojení výtlaku čerpadla
|  | - příruby DN100, PN 10 - 2 ks vč. přírubového spoje DN 100, PN 10 pro mezipřírubové šoupátko Č.POZ. 2.1.2.01 - 1 kpl. | [25 empty] | POP | - příruby DN100, PN 10 - 2 ks vč. přírubového spoje DN 100, PN 10 pro mezipřírubové šoupátko Č.POZ. 2.1.2.01 - 1 kpl.
|  | - příruba DN100, PN 10 - 1 ks vč. přírubového spoje DN 100, PN 10 pro zpětnou kulovou klapku Č.POZ. 2.1.2.02 - 2 kpl. | [25 empty] | POP | - příruba DN100, PN 10 - 1 ks vč. přírubového spoje DN 100, PN 10 pro zpětnou kulovou klapku Č.POZ. 2.1.2.02 - 2 kpl.
|  | - návarek s trubkovým obloukem a kulovým uzávěrem DN 1" - 1 kpl | [25 empty] | POP
|  | - konzole se sedlem a třmenem a nosný a kotevní materiál pro kotvení potrubí ke stěně nádrže | [25 empty] | POP
|  | - opěrka potrubí v prostupu, nosný profil vč. třmenu, kotevního a spojovacího materiálu | [25 empty] | POP
|  | - kotevní materiál - lepené kotvy, materiál: korozivzdorná ocel | [25 empty] | POP
|  | Pozn.: - prostupy a jejich zatěsnění stav. dod. | [25 empty] | POP
18 | 21303 | D+M - Konstrukce pro kotvení patkového kolena čerpadla č.poz.2.1.1.02 | kpl | 1 |  | 0 |  | 0 |  | 0 | 21 | 0 | 0 | 0 | 0 | 0 |  | Vlastní | Indiv | 0 | 0 |  | Práce | Běžná |  |  |  | POL1_
|  | Příloha D.2.1.1.+D.2.1.1.2 | [25 empty] | POP
|  | - tyč U-80 - 0,8 m nerez materiál nerez ocel DIN 1.4571 / AISI 316Ti, včetně kotevního, spojovacího a nosného materiálu | [25 empty] | POP | - tyč U-80 - 0,8 m nerez materiál nerez ocel DIN 1.4571 / AISI 316Ti, včetně kotevního, spojovacího a nosného materiálu
|  | - ocelový plech 350x250 mm, tl.5mm - 1 ks | [25 empty] | POP
|  | - ocelový plech 400x200 mm, tl.5mm - 1 ks | [25 empty] | POP
|  | - kotevní materiál - lepené kotvy, materiál: korozivzdorná ocel | [25 empty] | POP
19 | 21304 | D+M - Potrubí výtlaku čerpadla užitkové vody č.poz.2.1.1.10 v čerpací studni | kpl | 1 |  | 0 |  | 0 |  | 0 | 21 | 0 | 0 | 0 | 0 | 0 |  | Vlastní | Indiv | 0 | 0 |  | Práce | Běžná |  |  |  | POL1_
|  | Příloha D.2.1.1.+D.2.1.1.2 | [25 empty] | POP
|  | - potrubí D84x2 - 14 m, materiál nerez ocel DIN 1.4571 / AISI 316Ti, včetně tvarovek, přírub, přírubových spojů, montážních spojek, kotevního a nosného materiálu | [25 empty] | POP | - potrubí D84x2 - 14 m, materiál nerez ocel DIN 1.4571 / AISI 316Ti, včetně tvarovek, přírub, přírubových spojů, montážních spojek, kotevního a nosného materiálu
|  | - trubkový oblouk D84x2 - 2 ks | [25 empty] | POP
|  | - příruby DN80, PN10 - 2 ks vč. přírubového spoje - 1 kpl | [25 empty] | POP
|  | - centrický přechod DN80/65 s přírubou DN65, PN16 - 1 kpl vč. přírubového spoje DN65, PN16 - 1 kpl pro napojení výtlaku čerpadla | [25 empty] | POP | - centrický přechod DN80/65 s přírubou DN65, PN16 - 1 kpl vč. přírubového spoje DN65, PN16 - 1 kpl pro napojení výtlaku čerpadla
|  | - příruba DN80, PN10 - 1 ks vč. přírubového spoje DN80, PN10 pro zpětnou kulovou klapku Č.POZ. 2.1.2.03 - 2kpl | [25 empty] | POP | - příruba DN80, PN10 - 1 ks vč. přírubového spoje DN80, PN10 pro zpětnou kulovou klapku Č.POZ. 2.1.2.03 - 2kpl
|  | - příruba DN80, PN10 - 1 ks vč. přírubového spoje DN80, PN10 pro přírubu DN80 výtlaku PE-HD o 90x8,2 - 1kpl | [25 empty] | POP | - příruba DN80, PN10 - 1 ks vč. přírubového spoje DN80, PN10 pro přírubu DN80 výtlaku PE-HD o 90x8,2 - 1kpl
|  | - návarek s trubkovým obloukem a kulovým uzávěrem O 1" - 1 kpl | [25 empty] | POP
|  | - konzole se sedlem a třmenem a nosný a kotevní materiál pro kotvení potrubí ke stěně studny | [25 empty] | POP
|  | - opěrka potrubí v prostupu, nosný profil vč. třmenu, kotevního a spojovacího materiálu | [25 empty] | POP
|  | - kotevní materiál - lepené kotvy, materiál: korozivzdorná ocel | [25 empty] | POP
|  | Pozn.: - prostupy a jejich zatěsnění stav. dod. | [25 empty] | POP
|  | - výtlak PE-HD o 90x8,2 v terénu stav. dod. | [25 empty] | POP
20 | 21305 | D+M - U-nosník pro kotvení úchytů vodících tyčí čerpadla č.poz.2.1.1.10 | kpl | 1 |  | 0 |  | 0 |  | 0 | 21 | 0 | 0 | 0 | 0 | 0 |  | Vlastní | Indiv | 0 | 0 |  | Práce | Běžná |  |  |  | POL1_
|  | Příloha D.2.1.1.+D.2.1.1.2 | [25 empty] | POP
|  | - tyč U-100 - 0,8 m nereznerez ocel DIN 1.4571 / AISI 316Ti, včetně kotevního, spojovacího a nosného materiálu | [25 empty] | POP | - tyč U-100 - 0,8 m nereznerez ocel DIN 1.4571 / AISI 316Ti, včetně kotevního, spojovacího a nosného materiálu
|  | - ocelový plech 200x200 mm, tl 2 mm - 2 ks, | [25 empty] | POP
|  | - kotevní materiál - lepené kotvy, materiál: korozivzdorná ocel | [25 empty] | POP
21 | 21306 | D+M - Potrubí výtlaku užitkové vody | kpl | 1 |  | 0 |  | 0 |  | 0 | 21 | 0 | 0 | 0 | 0 | 0 |  | Vlastní | Indiv | 0 | 0 |  | Práce | Běžná |  |  |  | POL1_
|  | Příloha D.2.1.1.+D.2.1.1.2 | [25 empty] | POP
|  | - potrubí D84x2 - 13 m nerez materiál nerez ocel DIN 1.4571 / AISI 316Ti , včetně tvarovek, přírub, přírubových spojů, montážních spojek, kotevního a nosného materiálu | [25 empty] | POP | - potrubí D84x2 - 13 m nerez materiál nerez ocel DIN 1.4571 / AISI 316Ti , včetně tvarovek, přírub, přírubových spojů, montážních spojek, kotevního a nosného materiálu
|  | - potrubí D69x2 - 1 m, materiál nerez ocel DIN 1.4571 / AISI 316T | [25 empty] | POP
|  | - trubkový oblouk D84x2 - 4 ks | [25 empty] | POP
|  | - excentrický přechod DN80/65 s přírubou DN65, PN16 - 1kpl vč. přírubového spoje DN65, PN16 pro napojení vodoměru Č.POZ. 2.1.1.08 - 2kpl | [25 empty] | POP | - excentrický přechod DN80/65 s přírubou DN65, PN16 - 1kpl vč. přírubového spoje DN65, PN16 pro napojení vodoměru Č.POZ. 2.1.1.08 - 2kpl
|  | - příruby DN80, PN10 - 2 ks vč. přírubového spoje - 2kpl | [25 empty] | POP
|  | - příruby DN80, PN10 - 2 ks vč. přírubového spoje DN80, PN10 pro mezipřírubové šoupátko se servopohonem Č.POZ. 2.1.1.07 - 1kpl | [25 empty] | POP | - příruby DN80, PN10 - 2 ks vč. přírubového spoje DN80, PN10 pro mezipřírubové šoupátko se servopohonem Č.POZ. 2.1.1.07 - 1kpl
|  | - příruba DN80, PN10 - 1ks vč. přírubového spoje DN80, PN10 pro přírubu DN80 výtlaku užitkové vody PE-HD o 90x8,2 - 1kpl | [25 empty] | POP | - příruba DN80, PN10 - 1ks vč. přírubového spoje DN80, PN10 pro přírubu DN80 výtlaku užitkové vody PE-HD o 90x8,2 - 1kpl
|  | - návarek s trubkovým obloukem a kulovým uzávěrem DN 1" - 1 kpl | [25 empty] | POP
|  | - konzole se sedlem a třmenem a nosný a kotevní materiál pro kotvení potrubí k lávce a stěnám nádrže | [25 empty] | POP
|  | - opěrka potrubí v prostupu, nosný profil vč. třmenu, kotevního a spojovacího materiálu | [25 empty] | POP
|  | - kotevní materiál - lepené kotvy, materiál: korozivzdorná ocel | [25 empty] | POP
|  | - tepelná izolace potrubí a opláštění do vlhkého prostředí - po celé délce potrubí | [25 empty] | POP
|  | Pozn.: - prostupy a jejich zatěsnění stav. dod. | [25 empty] | POP
|  | - potrubí PE-HD o 90x8,2 v terénu stav. dod. | [25 empty] | POP
22 | 21307 | D+M - Potrubí přívodu pitné vody | kpl | 1 |  | 0 |  | 0 |  | 0 | 21 | 0 | 0 | 0 | 0 | 0 |  | Vlastní | Indiv | 0 | 0 |  | Práce | Běžná |  |  |  | POL1_
|  | Příloha D.2.1.1.+D.2.1.1.2 | [25 empty] | POP
|  | - potrubí D84x2 - 8 m nerez materiál nerez ocel DIN 1.4571 / AISI 316Ti, včetně tvarovek, přírub, přírubových spojů, montážních spojek, kotevního a nosného materiálu | [25 empty] | POP | - potrubí D84x2 - 8 m nerez materiál nerez ocel DIN 1.4571 / AISI 316Ti, včetně tvarovek, přírub, přírubových spojů, montážních spojek, kotevního a nosného materiálu
|  | - trubkový oblouk D84x2 - 2 ks | [25 empty] | POP
|  | - trubkový oblouk D84x2 - 45° - 1 ks | [25 empty] | POP
|  | - příruby DN80, PN10 - 2 ks vč. přírubového spoje - 2 kpl | [25 empty] | POP
|  | - příruby DN80, PN10 - 2 ks vč. přírubového spoje DN80, PN10 pro bezpřírubovou uzavírací klapku Č.POZ. 2.1.2.04 - 1 kpl | [25 empty] | POP | - příruby DN80, PN10 - 2 ks vč. přírubového spoje DN80, PN10 pro bezpřírubovou uzavírací klapku Č.POZ. 2.1.2.04 - 1 kpl
|  | - příruba DN80, PN10 - 1 ks vč. přírubového spoje DN80, PN10 pro přírubu DN 80 rozvodu pitné vody PE-HD o 90x8,2 - 1 kpl | [25 empty] | POP | - příruba DN80, PN10 - 1 ks vč. přírubového spoje DN80, PN10 pro přírubu DN 80 rozvodu pitné vody PE-HD o 90x8,2 - 1 kpl
|  | - návarek s trubkovým obloukem a kulovým uzávěrem DN 1" - 1 kpl | [25 empty] | POP
|  | - konzole se sedlem a třmenem a nosný a kotevní materiál pro kotvení potrubí k lávce nádrže | [25 empty] | POP
|  | - opěrka potrubí v prostupu, nosný profil vč. třmenu, kotevního a spojovacího materiálu | [25 empty] | POP
|  | Pozn.: - prostupy a jejich zatěsnění stav. dod. | [25 empty] | POP
|  | - potrubí PE-HD o 90x8,2 v terénu stav. dod. | [25 empty] | POP
23 | 21308 | D+M - Potrubí rozvodu pitné vody pro plnění klapek č.poz.2.1.1.03 | kpl | 1 |  | 0 |  | 0 |  | 0 | 21 | 0 | 0 | 0 | 0 | 0 |  | Vlastní | Indiv | 0 | 0 |  | Práce | Běžná |  |  |  | POL1_
|  | Příloha D.2.1.1.+D.2.1.1.2 | [25 empty] | POP
|  | - potrubí D84x2 - 30 m nerez ocel DIN 1.4571 / AISI 316Ti, včetně tvarovek, přírub, přírubových spojů, montážních spojek, kotevního a nosného materiálu | [25 empty] | POP | - potrubí D84x2 - 30 m nerez ocel DIN 1.4571 / AISI 316Ti, včetně tvarovek, přírub, přírubových spojů, montážních spojek, kotevního a nosného materiálu
|  | - trubkový oblouk D84x2 - 2 ks | [25 empty] | POP
|  | - T kus DN 80/80 - 4 ks | [25 empty] | POP
|  | - příruby DN80, PN10 - 2 ks vč. přírubového spoje - 5 kpl | [25 empty] | POP
|  | - návarek s trubkovým obloukem a kulovým uzávěrem D 1" - 1 kpl | [25 empty] | POP
|  | - konzole se sedlem a třmenem a nosný a kotevní materiál pro kotvení potrubí ke stropu nádrže | [25 empty] | POP
|  | - kotevní materiál - lepené kotvy, materiál: korozivzdorná ocel | [25 empty] | POP
24 | 21309 | D+M- Potrubí odboček z rozvodu pitné vody pro plnění klapek č.poz.2.1.1.03 | kpl | 5 |  | 0 |  | 0 |  | 0 | 21 | 0 | 0 | 0 | 0 | 0 |  | Vlastní | Indiv | 0 | 0 |  | Práce | Běžná |  |  |  | POL1_
|  | Příloha D.2.1.1.+D.2.1.1.2 | [25 empty] | POP
|  | - potrubí D84x2 - 3 m nerez materiál nerez ocel DIN 1.4571 / AISI 316Ti, včetně tvarovek, přírub, přírubových spojů, montážních spojek, kotevního a nosného materiálu | [25 empty] | POP | - potrubí D84x2 - 3 m nerez materiál nerez ocel DIN 1.4571 / AISI 316Ti, včetně tvarovek, přírub, přírubových spojů, montážních spojek, kotevního a nosného materiálu
|  | - trubkový oblouk D84x2 - 4 ks | [25 empty] | POP
|  | - příruby DN80, PN10 - 2 ks vč. přírubového spoje - 1 kpl | [25 empty] | POP
|  | - příruby DN80, PN10 - 2 ks vč. přírubového spoje DN 80, PN 10 pro bezpřírubovou uzavírací klapku se servopohonem Č.POZ. 2.1.1.06 - 1 kpl | [25 empty] | POP | - příruby DN80, PN10 - 2 ks vč. přírubového spoje DN 80, PN 10 pro bezpřírubovou uzavírací klapku se servopohonem Č.POZ. 2.1.1.06 - 1 kpl
|  | - konzole se sedlem a třmenem a nosný a kotevní materiál pro kotvení potrubí ke stěnám a zhlaví nádrže | [25 empty] | POP | - konzole se sedlem a třmenem a nosný a kotevní materiál pro kotvení potrubí ke stěnám a zhlaví nádrže
|  | - kotevní materiál - lepené kotvy, materiál: korozivzdorná ocel | [25 empty] | POP
25 | 21310 | D+M - Potrubí rozvodu odsazené a užitkové vody pro plnění klapek č.poz.2.1.1.03 | kpl | 1 |  | 0 |  | 0 |  | 0 | 21 | 0 | 0 | 0 | 0 | 0 |  | Vlastní | Indiv | 0 | 0 |  | Práce | Běžná |  |  |  | POL1_
|  | Příloha D.2.1.1.+D.2.1.1.2 | [25 empty] | POP
|  | - potrubí D104x2 - 24m materiál nerez ocel DIN 1.4571 / AISI 316Ti, včetně tvarovek, přírub, přírubových spojů,montážních spojek, kotevního a nosného materiálu | [25 empty] | POP | - potrubí D104x2 - 24m materiál nerez ocel DIN 1.4571 / AISI 316Ti, včetně tvarovek, přírub, přírubových spojů,montážních spojek, kotevního a nosného materiálu
|  | - trubkový oblouk D104x2 - 3 ks | [25 empty] | POP
|  | - T kus DN 100/100 - 4 ks | [25 empty] | POP
|  | - T kus DN 100/80 - 1 ks | [25 empty] | POP
|  | - příruby DN100, PN10 - 2 ks vč. přírubového spoje - 7 kpl | [25 empty] | POP
|  | - návarek s trubkovým obloukem a kulovým uzávěrem D 1" - 1 kpl | [25 empty] | POP
|  | - konzole se sedlem a třmenem a nosný a kotevní materiál pro kotvení potrubí ke stropu nádrže | [25 empty] | POP
|  | - kotevní materiál - lepené kotvy, materiál: korozivzdorná ocel | [25 empty] | POP
26 | 21311 | D+M - Potrubí odboček z rozvodu odsazené a užitkové vody pro plnění klapek č.poz.2.1.1.03 | kpl | 5 |  | 0 |  | 0 |  | 0 | 21 | 0 | 0 | 0 | 0 | 0 |  | Vlastní | Indiv | 0 | 0 |  | Práce | Běžná |  |  |  | POL1_
|  | Příloha D.2.1.1.+D.2.1.1.2 | [25 empty] | POP
|  | - potrubí D104x2 materiál nerez ocel DIN 1.4571 / AISI 316Ti, včetně tvarovek, přírub, přírubových spojů, montážních spojek, kotevního a nosného materiálu | [25 empty] | POP | - potrubí D104x2 materiál nerez ocel DIN 1.4571 / AISI 316Ti, včetně tvarovek, přírub, přírubových spojů, montážních spojek, kotevního a nosného materiálu
|  | - trubkový oblouk D104x2 - 4 ks | [25 empty] | POP
|  | - příruby DN100, PN10 - 2 ks vč. přírubového spoje - 1 kpl | [25 empty] | POP
|  | - příruby DN100, PN10 - 2 ks vč. přírubového spoje DN 100, PN 10 pro mezipřírubové šoupátko se servopohonem Č.POZ. 2.1.1.05 - 1 kpl | [25 empty] | POP | - příruby DN100, PN10 - 2 ks vč. přírubového spoje DN 100, PN 10 pro mezipřírubové šoupátko se servopohonem Č.POZ. 2.1.1.05 - 1 kpl
|  | - konzole se sedlem a třmenem a nosný a kotevní materiál pro kotvení potrubí ke stěnám a zhlaví nádrže | [25 empty] | POP | - konzole se sedlem a třmenem a nosný a kotevní materiál pro kotvení potrubí ke stěnám a zhlaví nádrže
|  | - kotevní materiál - lepené kotvy, materiál: korozivzdorná ocel | [25 empty] | POP
27 | 21312 | D+M - Potrubí rozvodu pitné vody pro ostřik | kpl | 1 |  | 0 |  | 0 |  | 0 | 21 | 0 | 0 | 0 | 0 | 0 |  | Vlastní | Indiv | 0 | 0 |  | Práce | Běžná |  |  |  | POL1_
|  | Příloha D.2.1.1.+D.2.1.1.2 | [25 empty] | POP
|  | - potrubí D84x2 - 4 m nerez materiál nerez ocel DIN 1.4571 / AISI 316Ti, včetně tvarovek, přírub, přírubových spojů, montážních spojek, kotevního a nosného materiálu | [25 empty] | POP | - potrubí D84x2 - 4 m nerez materiál nerez ocel DIN 1.4571 / AISI 316Ti, včetně tvarovek, přírub, přírubových spojů, montážních spojek, kotevního a nosného materiálu
|  | - potrubí D69x2 - 32 m, materiál nerez ocel DIN 1.4571 / AISI 316Ti, včetně tvarovek, přírub, přírubových spojů, montážních spojek, kotevního a nosného materiálu | [25 empty] | POP | - potrubí D69x2 - 32 m, materiál nerez ocel DIN 1.4571 / AISI 316Ti, včetně tvarovek, přírub, přírubových spojů, montážních spojek, kotevního a nosného materiálu
|  | - potrubí D28x1,5 - 18 m, materiál nerez ocel DIN 1.4571 / AISI 316Ti, včetně tvarovek, přírub, přírubových spojů, montážních spojek, kotevního a nosného materiálu | [25 empty] | POP | - potrubí D28x1,5 - 18 m, materiál nerez ocel DIN 1.4571 / AISI 316Ti, včetně tvarovek, přírub, přírubových spojů, montážních spojek, kotevního a nosného materiálu
|  | - trubkový oblouk D84x2 - 2 ks | [25 empty] | POP
|  | - trubkový oblouk D69x2 - 4 ks | [25 empty] | POP
|  | - centrický přechod DN80/65 - 1 ks | [25 empty] | POP
|  | - odbočka DN25 s trubkovým obloukem a kulovým uzávěrem D 1" s hadicovou rychlospojkou - 4 kpl | [25 empty] | POP
|  | - odbočka DN20 kulovým uzávěrem D 3" pro napojení umývadla - 1 kpl | [25 empty] | POP
|  | - příruby DN80, PN10 - 2 ks vč. přírubového spoje - 1 kpl | [25 empty] | POP
|  | - příruba DN80, PN10 - 1 ks vč. přírubového spoje DN 80, PN 10 pro přírubu DN 80 rozvodu pitné vody PE-HD o 90x8,2 - 1 kpl | [25 empty] | POP | - příruba DN80, PN10 - 1 ks vč. přírubového spoje DN 80, PN 10 pro přírubu DN 80 rozvodu pitné vody PE-HD o 90x8,2 - 1 kpl
|  | - příruba DN65, PN10 - 1 ks vč. přírubového spoje DN 65, PN 10 pro přrubovou zpětnou klapku Č.POZ. 2.1.2.05 - 2 kpl | [25 empty] | POP | - příruba DN65, PN10 - 1 ks vč. přírubového spoje DN 65, PN 10 pro přrubovou zpětnou klapku Č.POZ. 2.1.2.05 - 2 kpl
|  | - návarek s trubkovým obloukem a kulovým uzávěrem D 1" - 2 kpl | [25 empty] | POP
|  | - konzole se sedlem a třmenem a nosný a kotevní materiál pro kotvení potrubí ke stěnám nádrže | [25 empty] | POP
|  | - opěrka potrubí v prostupu, nosný profil vč. třmenu, kotevního a spojovacího materiálu | [25 empty] | POP
|  | - kotevní materiál - lepené kotvy, materiál: korozivzdorná ocel | [25 empty] | POP
|  | Pozn.: - prostupy a jejich zatěsnění stav. dod. | [25 empty] | POP
|  | - potrubí PE-HD o 90x8,2 v terénu stav. dod. | [25 empty] | POP
28 | 21313 | D+M - Potrubí a armatury do profilu DN50 nerez | kpl | 1 |  | 0 |  | 0 |  | 0 | 21 | 0 | 0 | 0 | 0 | 0 |  | Vlastní | Indiv | 0 | 0 |  | Práce | Běžná |  |  |  | POL1_
|  | Příloha D.2.1.1.+D.2.1.1.2 | [25 empty] | POP
|  | - materiál nerez ocel DIN 1.4571 / AISI 316Ti, včetně kotevního a nosného materiálu | [25 empty] | POP
|  | - potrubí a armatury dílčích přípojek odvzdušnění, zavzdušnění, napouštění, vypouštění, návarky a tvarovky pro připojení měřících přístrojů a snímačů MaR vč.uzavíracích armatur, redukce, fitinky, montážní spojky | [25 empty] | POP | - potrubí a armatury dílčích přípojek odvzdušnění, zavzdušnění, napouštění, vypouštění, návarky a tvarovky pro připojení měřících přístrojů a snímačů MaR vč.uzavíracích armatur, redukce, fitinky, montážní spojky
29 | 21314 | Tlaková zkouška dle ČSN EN 13480-5 Kovová průmyslová potrubí - Část 5 : Kontrola a zkoušení | kpl | 1 |  | 0 |  | 0 |  | 0 | 21 | 0 | 0 | 0 | 0 | 0 |  | Vlastní | Indiv | 0 | 0 |  | Práce | Běžná |  |  |  | POL1_
|  | Příloha D.2.1.1.+D.2.1.1.2 | [25 empty] | POP
30 | 21315 | Zkoušky svarů | kpl | 1 |  | 0 |  | 0 |  | 0 | 21 | 0 | 0 | 0 | 0 | 0 |  | Vlastní | Indiv | 0 | 0 |  | Práce | Běžná |  |  |  | POL1_
Díl: | 883 | NÁTĚRY A BAREVNÉ ZNAČENÍ |  |  |  | 0 |  | 0 |  | 0 |  | 0 |  | 0 |  | 0 |  |  |  |  | 0 | [6 empty] | DIL
31 | 21401 | Oprava poškozených nátěrů a protikorozní ochrany nových zařízení, potrubí a konstrukcí | kpl | 1 |  | 0 |  | 0 |  | 0 | 21 | 0 | 0 | 0 | 0 | 0 |  | Vlastní | Indiv | 0 | 0 |  | Práce | Běžná |  |  |  | POL1_
|  | Příloha D.2.1.1.+D.2.1.1.2 | [25 empty] | POP
|  | Dodávka nátěrových hmot, úprava povrchu a provedení nátěru v rozsahu: kartáčování (stupeň CR 3), oprášení, odmaštění, 1x základní nátěr, 2x vrchní nátěr. | [25 empty] | POP | Dodávka nátěrových hmot, úprava povrchu a provedení nátěru v rozsahu: kartáčování (stupeň CR 3), oprášení, odmaštění, 1x základní nátěr, 2x vrchní nátěr.
|  | - rozsah celkem 10 m2 | [25 empty] | POP
32 | 21402 | Značení strojů, zařízení, snímačů a čidel | kpl | 1 |  | 0 |  | 0 |  | 0 | 21 | 0 | 0 | 0 | 0 | 0 |  | Vlastní | Indiv | 0 | 0 |  | Práce | Běžná |  |  |  | POL1_
|  | Příloha D.2.1.1.+D.2.1.1.2 | [25 empty] | POP
|  | Dodávka štítků a samolepících popisek a provedení barevného a slovního značení | [25 empty] | POP
33 | 21403 | Značení potrubí dle druhu a směru protékajícího media, dodávka nátěrových hmot, štítků a, samolepících popisek a provedení barevného a slovního značení potrubí dle protékajícího media | kpl | 1 |  | 0 |  | 0 |  | 0 | 21 | 0 | 0 | 0 | 0 | 0 |  | Vlastní | Indiv | 0 | 0 |  | Práce | Běžná |  |  |  | POL1_
|  | Příloha D.2.1.1.+D.2.1.1.2 | [25 empty] | POP
|  | a vyznačení směru toku šipkou | [25 empty] | POP
[26 empty] | 15 | 21 | DPH
| Celkem |  |  |  |  | 0 | [19 empty] | 0 | 0 | SUM
JKSO:
| 825.45 | nádrže, vodojemy podzemní plošné | [25 empty] | JKSO
| m | způsob rozpojování hloubení z povrchu území | [25 empty] | JKSOChar
JKSOAkce
END
Note on S6: Jedná se o informaci, zda se jedná o položku, která je do rozpočtu zadána z cenové soustavy RTS, nebo vlastní.
Note on T6: Jedná se o název CÚ, která je zadána u položky rozpočtu

## DPS 01.2 01.2.1 Pol
Položkový soupis prací a dodávek | [27 empty] | #TypZaznamu#
S: | 6219_1 | KLATOVY - RETENČNÍ NÁDRŽ PŘED ČOV | [25 empty] | STA
O: | DPS 01.2 | RN - Elektročást, ASŘTP | [22 empty] | PRO |  |  | OBJ
R: | 01.2.1 | RN - Elektročást, ASŘTP | [25 empty] | ROZ
P.č. | Číslo položky | Název položky | MJ | Množství | Cena / MJ | Celkem | Dodávka | Dodávka celk. | Montáž | Montáž celk. | DPH | Cena s DPH | Hmotnost / MJ | Hmotnost celk.(t) | Dem. hmotnost / MJ | Dem. hmotnost celk.(t) | Ceník | Cen. soustava / platnost | Cenová úroveň | Nhod / MJ | Nhod celk. | Dodavatel | Typ položky | Stav položky
Díl: | M1 | Specifikace rozvaděčů a vystrojení |  |  |  | 0 |  | 0 |  | 0 |  | 0 |  | 0 |  | 0 |  |  |  |  | 0 | [6 empty] | DIL
1 | 1M001 | D+M - elektrotechnolog. rozvaděč šxvxh 800x2000x400mm, 2 pole, IP55, oceloplechový | ks | 2 |  | 0 |  | 0 |  | 0 | 21 | 0 | 0 | 0 | 0 | 0 |  | Vlastní | Indiv | 0 | 0 |  | Práce | Běžná |  |  |  | POL1_9
|  | 1RM1, 2RM1 | [25 empty] | POP
2 | 1M002 | D+M - elektrotechnolog. rozvaděč šxvxh 600x2000x400 3 pole, IP55, oceloplechový | ks | 3 |  | 0 |  | 0 |  | 0 | 21 | 0 | 0 | 0 | 0 | 0 |  | Vlastní | Indiv | 0 | 0 |  | Práce | Běžná |  |  |  | POL1_9
|  | RC+RS, 3RM1, DT1 | [25 empty] | POP
3 | 1M003 | D+M - VYSTROJENÍ dle přílohy D.2. servisní zásuvky osvětlení, ventilace a temperace rozvaděče,, vstupní, přepěťová ochrana (SPD T1,T2) | kpl | 1 |  | 0 |  | 0 |  | 0 | 21 | 0 | 0 | 0 | 0 | 0 |  | Vlastní | Indiv | 0 | 0 |  | Práce | Běžná |  |  |  | POL1_9
|  | 1RM1, 2RM1,RC+RS, 3RM1, DT1 | [25 empty] | POP
|  | Jmenovitý zatěžovací proud pro "V" zapojení IL125A, Impulsní výbojový proud (10/350 µs) | [25 empty] | POP
|  | Iimp25,00kA, Celkový výbojový proud (10/350 µs) ITotal(10/350)100,00kA, Jmenovitý výbojový proud (8/20 µs) In30,00kA, Maximální výbojový proud (8/20 µs) Imax60,00kA, Reziduální napětí MOV při In URES0,85kV, Napěťová ochranná hladina Up1,50kV, Jmenovitý zkratový proud ISCCR50,0kA, Maximální předjištění 250 A gL/gG, Maximální předjištění pro "V" zapojení | [25 empty] | POP | Iimp25,00kA, Celkový výbojový proud (10/350 µs) ITotal(10/350)100,00kA, Jmenovitý výbojový proud (8/20 µs) In30,00kA, Maximální výbojový proud (8/20 µs) Imax60,00kA, Reziduální napětí MOV při In URES0,85kV, Napěťová ochranná hladina Up1,50kV, Jmenovitý zkratový proud ISCCR50,0kA, Maximální předjištění 250 A gL/gG, Maximální předjištění pro "V" zapojení
|  | 125 A gL/gG, Doba odezvy ta100ns) záložní zdroje 12/24VDC (spínaný napájecí zdroj AC/DC), akumulátory, pomocná a spínací relé, proudová relé, časová relé, stykače,bloky mech.blokování reversačních stykačů, jistící prvky (jističe, pojistky, pojistkové odpínače, motorové spouštěče), ovládací a signalizační prvky, přepěťové ochrany pro dvouvodičová vedení, frekvenční měniče (3x11kW), 3x sinusfiltr, analyzátor sítě, kondenzátorová kompenzační baterie 10,9 kVAr, 3°, (1:2:4), přepínač zdrojů s dieslovaným přívodem, chráněným proudovým chráničem, svorkovnice, vnitřní kabeláž, upevňovací montážní prvky, atd. - viz. příloha D.2.2. Schéma a vnější spoje rozvaděče RM, RS, RC, DT | [25 empty] | POP | 125 A gL/gG, Doba odezvy ta100ns) záložní zdroje 12/24VDC (spínaný napájecí zdroj AC/DC), akumulátory, pomocná a spínací relé, proudová relé, časová relé, stykače,bloky mech.blokování reversačních stykačů, jistící prvky (jističe, pojistky, pojistkové odpínače, motorové spouštěče), ovládací a signalizační prvky, přepěťové ochrany pro dvouvodičová vedení, frekvenční měniče (3x11kW), 3x sinusfiltr, analyzátor sítě, kondenzátorová kompenzační baterie 10,9 kVAr, 3°, (1:2:4), přepínač zdrojů s dieslovaným přívodem, chráněným proudovým chráničem, svorkovnice, vnitřní kabeláž, upevňovací montážní prvky, atd. - viz. příloha D.2.2. Schéma a vnější spoje rozvaděče RM, RS, RC, DT
4 | 1M004 | D+M - řídící systém (Napájecí napětí 24 VDC,16AI 4-20mA,192DI pozitivní logika,64DO releové výstupy) | ks | 1 |  | 0 |  | 0 |  | 0 | 21 | 0 | 0 | 0 | 0 | 0 |  | Vlastní | Indiv | 0 | 0 |  | Práce | Běžná |  |  |  | POL1_9
|  | s komunikačním (ETHERNET, Modbus RTU) a napájecím modulem, rozšiřujícími AI/DI/DO moduly, svorkovnicové moduly, backplane, dotykovým HMI panelem 5,7" TFT, s komunikací ETHERNET, komunikátor 3G/GPRS/GSM/ETHERNET, | [25 empty] | POP | s komunikačním (ETHERNET, Modbus RTU) a napájecím modulem, rozšiřujícími AI/DI/DO moduly, svorkovnicové moduly, backplane, dotykovým HMI panelem 5,7" TFT, s komunikací ETHERNET, komunikátor 3G/GPRS/GSM/ETHERNET,
Díl: | M2 | Specifikac el. zařízení |  |  |  | 0 |  | 0 |  | 0 |  | 0 |  | 0 |  | 0 |  |  |  |  | 0 | [6 empty] | DIL
5 | 2M001 | D+M - krabicová rozvodnice IP65, | ks | 12 |  | 0 |  | 0 |  | 0 | 21 | 0 | 0 | 0 | 0 | 0 |  | Vlastní | Indiv | 0 | 0 |  | Práce | Běžná |  |  |  | POL1_9
|  | Nástěnná a stropní montáž, Šedá | [25 empty] | POP
|  | Šířka: 88,0 mm, Hloubka: 53,0 mm, Délka: 88,0 mm | [25 empty] | POP
6 | 2M002 | D+M - krabice s vývodkami IP65, plastová, plné víko šroubovací | ks | 12 |  | 0 |  | 0 |  | 0 | 21 | 0 | 0 | 0 | 0 | 0 |  | Vlastní | Indiv | 0 | 0 |  | Práce | Běžná |  |  |  | POL1_9
|  | RAL 7035 šedá, Termoplast, Izolační třída: II, Rozměry (mm): 160x135x150, vč. montážního příslušenství a vývodek IP65 | [25 empty] | POP | RAL 7035 šedá, Termoplast, Izolační třída: II, Rozměry (mm): 160x135x150, vč. montážního příslušenství a vývodek IP65
7 | 2M003 | D+M - místní ovládací skříň | ks | 1 |  | 0 |  | 0 |  | 0 | 21 | 0 | 0 | 0 | 0 | 0 |  | Vlastní | Indiv | 0 | 0 |  | Práce | Běžná |  |  |  | POL1_9
|  | MS4, 5 | [25 empty] | POP
|  | standard Schneider Electric XAL G04, plastová skříň pro náročné prostředí 4 otvory D22mm, 2x XB5AD33, ovladač otočný se zámkem-3 polohy. | [25 empty] | POP | standard Schneider Electric XAL G04, plastová skříň pro náročné prostředí 4 otvory D22mm, 2x XB5AD33, ovladač otočný se zámkem-3 polohy.
|  | 2 Z - černý Schneider, Schneider XB5-AA42, ovladač rudý. | [25 empty] | POP
|  | Schneider XB5-AA31, ovladač zelený. | [25 empty] | POP
|  | Schneider Electric ZBZ32, nosič štítku, vývodka PG13,5, IP68, mater.polyamid. | [25 empty] | POP
|  | Schneider Electric ZBY02115, štítek, 104292, štítek označovací 40x20mm | [25 empty] | POP
Díl: | M3 | Specifikace zařízení SKŘ |  |  |  | 0 |  | 0 |  | 0 |  | 0 |  | 0 |  | 0 |  |  |  |  | 0 | [6 empty] | DIL
8 | 3M001 | D+M - radarové měření hladiny v čerpací stanici | ks | 1 |  | 0 |  | 0 |  | 0 | 21 | 0 | 0 | 0 | 0 | 0 |  | Vlastní | Indiv | 0 | 0 |  | Práce | Běžná |  |  |  | POL1_9
|  | LIC4 | [25 empty] | POP
|  | měřená vzdálenost 0÷10m, médium odpadní voda, | [25 empty] | POP
|  | Hlavice: GT19 dvouprostorová, plastová PBT, | [25 empty] | POP
|  | Elektrické připojení: Vývodka M20, IP66/68, NEMA4X/6P, | [25 empty] | POP
|  | Anténa: Odkapová, PTFE 50 mm / 2", | [25 empty] | POP
|  | Těsnění: FKM Viton GLT, -40...80oC/-40...176oF, | [25 empty] | POP
|  | Procesní připojení: Příruba UNI 6"/DN150/150, PP, max. 4bar abs./58psia, vhodná pro NPS 6", Cl.150/DN150 PN16/10K 150, Přesnost +/- 1 mm (0.04 in) včetně ochranné trubky proti zaplavení | [25 empty] | POP | Procesní připojení: Příruba UNI 6"/DN150/150, PP, max. 4bar abs./58psia, vhodná pro NPS 6", Cl.150/DN150 PN16/10K 150, Přesnost +/- 1 mm (0.04 in) včetně ochranné trubky proti zaplavení
9 | 3M002 | D+M - ultrazvukové měření hladiny bezkontaktní v retenční komoře | ks | 5 |  | 0 |  | 0 |  | 0 | 21 | 0 | 0 | 0 | 0 | 0 |  | Vlastní | Indiv | 0 | 0 |  | Práce | Běžná |  |  |  | POL1_9
|  | LIC11, LIC12, LIC13, LIC14, LIC15 | [25 empty] | POP
|  | měřená vzdálenost 0÷7m, napájení 4/20mA dvouvodič, min.IP67, procesní připojení G2“, výložník 800mm – 5ks, | [25 empty] | POP | měřená vzdálenost 0÷7m, napájení 4/20mA dvouvodič, min.IP67, procesní připojení G2“, výložník 800mm – 5ks,
|  | Materiál senzoru: PVDF,těsnění EPDM, | [25 empty] | POP
|  | Rozsah měření: 8 m (kapaliny), Blokovací vzdálenost: 35 cm, | [25 empty] | POP
|  | Včetně software pro nastavení a diagnostiku. vč. Držák senzoru 1000mm, nerez. ocel, 2", Pro montáž 2" senzorů, Materiál: 316Ti, | [25 empty] | POP | Včetně software pro nastavení a diagnostiku. vč. Držák senzoru 1000mm, nerez. ocel, 2", Pro montáž 2" senzorů, Materiál: 316Ti,
|  | Použití: montážní držáky, FMR10/20 a Držák na zeď pro výložník, nerez ocel, Materiál: 316Ti., Použití: FDU9x/FDU8x / FMR10/FMR20 | [25 empty] | POP | Použití: montážní držáky, FMR10/20 a Držák na zeď pro výložník, nerez ocel, Materiál: 316Ti., Použití: FDU9x/FDU8x / FMR10/FMR20
10 | 3M003 | D+M - měření průtoku odpadní vody | ks | 3 |  | 0 |  | 0 |  | 0 | 21 | 0 | 0 | 0 | 0 | 0 |  | Vlastní | Indiv | 0 | 0 |  | Práce | Běžná |  |  |  | POL1_9
|  | FITQ1, FIRQ2, FIRQ3 | [25 empty] | POP
|  | Přírubový magneticko-indukční průtokoměr DN250, pro měření průtoku vody a odpadní vody v nejnáročnějších aplikacích. Korozně odolný kryt převodníku. Krátké zástavbové délky dle DVGW/ISO. Certifikovaná antikorozní ochrana a integrovaný webový server. | [25 empty] | POP | Přírubový magneticko-indukční průtokoměr DN250, pro měření průtoku vody a odpadní vody v nejnáročnějších aplikacích. Korozně odolný kryt převodníku. Krátké zástavbové délky dle DVGW/ISO. Certifikovaná antikorozní ochrana a integrovaný webový server.
|  | Pro trvalé ponoření do vody (volitelné). | [25 empty] | POP
|  | Napájení: 100-240VAC/24VAC/DC, Výstup; vstup: 4-20mA HART, pulsní/frekvenční/ spínací výstup, | [25 empty] | POP
|  | Hlavice: Oddělená, polykarbonát, Kabel, oddělené provedení: 10m cívkový a signálový kabel, | [25 empty] | POP
|  | Elektrické připojení: Průchodka M20, IP66/67 NEMÁ 4X, | [25 empty] | POP
|  | Výstelka: Tvrzená guma (0...80°C), | [25 empty] | POP
|  | Procesní připojení: PN10, nerezová ocel, příruba EN1092-1 (DIN2501), | [25 empty] | POP
|  | Elektrody: 1.4435 / 316L, hrotové elektrody, | [25 empty] | POP
|  | Doba zotavení - několik sekund. V případě zaschnutí nánosu na elektrodách se prodlouží o dobu zvlhnutí nánosu do takové míry, aby elektrody byly vodivě spojené s médiem. Klidový stav je bez média. Přesnost ±0.5 % o.r. ± 1 mm/s (0.04 in/s) | [25 empty] | POP | Doba zotavení - několik sekund. V případě zaschnutí nánosu na elektrodách se prodlouží o dobu zvlhnutí nánosu do takové míry, aby elektrody byly vodivě spojené s médiem. Klidový stav je bez média. Přesnost ±0.5 % o.r. ± 1 mm/s (0.04 in/s)
Díl: | M7 | Specifikace kabeláží |  |  |  | 0 |  | 0 |  | 0 |  | 0 |  | 0 |  | 0 |  |  |  |  | 0 | [6 empty] | DIL
11 | 7M014 | D+M - kabel JCXFE-R 2x2x1,0, uložení pevné, vč.montáže | m | 415 |  | 0 |  | 0 |  | 0 | 21 | 0 | 0 | 0 | 0 | 0 |  | Vlastní | Indiv | 0 | 0 |  | Práce | Běžná |  |  |  | POL1_9
Díl: | M3 | Specifikace zařízení SKŘ |  |  |  | 0 |  | 0 |  | 0 |  | 0 |  | 0 |  | 0 |  |  |  |  | 0 | [6 empty] | DIL
12 | 3M004 | D+M - prostorový teploměr, Modbus | ks | 2 |  | 0 |  | 0 |  | 0 | 21 | 0 | 0 | 0 | 0 | 0 |  | Vlastní | Indiv | 0 | 0 |  | Práce | Běžná |  |  |  | POL1_9
|  | TIC5, TIC6 | [25 empty] | POP
|  | plastová hlavice,IP30,provedení nástěnné, krytí IP30, komunikace RS485, ModBus, aktivní, | [25 empty] | POP
|  | Napájecí napětí 12 až 30 VDC, | [25 empty] | POP
|  | Proudový odběr max. 20 mA , | [25 empty] | POP
|  | Měřící rozsah -30 až 50°C, | [25 empty] | POP
|  | Relativní vlhkost < 80 %, | [25 empty] | POP
|  | Přesnost měření ± 0,5 °C | [25 empty] | POP
13 | 3M005 | D+M - prostorový teploměr, Modbus | ks | 1 |  | 0 |  | 0 |  | 0 | 21 | 0 | 0 | 0 | 0 | 0 |  | Vlastní | Indiv | 0 | 0 |  | Práce | Běžná |  |  |  | POL1_9
|  | TIR7 | [25 empty] | POP
|  | plastová hlavice,IP65,pro venkovní prostředí, krytí IP65, komunikace RS485, ModBus, aktivní, | [25 empty] | POP
|  | Napájecí napětí 12 až 30 VDC, | [25 empty] | POP
|  | Proudový odběr max. 20 mA , | [25 empty] | POP
|  | Měřící rozsah -30 až 50°C, | [25 empty] | POP
|  | Relativní vlhkost < 80 %, | [25 empty] | POP
|  | Přesnost měření ± 0,5 °C, | [25 empty] | POP
|  | vybaven plastovou konzolou pro upevnění na stěnu; | [25 empty] | POP
|  | vlastní čidlo je umístěno v nerezové stopce o délce 60 mm. | [25 empty] | POP
|  | Svorkovnice pro připojení se nachází v plastové hlavici. | [25 empty] | POP
14 | 3M006 | D+M - měření přítomnosti hořlavých látek ve vzduchu | ks | 3 |  | 0 |  | 0 |  | 0 | 21 | 0 | 0 | 0 | 0 | 0 |  | Vlastní | Indiv | 0 | 0 |  | Práce | Běžná |  |  |  | POL1_9
|  | QIC8,QIC9, QIC10 | [25 empty] | POP
|  | Použití: průmyslové a komerčních aplikace pro detekcihořlavých plynů nebo par látek. | [25 empty] | POP
|  | Neselektivně žhavené polovodičové čidlo, reagující na přítomnost široké řady hořlavých plynů nebo par. Kalibrací pomocí požadované konkrétní hlídané látky se dosahuje přesného nastavení pro jednotlivé aplikace. Napájení 12VDC +/- 10% / 130mA. Krytí IP20 . | [25 empty] | POP | Neselektivně žhavené polovodičové čidlo, reagující na přítomnost široké řady hořlavých plynů nebo par. Kalibrací pomocí požadované konkrétní hlídané látky se dosahuje přesného nastavení pro jednotlivé aplikace. Napájení 12VDC +/- 10% / 130mA. Krytí IP20 .
|  | Výstup: dvoustavový (nastavená koncentrace je, resp. není překročena). Dva samostatné výstupy pro dvě odlišné úrovně koncentrace. Výstupním prvkem je u obou úrovní spínací tranzistor s otevřeným kolektorem (60 V/0,3 A). Zahřívací doba cca 40 sec. Standardně nastavená úroveň signalizace (jiné nastavení je možné po dohodě se zákazníkem) 20% LEL pro stupeň II a 10% LEL pro stupeň I. Max. měřicí rozsah do cca 50% LEL (podle čidla). Doba odezvy do 10 sec. | [25 empty] | POP | Výstup: dvoustavový (nastavená koncentrace je, resp. není překročena). Dva samostatné výstupy pro dvě odlišné úrovně koncentrace. Výstupním prvkem je u obou úrovní spínací tranzistor s otevřeným kolektorem (60 V/0,3 A). Zahřívací doba cca 40 sec. Standardně nastavená úroveň signalizace (jiné nastavení je možné po dohodě se zákazníkem) 20% LEL pro stupeň II a 10% LEL pro stupeň I. Max. měřicí rozsah do cca 50% LEL (podle čidla). Doba odezvy do 10 sec.
|  | Podmínky provozu -5 až 50 st. C, 95 až 105 kPa, 5 až 95% RH. Pracovní prostředí bez nebezpečí výbuchu. Skladovací teplota -20 až 50° C/ nekondenzující vlhkost. Rozměry bez držáku 104x64x35 mm . Připojení detektoru vícežilový (4) kabel prům. 5mm, pro vzdálenost > 5m použít stíněný typ. | [25 empty] | POP | Podmínky provozu -5 až 50 st. C, 95 až 105 kPa, 5 až 95% RH. Pracovní prostředí bez nebezpečí výbuchu. Skladovací teplota -20 až 50° C/ nekondenzující vlhkost. Rozměry bez držáku 104x64x35 mm . Připojení detektoru vícežilový (4) kabel prům. 5mm, pro vzdálenost > 5m použít stíněný typ.
15 | 3M007 | D+M - ponorná sonda do vrtu dvojitá | ks | 1 |  | 0 |  | 0 |  | 0 | 21 | 0 | 0 | 0 | 0 | 0 |  | Vlastní | Indiv | 0 | 0 |  | Práce | Běžná |  |  |  | POL1_9
|  | LIC16 | [25 empty] | POP
|  | Snímání dvou hladin s diferencí max. 5 m ve vrtech od průměru 80 mm. S kabelem délky 10+5m. Sondy se připevní vázacími páskami na potrubí ve vrtu. | [25 empty] | POP | Snímání dvou hladin s diferencí max. 5 m ve vrtech od průměru 80 mm. S kabelem délky 10+5m. Sondy se připevní vázacími páskami na potrubí ve vrtu.
|  | Typ kabelu:třížilový flexibilní 3x0,5 mm2 atestovaný do pitné vody. Průměr kabelu s izolací:5 mm. Max. provozní teplota:60° C (krátkodobě). Materiál elektrod:nerez ocel AISI 316L. Materiál obalu:TABOREN. Rozměry sondy:29x54x105 mm, Snímač hladiny. Ochrana třífázových čerpadel proti chodu bez vody nebo jejich automatické ovládání. Automatické ovládání čerpadla připojením dvou sond, jejichž vzdálenost určuje spínací diferenci, nebo dvojité sondy. Napájecí napětí: 230 V AC | [25 empty] | POP | Typ kabelu:třížilový flexibilní 3x0,5 mm2 atestovaný do pitné vody. Průměr kabelu s izolací:5 mm. Max. provozní teplota:60° C (krátkodobě). Materiál elektrod:nerez ocel AISI 316L. Materiál obalu:TABOREN. Rozměry sondy:29x54x105 mm, Snímač hladiny. Ochrana třífázových čerpadel proti chodu bez vody nebo jejich automatické ovládání. Automatické ovládání čerpadla připojením dvou sond, jejichž vzdálenost určuje spínací diferenci, nebo dvojité sondy. Napájecí napětí: 230 V AC
|  | Příkon: 9 W, Výstup: 3f stykač, Zatížení kontaktů: 400V / 4kW, Napětí / proud na sondě: 12 V AC / 0,6 mA, Vstupní citlivost: cca 35 kOhm, Signalizace: LED diodou, Rozměry:164x119x77 mm, Hmotnost: 0,7 kg, Materiál obalu: plast (PP), Krytí: IP55 | [25 empty] | POP | Příkon: 9 W, Výstup: 3f stykač, Zatížení kontaktů: 400V / 4kW, Napětí / proud na sondě: 12 V AC / 0,6 mA, Vstupní citlivost: cca 35 kOhm, Signalizace: LED diodou, Rozměry:164x119x77 mm, Hmotnost: 0,7 kg, Materiál obalu: plast (PP), Krytí: IP55
16 | 3M008 | D+M - indukční senzor s jmenovitou spínací vzdáleností Sn 40 mm | ks | 5 |  | 0 |  | 0 |  | 0 | 21 | 0 | 0 | 0 | 0 | 0 |  | Vlastní | Indiv | 0 | 0 |  | Práce | Běžná |  |  |  | POL1_9
|  | GI21, GI22, GI23, GI24, GI25 | [25 empty] | POP
|  | Provedení válcový M30. Typ výstupního signálu- diskrétní. Metoda připojení- 3 vodiče. Okolní teplota -25… +85 °C. Provedení nerezová ocel316L. Faktor 1 pro všechny kovy. Stupeň krytí IP68. [Us] jmenovité napájecí napětí- 12...24 VDC s ochranou proti přepólování. Meze napájecího napětí- 10...30 VDC. Spínací proud v mA <= 200 mA s ochrana obvodu proti přetížení a zkratu. Funkce diskrétního výstupu- 1 Z, výstup PNP. Elektrické připojení- 4 piny M12 konektor (samec). Reziduální proud <= 0,1 mA pro vypnutý stav, spínací frekvence <= 90 Hz, úbytek napětí <= 2 V při stavu sepnuto, proud I (A) <= 10 mA naprázdno, zpoždění pro první zapnutí <= 40 ms, zpožděná odezva <= 0.00006 ms, zpožděné zotavení <= 0,015 ms. Délka závitu 32 mm, výška 30 mm, délka 64 mm | [25 empty] | POP | Provedení válcový M30. Typ výstupního signálu- diskrétní. Metoda připojení- 3 vodiče. Okolní teplota -25… +85 °C. Provedení nerezová ocel316L. Faktor 1 pro všechny kovy. Stupeň krytí IP68. [Us] jmenovité napájecí napětí- 12...24 VDC s ochranou proti přepólování. Meze napájecího napětí- 10...30 VDC. Spínací proud v mA <= 200 mA s ochrana obvodu proti přetížení a zkratu. Funkce diskrétního výstupu- 1 Z, výstup PNP. Elektrické připojení- 4 piny M12 konektor (samec). Reziduální proud <= 0,1 mA pro vypnutý stav, spínací frekvence <= 90 Hz, úbytek napětí <= 2 V při stavu sepnuto, proud I (A) <= 10 mA naprázdno, zpoždění pro první zapnutí <= 40 ms, zpožděná odezva <= 0.00006 ms, zpožděné zotavení <= 0,015 ms. Délka závitu 32 mm, výška 30 mm, délka 64 mm
17 | 3M009 | D+M - polohový spínač (koncový spínač) | ks | 5 |  | 0 |  | 0 |  | 0 | 21 | 0 | 0 | 0 | 0 | 0 |  | Vlastní | Indiv | 0 | 0 |  | Práce | Běžná |  |  |  | POL1_9
|  | SQ31, SQ32, SQ33, SQ34, SQ35 | [25 empty] | POP
|  | - kovový čep - 1Z+1V - mžik. funkce - kabel. vstup Pg11. Ovládání spínače- na konec, elektrické připojení - šroubové svorky, velikost svorky: 1 x 0,34...2 x 1,5 mm2 , nucené vypnutí minimální silou 30 N, minimální síla pro vypnutí 15 N, minimální rychlost ovládání 0,01 m/min, maximální rychlost ovládání 0,5 m/s, opakovatelná přesnost 0,1 mm v bodech aktivace s 1 milionem spínacích cyklů, elektrická životnost 5000000 cyklu, DC-13, 48 V, 7 W, pracovní rozsah: ? 60 cyklu/min, DC-13, 24 V, 10 W, pracovní rozsah: <= 60 cyklu/min, DC-13, 120 V, 4 W, pracovní rozsah: ? 60 cyklu/min, Šířka 30 mm, Výška 75 mm, Hloubka 30 mm, Popis svorek ISO č.°1 (13-14)Z (21-22)V, odolnost proti otřesům 50 gn (doba trvání = 11 ms), odolnost proti vibracím 25 gn (f = 10...500 Hz), stupeň krytí IP IP65, stupeň ochrany IK IK04, třída ochrany před úrazem elektrickým proudem Třída II, teplota okolního vzduchu pro provoz -25...70 °C, teplota okolí pro uskladnění -40...70 °C | [25 empty] | POP | - kovový čep - 1Z+1V - mžik. funkce - kabel. vstup Pg11. Ovládání spínače- na konec, elektrické připojení - šroubové svorky, velikost svorky: 1 x 0,34...2 x 1,5 mm2 , nucené vypnutí minimální silou 30 N, minimální síla pro vypnutí 15 N, minimální rychlost ovládání 0,01 m/min, maximální rychlost ovládání 0,5 m/s, opakovatelná přesnost 0,1 mm v bodech aktivace s 1 milionem spínacích cyklů, elektrická životnost 5000000 cyklu, DC-13, 48 V, 7 W, pracovní rozsah: ? 60 cyklu/min, DC-13, 24 V, 10 W, pracovní rozsah: <= 60 cyklu/min, DC-13, 120 V, 4 W, pracovní rozsah: ? 60 cyklu/min, Šířka 30 mm, Výška 75 mm, Hloubka 30 mm, Popis svorek ISO č.°1 (13-14)Z (21-22)V, odolnost proti otřesům 50 gn (doba trvání = 11 ms), odolnost proti vibracím 25 gn (f = 10...500 Hz), stupeň krytí IP IP65, stupeň ochrany IK IK04, třída ochrany před úrazem elektrickým proudem Třída II, teplota okolního vzduchu pro provoz -25...70 °C, teplota okolí pro uskladnění -40...70 °C
18 | 3M010 | D+M - svodič přepětí typ SPD-C2, C3 | ks | 36 |  | 0 |  | 0 |  | 0 | 21 | 0 | 0 | 0 | 0 | 0 |  | Vlastní | Indiv | 0 | 0 |  | Práce | Běžná |  |  |  | POL1_9
|  | Připojení (vstup-výstup) - svorky-svorky. Umístění SPD- ST 2+3. Jmenovité napětí Un- 24VDC. Nejvyšší trvalé provozní napětí Uc- 25,00 VAC. Nejvyšší trvalé provozní napětí Uc- 36,00 VDC. Jmenovitý zatěžovací proud při 25°C IL- 0,500A, C2 jmenovitý výbojový proud (8/20 µs) na žílu In- 5,00kA, C2 celkový výbojový proud (8/20 µs) žíly-PE ITotal- 10,00kA, C2 ochranná hladina napětí mód žíla-žíla při In Up- 50V, C2 ochranná hladina napětí mód žíla-PE při In Up- 65V, C3 ochranná hladina napětí mód žíla-žíla při 1 kV/µs Up- 45V, C3 ochranná hladina napětí mód žíla-PE při 1 kV/µs Up- 45, Doba odezvy žíla-žíla ta- 1ns, Doba odezvy žíla-PE ta- 1ns, Sériový odpor na žílu R- 1,60?, Mezní frekvence žíla-žíla f- 4,00MHz, Průřez připojovaných vodičů pevný (max)- 4,00mm2, Průřez připojovaných vodičů slaněný (max)- 2,50mm2, Stupeň krytí IP 20, Rozsah teplot okolí - min -40°C, Rozsah teplot okolí - max 70°C, Montáž lišta DIN 35 mm | [25 empty] | POP | Připojení (vstup-výstup) - svorky-svorky. Umístění SPD- ST 2+3. Jmenovité napětí Un- 24VDC. Nejvyšší trvalé provozní napětí Uc- 25,00 VAC. Nejvyšší trvalé provozní napětí Uc- 36,00 VDC. Jmenovitý zatěžovací proud při 25°C IL- 0,500A, C2 jmenovitý výbojový proud (8/20 µs) na žílu In- 5,00kA, C2 celkový výbojový proud (8/20 µs) žíly-PE ITotal- 10,00kA, C2 ochranná hladina napětí mód žíla-žíla při In Up- 50V, C2 ochranná hladina napětí mód žíla-PE při In Up- 65V, C3 ochranná hladina napětí mód žíla-žíla při 1 kV/µs Up- 45V, C3 ochranná hladina napětí mód žíla-PE při 1 kV/µs Up- 45, Doba odezvy žíla-žíla ta- 1ns, Doba odezvy žíla-PE ta- 1ns, Sériový odpor na žílu R- 1,60?, Mezní frekvence žíla-žíla f- 4,00MHz, Průřez připojovaných vodičů pevný (max)- 4,00mm2, Průřez připojovaných vodičů slaněný (max)- 2,50mm2, Stupeň krytí IP 20, Rozsah teplot okolí - min -40°C, Rozsah teplot okolí - max 70°C, Montáž lišta DIN 35 mm
Díl: | M4 | Specifikace EZS |  |  |  | 0 |  | 0 |  | 0 |  | 0 |  | 0 |  | 0 |  |  |  |  | 0 | [6 empty] | DIL
19 | 4M001 | D+M - IP kamera 1/3" Progressive CMOS, ICR, Olux s IR | ks | 2 |  | 0 |  | 0 |  | 0 | 21 | 0 | 0 | 0 | 0 | 0 |  | Vlastní | Indiv | 0 | 0 |  | Práce | Běžná |  |  |  | POL1_9
|  | IPCAM1, IPCAM2 | [25 empty] | POP
|  | 2688x1520: 25fps(P)/30fps(N). | [25 empty] | POP
|  | 2,8mm/F2.0 objektiv, H.264/MJPEG, dual-stream, IP66, DC12V & PoE, 120dB WDR, 3D DNR, BLC, integrovaná Micro SD/SDHC/SDXC slot, do 128GB, 3-osé nastavení, IR rozsah: do 30m, IK08, integrovaná Wi-Fi, 1x alarm I/O, 1x audio I/O | [25 empty] | POP | 2,8mm/F2.0 objektiv, H.264/MJPEG, dual-stream, IP66, DC12V & PoE, 120dB WDR, 3D DNR, BLC, integrovaná Micro SD/SDHC/SDXC slot, do 128GB, 3-osé nastavení, IR rozsah: do 30m, IK08, integrovaná Wi-Fi, 1x alarm I/O, 1x audio I/O
20 | 4M002 | D+M - PIR detektor pohybu osob | ks | 5 |  | 0 |  | 0 |  | 0 | 21 | 0 | 0 | 0 | 0 | 0 |  | Vlastní | Indiv | 0 | 0 |  | Práce | Běžná |  |  |  | POL1_9
|  | PIR101, PIR102, PIR103, PIR104, PIR105 | [25 empty] | POP
|  | Napájení : 12 V ss +/- 25%. Klidový odběr (bez LED) : max. 10 mA. Maximální odběr (včetně LED) : max. 35 M1. Max.průřez přívodních vodičů : 1 mm2. Doporučená instalační výška : 2,5 m nad úrovní podlahy, Úhel detekce / délka záběru: 120° / 12 m (se základní čočkou), Doba stabilizace po zapnutí: max. 180 s, Zatižitelnost výstupu PIR: spínač max. 60V / 50 mA, vnitřní odpor max.30 Ohm, | [25 empty] | POP | Napájení : 12 V ss +/- 25%. Klidový odběr (bez LED) : max. 10 mA. Maximální odběr (včetně LED) : max. 35 M1. Max.průřez přívodních vodičů : 1 mm2. Doporučená instalační výška : 2,5 m nad úrovní podlahy, Úhel detekce / délka záběru: 120° / 12 m (se základní čočkou), Doba stabilizace po zapnutí: max. 180 s, Zatižitelnost výstupu PIR: spínač max. 60V / 50 mA, vnitřní odpor max.30 Ohm,
|  | Zatižitelnost sabotážního výstupu TMP: spínač max. 60 V / 50 mA, vnitřní odpor max.16 Ohm, Prostředí dle ČSN EN 50131-1 II. vnitřní všeobecné, Rozsah pracovních teplot -10 až +40 °C | [25 empty] | POP | Zatižitelnost sabotážního výstupu TMP: spínač max. 60 V / 50 mA, vnitřní odpor max.16 Ohm, Prostředí dle ČSN EN 50131-1 II. vnitřní všeobecné, Rozsah pracovních teplot -10 až +40 °C
Díl: | M5 | Specifikace SW |  |  |  | 0 |  | 0 |  | 0 |  | 0 |  | 0 |  | 0 |  |  |  |  | 0 | [6 empty] | DIL
21 | 5M001 | D+M - Programové vybavení pro řídcí jednotku | ks | 1 |  | 0 |  | 0 |  | 0 | 21 | 0 | 0 | 0 | 0 | 0 |  | Vlastní | Indiv | 0 | 0 |  | Práce | Běžná |  |  |  | POL1_9
|  | 1ks SW komunikační | [25 empty] | POP
|  | 1ks SW aplikační pro PLC | [25 empty] | POP
|  | 1ks SW projekt | [25 empty] | POP
22 | 5M00 | D+M - Programové vybavení pro ovládací panel operátora | kpl | 1 |  | 0 |  | 0 |  | 0 | 21 | 0 | 0 | 0 | 0 | 0 |  | Vlastní | Indiv | 0 | 0 |  | Práce | Běžná |  |  |  | POL1_9
|  | 1ks SW aplikační pro ovládací panel | [25 empty] | POP
23 | 5M00 | D+M - Programové vybavení pro vizualizaci na dispečinku, zasílání poruchových, vizualizaci na DSP | kpl | 1 |  | 0 |  | 0 |  | 0 | 21 | 0 | 0 | 0 | 0 | 0 |  | Vlastní | Indiv | 0 | 0 |  | R-položka | Běžná |  |  |  | POL12_1
|  | 1ks SW aplikační pro vizualizaci na DSP | [25 empty] | POP
24 | 5M00 | M - Programové vybavení pro práci s daty | kpl | 1 |  | 0 |  | 0 |  | 0 | 21 | 0 | 0 | 0 | 0 | 0 |  | Vlastní | Indiv | 0 | 0 |  | Specifikace | Běžná |  |  |  | POL3_0
|  | 1ks Úprava a vytvoření provozních deníků | [25 empty] | POP
Díl: | M6 | Specifikace stavební elektroinstalace |  |  |  | 0 |  | 0 |  | 0 |  | 0 |  | 0 |  | 0 |  |  |  |  | 0 | [6 empty] | DIL
25 | 6M00 | D+M - zásuvková skříň typizovaná | ks | 6 |  | 0 |  | 0 |  | 0 | 21 | 0 | 0 | 0 | 0 | 0 |  | Vlastní | Indiv | 0 | 0 |  | Práce | Běžná |  |  |  | POL1_9
|  | ZS1, ZS2, ZS3, ZS4, ZS5, ZS6 | [25 empty] | POP
|  | 1x32A/400V; 1x16A/400V; 1x16A/250; 1x16A/230V, VLASTNÍ PROUDOVÝ CHRÁNIČ 30mA, jištění, vypínač, KRYTÍ IP65 | [25 empty] | POP | 1x32A/400V; 1x16A/400V; 1x16A/250; 1x16A/230V, VLASTNÍ PROUDOVÝ CHRÁNIČ 30mA, jištění, vypínač, KRYTÍ IP65
26 | 6M00 | D+M - spínač vačkový 1-0-2, s černou páčkou a čelní deskou, 500V/10A | ks | 1 |  | 0 |  | 0 |  | 0 | 21 | 0 | 0 | 0 | 0 | 0 |  | Vlastní | Indiv | 0 | 0 |  | R-položka | Běžná |  |  |  | POL12_1
|  | QM41 | [25 empty] | POP
27 | 6M00 | D+M - spínač vačkový 1-0-2, s černou páčkou a čelní deskou, 500V/10A | ks | 1 |  | 0 |  | 0 |  | 0 | 21 | 0 | 0 | 0 | 0 | 0 |  | Vlastní | Indiv | 0 | 0 |  | R-položka | Běžná |  |  |  | POL12_1
|  | QM42.5 | [25 empty] | POP
28 | 6M00 | D+M - LED svítidlo pro veřejné osvětlení pro horizontální uchycení na průměr 60 mm | ks | 4 |  | 0 |  | 0 |  | 0 | 21 | 0 | 0 | 0 | 0 | 0 |  | Vlastní | Indiv | 0 | 0 |  | R-položka | Běžná |  |  |  | POL12_1
|  | Na stožár je třeba použít výložník. Tělo svítidla je hliníkový odlitek, spodní část tvoří sklo. Zdrojem světla jsou vysoce výkonné SMD čipy. Svítidlo je náhrada za svítidla s 250W sodíkovou výbojkou. Rozměry 216x497x75 mm.LED svítidlo VO, 50W, 4500K denní bílá, 4500lm, IP65 +Výložník na sloup nebo zeď, průměr 60mm, polohovací, žárový zinek | [25 empty] | POP | Na stožár je třeba použít výložník. Tělo svítidla je hliníkový odlitek, spodní část tvoří sklo. Zdrojem světla jsou vysoce výkonné SMD čipy. Svítidlo je náhrada za svítidla s 250W sodíkovou výbojkou. Rozměry 216x497x75 mm.LED svítidlo VO, 50W, 4500K denní bílá, 4500lm, IP65 +Výložník na sloup nebo zeď, průměr 60mm, polohovací, žárový zinek
29 | 6M00 | D+M - LED venkovní asymetrický reflektor 107W, IP66 včetně polohovatelného držáku | ks | 6 |  | 0 |  | 0 |  | 0 | 21 | 0 | 0 | 0 | 0 | 0 |  | Vlastní | Indiv | 0 | 0 |  | R-položka | Běžná |  |  |  | POL12_1
|  | Svítidlo typu určené pro osvětlení prostor výrobních hal, těžkých průmyslových provozů a venkovních pracovních prostor. Robustní hliníkové těleso (RAL7043) s čirým bezpečnostním sklem. Optický asymetrický systém svítidla. Vybaveno kvalitními elektronickými komponenty s účinností až do 179 lm/W a vysokou životností 100 000 h i při vysokých teplotách. Vyznačuje se vysokou odolností proti stříkající vodě a prachu (IP66). Vhodné pro teploty okolí od -40°C do | [25 empty] | POP | Svítidlo typu určené pro osvětlení prostor výrobních hal, těžkých průmyslových provozů a venkovních pracovních prostor. Robustní hliníkové těleso (RAL7043) s čirým bezpečnostním sklem. Optický asymetrický systém svítidla. Vybaveno kvalitními elektronickými komponenty s účinností až do 179 lm/W a vysokou životností 100 000 h i při vysokých teplotách. Vyznačuje se vysokou odolností proti stříkající vodě a prachu (IP66). Vhodné pro teploty okolí od -40°C do
|  | +70°C. Vynikající odvod tepla díky chlazení každého světelného modulu. Určeno pro závěsnou nebo přisazenou (polohovatelnou) montáž. Polohovatelný výložník umožnuje širokou variabilitu použití svítidla. Předřadník: EP – elektronický - 220–240 V, 50/60 Hz, Zdroj: LED, 16439lm, 4000 K, CRI +80, MacAdam3. Těleso: Hliníkový profil, barva šedá RAL 7043. Kryt: Čiré tvrzené bezpečnostní sklo. Uchycení: Pomocí polohovatelného výložníku přisazenou montáž (polohovatelný držák není standardní součástí, je nutné jej doobjednat). Standardní výbava: 4x nerezové závěsné oko M5. životnost – LED modulů: 50 000 h | [25 empty] | POP | +70°C. Vynikající odvod tepla díky chlazení každého světelného modulu. Určeno pro závěsnou nebo přisazenou (polohovatelnou) montáž. Polohovatelný výložník umožnuje širokou variabilitu použití svítidla. Předřadník: EP – elektronický - 220–240 V, 50/60 Hz, Zdroj: LED, 16439lm, 4000 K, CRI +80, MacAdam3. Těleso: Hliníkový profil, barva šedá RAL 7043. Kryt: Čiré tvrzené bezpečnostní sklo. Uchycení: Pomocí polohovatelného výložníku přisazenou montáž (polohovatelný držák není standardní součástí, je nutné jej doobjednat). Standardní výbava: 4x nerezové závěsné oko M5. životnost – LED modulů: 50 000 h
30 | 029 | D+M - NOUZOVÉ OSVĚTLENÍ LED, 3W, 1h, IP65 | ks | 14 |  | 0 |  | 0 |  | 0 | 21 | 0 | 0 | 0 | 0 | 0 |  | Vlastní | Indiv | 0 | 0 |  | Práce | Běžná |  |  |  | POL1_9
|  | Nouzové prachotěsné svítidlo s odolností proti stříkající vodě je určené pro osvětlení únikových cest ve vnitřních prostorech, kde je požadována odolnost proti vniknutí prachu a vlhkosti, jako jsou průmyslové haly a skladové prostory. | [25 empty] | POP | Nouzové prachotěsné svítidlo s odolností proti stříkající vodě je určené pro osvětlení únikových cest ve vnitřních prostorech, kde je požadována odolnost proti vniknutí prachu a vlhkosti, jako jsou průmyslové haly a skladové prostory.
|  | Předřadník: EP – elektronický 220-240 V/50-60 Hz AC, 220-240 V DC; Zdroj: LED, 4000K, 399lm, CRI +80, MacAdam3; | [25 empty] | POP | Předřadník: EP – elektronický 220-240 V/50-60 Hz AC, 220-240 V DC; Zdroj: LED, 4000K, 399lm, CRI +80, MacAdam3;
|  | Těleso: Plastový materiál PC (polykarbonát), barva šedá RAL 7035; Kryt: PC (polykarbonát) opálový | [25 empty] | POP
|  | Uchycení: Přímé upevnění na strop či stěnu. Připojení: Bezšroubová svorkovnice, max. průřez vodičů 2,5 mm2. | [25 empty] | POP | Uchycení: Přímé upevnění na strop či stěnu. Připojení: Bezšroubová svorkovnice, max. průřez vodičů 2,5 mm2.
|  | Standardní výbava: Vývodka Pg13,5 pro průměr kabelu 7-12 mm a úchytná pera pro přímé uchycení svítidla na montážní plochu. Sada piktogramů. | [25 empty] | POP | Standardní výbava: Vývodka Pg13,5 pro průměr kabelu 7-12 mm a úchytná pera pro přímé uchycení svítidla na montážní plochu. Sada piktogramů.
31 | 6M00 | D+M - hromosvody dle příloh projektu | kpl | 1 |  | 0 |  | 0 |  | 0 | 21 | 0 | 0 | 0 | 0 | 0 |  | Vlastní | Indiv | 0 | 0 |  | R-položka | Běžná |  |  |  | POL12_1
|  | - drát, jímací tyče, jímací svorky, spojovací, zemnící, okapové a zkušební svorky, podpěry - vedení pod střešní krytinu, hřebenáče, ochranný úhelník, držáky do zdi, svody, montážní materiál | [25 empty] | POP | - drát, jímací tyče, jímací svorky, spojovací, zemnící, okapové a zkušební svorky, podpěry - vedení pod střešní krytinu, hřebenáče, ochranný úhelník, držáky do zdi, svody, montážní materiál
32 | 6M00 | D+M - prachotěsné LED svítidlo, LED 35W, IP66 | ks | 7 |  | 0 |  | 0 |  | 0 | 21 | 0 | 0 | 0 | 0 | 0 |  | Vlastní | Indiv | 0 | 0 |  | R-položka | Běžná |  |  |  | POL12_1
|  | Prachotěsné svítidlo s odolností proti stříkající vodě je určené pro osvětlení dílen, sklepů, garáží, skladů, veřejných a výrobních prostor. Předřadník: EP – elektronický 220-240 V/50-60 Hz AC, 220-240 V DC. Zdroj: LED, 4000K, 4531lm, CRI +80, MacAdam3, Těleso: Plastový materiál PC (polykarbonát), barva šedá RAL 7035, Kryt: PC (polykarbonát) opálový, Uchycení: Přímé upevnění na strop či stěnu osvětlovaného prostoru pomocí dvou samosvorných úchytných per (standardní výbava), Připojení: Bezšroubová třípólová svorkovnice, max. průřez vodičů 2,5 mm2. Standardní výbava: Vývodka Pg13,5 pro průměr kabelu 7-12 mm a úchytná pera pro přímé uchycení svítidla na montážní plochu Životnost: 30 000 - 100 000 h, Krytí: IP 66 | [25 empty] | POP | Prachotěsné svítidlo s odolností proti stříkající vodě je určené pro osvětlení dílen, sklepů, garáží, skladů, veřejných a výrobních prostor. Předřadník: EP – elektronický 220-240 V/50-60 Hz AC, 220-240 V DC. Zdroj: LED, 4000K, 4531lm, CRI +80, MacAdam3, Těleso: Plastový materiál PC (polykarbonát), barva šedá RAL 7035, Kryt: PC (polykarbonát) opálový, Uchycení: Přímé upevnění na strop či stěnu osvětlovaného prostoru pomocí dvou samosvorných úchytných per (standardní výbava), Připojení: Bezšroubová třípólová svorkovnice, max. průřez vodičů 2,5 mm2. Standardní výbava: Vývodka Pg13,5 pro průměr kabelu 7-12 mm a úchytná pera pro přímé uchycení svítidla na montážní plochu Životnost: 30 000 - 100 000 h, Krytí: IP 66
33 | 6M00 | D+M - prachotěsné LED svítidlo, LED 35W, IP69 | ks | 15 |  | 0 |  | 0 |  | 0 | 21 | 0 | 0 | 0 | 0 | 0 |  | Vlastní | Indiv | 0 | 0 |  | R-položka | Běžná |  |  |  | POL12_1
|  | Prachotěsné svítidlo s odolností proti tryskající vodě (IP69) a ponoření do 15 m (IP68) je určeno pro prostory v mycích linkách, přehradách, vodních nádržích, plaveckých bazénech a v chemickém průmyslu. Díky konstrukci a silnostěnnému tělesu je svítidlo velmi mechanicky odolné. Předřadník: EP – elektronický 220 – 240 V / 50 Hz-60Hz AC, 220-240 V DC; | [25 empty] | POP | Prachotěsné svítidlo s odolností proti tryskající vodě (IP69) a ponoření do 15 m (IP68) je určeno pro prostory v mycích linkách, přehradách, vodních nádržích, plaveckých bazénech a v chemickém průmyslu. Díky konstrukci a silnostěnnému tělesu je svítidlo velmi mechanicky odolné. Předřadník: EP – elektronický 220 – 240 V / 50 Hz-60Hz AC, 220-240 V DC;
|  | Zdroj: LED, 4000K, 3806lm, CRI +80, MacAdam3; Těleso: Trubka o vnějším průměru 70 mm a síle stěny 4 mm vyrobena z opálového PC - IK10 (polykarbonátu) nebo opálového PMMA - IK06 (polymethyl_x0002_methakrylát) ukončena těsnícími zátkami. | [25 empty] | POP | Zdroj: LED, 4000K, 3806lm, CRI +80, MacAdam3; Těleso: Trubka o vnějším průměru 70 mm a síle stěny 4 mm vyrobena z opálového PC - IK10 (polykarbonátu) nebo opálového PMMA - IK06 (polymethyl_x0002_methakrylát) ukončena těsnícími zátkami.
|  | Uchycení: Pomocí montážních třmenů (nejsou součásti svítidla) upevnění na strop či stěnu osvětlovaného prostoru nebo zavěšení; Připojení: Šroubova konektorová svorkovnice, max. průřez vodičů 2,5mm2. | [25 empty] | POP | Uchycení: Pomocí montážních třmenů (nejsou součásti svítidla) upevnění na strop či stěnu osvětlovaného prostoru nebo zavěšení; Připojení: Šroubova konektorová svorkovnice, max. průřez vodičů 2,5mm2.
|  | Standardní výbava: Vývodka M20 pro průměr kabelu 6-13mm. Životnost: 30 000 - 100 000 h, Krytí: IP 69 | [25 empty] | POP | Standardní výbava: Vývodka M20 pro průměr kabelu 6-13mm. Životnost: 30 000 - 100 000 h, Krytí: IP 69
34 | 6M00 | D+M - ovladač zap.s krytem a rám., řaz. 1/0, 1/0So, prosvětlený, IP 65, 10A, 250VAC | ks | 8 |  | 0 |  | 0 |  | 0 | 21 | 0 | 0 | 0 | 0 | 0 |  | Vlastní | Indiv | 0 | 0 |  | R-položka | Běžná |  |  |  | POL12_1
Díl: | M7 | Specifikace kabeláží |  |  |  | 0 |  | 0 |  | 0 |  | 0 |  | 0 |  | 0 |  |  |  |  | 0 | [6 empty] | DIL
35 | 7M001 | D+M - kabel CYKY-J 5x10, uložení pevné, vč.montáže | m | 10 |  | 0 |  | 0 |  | 0 | 21 | 0 | 0 | 0 | 0 | 0 |  | Vlastní | Indiv | 0 | 0 |  | Práce | Běžná |  |  |  | POL1_9
36 | 7M002 | D+M - kabel CYKY-J 4x10, uložení pevné, vč.montáže | m | 400 |  | 0 |  | 0 |  | 0 | 21 | 0 | 0 | 0 | 0 | 0 |  | Vlastní | Indiv | 0 | 0 |  | Práce | Běžná |  |  |  | POL1_9
37 | 7M003 | D+M - kabel CYKY-J 5x6, uložení pevné, vč.montáže | m | 120 |  | 0 |  | 0 |  | 0 | 21 | 0 | 0 | 0 | 0 | 0 |  | Vlastní | Indiv | 0 | 0 |  | Práce | Běžná |  |  |  | POL1_9
38 | 7M004 | D+M - kabel CYKY-J 5x4, uložení pevné, vč.montáže | m | 80 |  | 0 |  | 0 |  | 0 | 21 | 0 | 0 | 0 | 0 | 0 |  | Vlastní | Indiv | 0 | 0 |  | Práce | Běžná |  |  |  | POL1_9
39 | 7M005 | D+M - kabel CYKY-J 4x4, uložení pevné, vč.montáže | m | 75 |  | 0 |  | 0 |  | 0 | 21 | 0 | 0 | 0 | 0 | 0 |  | Vlastní | Indiv | 0 | 0 |  | Práce | Běžná |  |  |  | POL1_9
40 | 7M006 | D+M - kabel CYKY-J 4x2,5, uložení pevné, vč.montáže | m | 330 |  | 0 |  | 0 |  | 0 | 21 | 0 | 0 | 0 | 0 | 0 |  | Vlastní | Indiv | 0 | 0 |  | Práce | Běžná |  |  |  | POL1_9
41 | 7M007 | D+M - kabel CYKY-J 4x1,5, uložení pevné, vč.montáže | m | 675 |  | 0 |  | 0 |  | 0 | 21 | 0 | 0 | 0 | 0 | 0 |  | Vlastní | Indiv | 0 | 0 |  | Práce | Běžná |  |  |  | POL1_9
42 | 7M008 | D+M - kabel CYKY 12Cx1,5, uložení pevné, vč.montáže | m | 400 |  | 0 |  | 0 |  | 0 | 21 | 0 | 0 | 0 | 0 | 0 |  | Vlastní | Indiv | 0 | 0 |  | Práce | Běžná |  |  |  | POL1_9
43 | 7M009 | D+M - kabel CYKY-O 3x1,5, uložení pevné, vč.montáže | m | 200 |  | 0 |  | 0 |  | 0 | 21 | 0 | 0 | 0 | 0 | 0 |  | Vlastní | Indiv | 0 | 0 |  | Práce | Běžná |  |  |  | POL1_9
44 | 7M010 | D+M - kabel CYKY-J 3x2,5, uložení pevné, vč.montáže | m | 180 |  | 0 |  | 0 |  | 0 | 21 | 0 | 0 | 0 | 0 | 0 |  | Vlastní | Indiv | 0 | 0 |  | Práce | Běžná |  |  |  | POL1_9
45 | 7M011 | D+M - kabel CYKY-J 3x1,5, uložení pevné, vč.montáže | m | 345 |  | 0 |  | 0 |  | 0 | 21 | 0 | 0 | 0 | 0 | 0 |  | Vlastní | Indiv | 0 | 0 |  | Práce | Běžná |  |  |  | POL1_9
46 | 7M012 | D+M - kabel JCXFE-R 1x2x1,0, uložení pevné, vč.montáže | m | 580 |  | 0 |  | 0 |  | 0 | 21 | 0 | 0 | 0 | 0 | 0 |  | Vlastní | Indiv | 0 | 0 |  | Práce | Běžná |  |  |  | POL1_9
47 | 7M013 | D+M - kabel JYTY-J 14x1, uložení pevné, vč.montáže | m | 810 |  | 0 |  | 0 |  | 0 | 21 | 0 | 0 | 0 | 0 | 0 |  | Vlastní | Indiv | 0 | 0 |  | Práce | Běžná |  |  |  | POL1_9
48 | 7M015 | D+M - kabel JCXFE-R 3x2x1,0, uložení pevné, vč.montáže | m | 280 |  | 0 |  | 0 |  | 0 | 21 | 0 | 0 | 0 | 0 | 0 |  | Vlastní | Indiv | 0 | 0 |  | Práce | Běžná |  |  |  | POL1_9
49 | 7M016 | D+M - kabel NYCWY 4x6/6, uložení pevné, vč.montáže | m | 80 |  | 0 |  | 0 |  | 0 | 21 | 0 | 0 | 0 | 0 | 0 |  | Vlastní | Indiv | 0 | 0 |  | Práce | Běžná |  |  |  | POL1_9
50 | 7M017 | D+M - kabel CYA 25 z/ž, uložení pevné, vč.montáže | m | 120 |  | 0 |  | 0 |  | 0 | 21 | 0 | 0 | 0 | 0 | 0 |  | Vlastní | Indiv | 0 | 0 |  | Práce | Běžná |  |  |  | POL1_9
51 | 7M018 | D+M - vodič FeZn pr.10, uložení pevné, vč.montáže | m | 200 |  | 0 |  | 0 |  | 0 | 21 | 0 | 0 | 0 | 0 | 0 |  | Vlastní | Indiv | 0 | 0 |  | Práce | Běžná |  |  |  | POL1_9
52 | 7M019 | D+M - Kabel sdělovací, 2x4x0,55 vč.konektorů RJ45, CAT6, UTP, 8p8c, na drát, uložení pevné,, vč.montáže | m | 80 |  | 0 |  | 0 |  | 0 | 21 | 0 | 0 | 0 | 0 | 0 |  | Vlastní | Indiv | 0 | 0 |  | Práce | Běžná |  |  |  | POL1_9
53 | 7M020 | D+M - tuhá elektroinstalační trubka s vysokou mechanickou odolností, vč.souvisejícího příslušenství,, včetně | m | 180 |  | 0 |  | 0 |  | 0 | 21 | 0 | 0 | 0 | 0 | 0 |  | Vlastní | Indiv | 0 | 0 |  | Práce | Běžná |  |  |  | POL1_9
|  | - včetně spojovacího a kotvícího materiálu (např. koleno, spojka, izolační příchytka), černá RAL 9005, PVC samozhášivé odolné proti šíření plamene, Mechanická odolnost: vysoká, Mechanická pevnost: 1250N/5cm, Teplota okolí: -25 – +60 °C, Délka: 3,0 m, Vnější průměr trubky: 25 mm, Vnitřní průměr min.: 20,6 mm Samozhášivá trubka, kterou je možné ji pokládat na a do hořlavých hmot všech stupňů hořlavosti (A-C3). Tuhá hrdlovaná trubka vyhovující zkoušce odolnosti šíření plamene. Lze montovat do prostoru s nebezpečím výbuchu hořlavých plynů a par, nebezpečná zóna 2 a do prostoru s nebezpečím výbuchu prachu, nebezpečná zóna 22. Odpovídá normám: EN 61 386-4441, IEC 614-425 | [25 empty] | POP | - včetně spojovacího a kotvícího materiálu (např. koleno, spojka, izolační příchytka), černá RAL 9005, PVC samozhášivé odolné proti šíření plamene, Mechanická odolnost: vysoká, Mechanická pevnost: 1250N/5cm, Teplota okolí: -25 – +60 °C, Délka: 3,0 m, Vnější průměr trubky: 25 mm, Vnitřní průměr min.: 20,6 mm Samozhášivá trubka, kterou je možné ji pokládat na a do hořlavých hmot všech stupňů hořlavosti (A-C3). Tuhá hrdlovaná trubka vyhovující zkoušce odolnosti šíření plamene. Lze montovat do prostoru s nebezpečím výbuchu hořlavých plynů a par, nebezpečná zóna 2 a do prostoru s nebezpečím výbuchu prachu, nebezpečná zóna 22. Odpovídá normám: EN 61 386-4441, IEC 614-425
54 | 7M021 | D+M - hlavní kabelová trasa: drátěný kabelový žlab z nerezové oceli AISI 304 | m | 140 |  | 0 |  | 0 |  | 0 | 21 | 0 | 0 | 0 | 0 | 0 |  | Vlastní | Indiv | 0 | 0 |  | Práce | Běžná |  |  |  | POL1_9
|  | Šířka: 150mm, Výška: 100mm, Délka: 2000mm, Hmotnost: 3,0kg, Efektivní průřez žlabu: Sef = 9 440 mm2, Počet spojek SZM 1 pro spojení žlabů: 3×, včetně veškerého spojovacího a kotvícího materiálu (výložníků, spojek, držáků, podpěr, závěsných tyčí,příslušenství pro montáž), instalace: dvě lávky nad sebou | [25 empty] | POP | Šířka: 150mm, Výška: 100mm, Délka: 2000mm, Hmotnost: 3,0kg, Efektivní průřez žlabu: Sef = 9 440 mm2, Počet spojek SZM 1 pro spojení žlabů: 3×, včetně veškerého spojovacího a kotvícího materiálu (výložníků, spojek, držáků, podpěr, závěsných tyčí,příslušenství pro montáž), instalace: dvě lávky nad sebou
55 | 7M022 | D+M - drátěný kabelový žlab z nerezové oceli AISI 304 | m | 56 |  | 0 |  | 0 |  | 0 | 21 | 0 | 0 | 0 | 0 | 0 |  | Vlastní | Indiv | 0 | 0 |  | Práce | Běžná |  |  |  | POL1_9
|  | Šířka: 400mm, Výška: 100mm, Délka: 2000mm, Hmotnost: 4,9kg, Efektivní průřez žlabu: Sef = 26 070 mm2, Počet spojek SZM 1 pro spojení žlabů: 4×, včetně veškerého spojovacího a kotvícího materiálu (výložníků, spojek, držáků, podpěr, závěsných tyčí,příslušenství pro montáž), kabelové dělící přepážky, krytu žlabu | [25 empty] | POP | Šířka: 400mm, Výška: 100mm, Délka: 2000mm, Hmotnost: 4,9kg, Efektivní průřez žlabu: Sef = 26 070 mm2, Počet spojek SZM 1 pro spojení žlabů: 4×, včetně veškerého spojovacího a kotvícího materiálu (výložníků, spojek, držáků, podpěr, závěsných tyčí,příslušenství pro montáž), kabelové dělící přepážky, krytu žlabu
56 | 7M023 | D+M - drátěný kabelový žlab z nerezové oceli AISI 304 | m | 56 |  | 0 |  | 0 |  | 0 | 21 | 0 | 0 | 0 | 0 | 0 |  | Vlastní | Indiv | 0 | 0 |  | Práce | Běžná |  |  |  | POL1_9
|  | Šířka: 300mm, Výška: 100mm, Délka: 2000mm, Hmotnost: 4,1kg, Efektivní průřez žlabu: Sef = 19 420 mm2, Počet spojek SZM 1 pro spojení žlabů: 3×, včetně veškerého spojovacího a kotvícího materiálu (výložníků, spojek, držáků, podpěr, závěsných tyčí,příslušenství pro montáž), kabelové dělící přepážky, krytu žlabu | [25 empty] | POP | Šířka: 300mm, Výška: 100mm, Délka: 2000mm, Hmotnost: 4,1kg, Efektivní průřez žlabu: Sef = 19 420 mm2, Počet spojek SZM 1 pro spojení žlabů: 3×, včetně veškerého spojovacího a kotvícího materiálu (výložníků, spojek, držáků, podpěr, závěsných tyčí,příslušenství pro montáž), kabelové dělící přepážky, krytu žlabu
57 | 7M024 | D+M - drátěný kabelový žlab z nerezové oceli AISI 304 | m | 56 |  | 0 |  | 0 |  | 0 | 21 | 0 | 0 | 0 | 0 | 0 |  | Vlastní | Indiv | 0 | 0 |  | Práce | Běžná |  |  |  | POL1_9
|  | Šířka: 200mm, Výška: 100mm, Délka: 2000mm, Hmotnost: 3,4kg, Efektivní průřez žlabu: Sef = 12 770 mm2, Počet spojek SZM 1 pro spojení žlabů: 3×, včetně veškerého spojovacího a kotvícího materiálu (výložníků, spojek, držáků, podpěr, závěsných tyčí,příslušenství pro montáž), kabelové dělící přepážky, krytu žlabu | [25 empty] | POP | Šířka: 200mm, Výška: 100mm, Délka: 2000mm, Hmotnost: 3,4kg, Efektivní průřez žlabu: Sef = 12 770 mm2, Počet spojek SZM 1 pro spojení žlabů: 3×, včetně veškerého spojovacího a kotvícího materiálu (výložníků, spojek, držáků, podpěr, závěsných tyčí,příslušenství pro montáž), kabelové dělící přepážky, krytu žlabu
58 | 7M025 | D+M - drátěný kabelový žlab z nerezové oceli AISI 304 | m | 56 |  | 0 |  | 0 |  | 0 | 21 | 0 | 0 | 0 | 0 | 0 |  | Vlastní | Indiv | 0 | 0 |  | Práce | Běžná |  |  |  | POL1_9
|  | Šířka: 50mm, Výška: 100mm, Délka: 2000mm, Hmotnost: 2,0kg, Efektivní průřez žlabu: Sef = 1 320 mm2, Počet spojek SZM 1 pro spojení žlabů: 2×, včetně veškerého spojovacího a kotvícího materiálu (výložníků, spojek, držáků, podpěr, závěsných tyčí,příslušenství pro montáž), kabelové dělící přepážky, krytu žlabu | [25 empty] | POP | Šířka: 50mm, Výška: 100mm, Délka: 2000mm, Hmotnost: 2,0kg, Efektivní průřez žlabu: Sef = 1 320 mm2, Počet spojek SZM 1 pro spojení žlabů: 2×, včetně veškerého spojovacího a kotvícího materiálu (výložníků, spojek, držáků, podpěr, závěsných tyčí,příslušenství pro montáž), kabelové dělící přepážky, krytu žlabu
59 | 7M026 | D+M - trubka ohebná korugovaná dvouplášťová pr. 40 | m | 180 |  | 0 |  | 0 |  | 0 | 21 | 0 | 0 | 0 | 0 | 0 |  | Vlastní | Indiv | 0 | 0 |  | Práce | Běžná |  |  |  | POL1_9
60 | 7M027 | D+M - trubka ohebná korugovaná dvouplášťová pr.110 | m | 100 |  | 0 |  | 0 |  | 0 | 21 | 0 | 0 | 0 | 0 | 0 |  | Vlastní | Indiv | 0 | 0 |  | Práce | Běžná |  |  |  | POL1_9
61 | 7M028 | D+M - trubka ohebná korugovaná dvouplášťová pr. 90 | m | 200 |  | 0 |  | 0 |  | 0 | 21 | 0 | 0 | 0 | 0 | 0 |  | Vlastní | Indiv | 0 | 0 |  | Práce | Běžná |  |  |  | POL1_9
62 | 7M029 | M - Vytyčení trasy vedení kabelového podzemního v terénu volném | km | 0.1 |  | 0 |  | 0 |  | 0 | 21 | 0 | 0 | 0 | 0 | 0 |  | Vlastní | Indiv | 0 | 0 |  | Specifikace | Běžná |  |  |  | POL3_0
63 | 7M030 | M - Prostup pod komunikací vč.přebetonování, uložení kabelových chrániček | m | 40 |  | 0 |  | 0 |  | 0 | 21 | 0 | 0 | 0 | 0 | 0 |  | Vlastní | Indiv | 0 | 0 |  | Specifikace | Běžná |  |  |  | POL3_0
64 | 7M031 | M - Zemní práce, výkop 600x1100, pískování, uložení kabelových chrániček, zához, zhutnění a úprava,, povrchu terénu | m | 100 |  | 0 |  | 0 |  | 0 | 21 | 0 | 0 | 0 | 0 | 0 |  | Vlastní | Indiv | 0 | 0 |  | Specifikace | Běžná |  |  |  | POL3_0
65 | 7M032 | D+M - výstražná fólie 33cm | m | 200 |  | 0 |  | 0 |  | 0 | 21 | 0 | 0 | 0 | 0 | 0 |  | Vlastní | Indiv | 0 | 0 |  | Práce | Běžná |  |  |  | POL1_9
66 | 7M033 | D+M - Montážní, spojovací, připojovací a upevňovací materiál | kpl | 1 |  | 0 |  | 0 |  | 0 | 21 | 0 | 0 | 0 | 0 | 0 |  | Vlastní | Indiv | 0 | 0 |  | Práce | Běžná |  |  |  | POL1_9
67 | 7M034 | D+M - elektroinstalační vkládací lišta LV18x13 | m | 116 |  | 0 |  | 0 |  | 0 | 21 | 0 | 0 | 0 | 0 | 0 |  | Vlastní | Indiv | 0 | 0 |  | Práce | Běžná |  |  |  | POL1_9
68 | 7M035 | D+M - elektroinstalační vkládací lišta LV40x20 | m | 125 |  | 0 |  | 0 |  | 0 | 21 | 0 | 0 | 0 | 0 | 0 |  | Vlastní | Indiv | 0 | 0 |  | Práce | Běžná |  |  |  | POL1_9
Díl: | M8 | Ostatní |  |  |  | 0 |  | 0 |  | 0 |  | 0 |  | 0 |  | 0 |  |  |  |  | 0 | [6 empty] | DIL
69 | 8M001 | Uvedení do provozu měření hladiny zařízení MaR | ks | 26 |  | 0 |  | 0 |  | 0 | 21 | 0 | 0 | 0 | 0 | 0 |  | Vlastní | Indiv | 0 | 0 |  | Práce | Běžná |  |  |  | POL1_9
70 | 8M002 | Utěsnění kabelových prostupů, včetně materiálu | kpl | 1 |  | 0 |  | 0 |  | 0 | 21 | 0 | 0 | 0 | 0 | 0 |  | Vlastní | Indiv | 0 | 0 |  | Práce | Běžná |  |  |  | POL1_9
71 | 8M003 | Výchozí revize + TIČR | kpl | 1 |  | 0 |  | 0 |  | 0 | 21 | 0 | 0 | 0 | 0 | 0 |  | Vlastní | Indiv | 0 | 0 |  | Specifikace | Běžná |  |  |  | POL3_0
72 | 8M004 | Nastavení přístrojů | kpl | 1 |  | 0 |  | 0 |  | 0 | 21 | 0 | 0 | 0 | 0 | 0 |  | Vlastní | Indiv | 0 | 0 |  | Práce | Běžná |  |  |  | POL1_9
73 | 8M005 | Funkční zkoušky | kpl | 1 |  | 0 |  | 0 |  | 0 | 21 | 0 | 0 | 0 | 0 | 0 |  | Vlastní | Indiv | 0 | 0 |  | Specifikace | Běžná |  |  |  | POL3_0
74 | 8M006 | Vybudování provizorních zařízení před zahájením a v průběhu stavby | kpl | 1 |  | 0 |  | 0 |  | 0 | 21 | 0 | 0 | 0 | 0 | 0 |  | Vlastní | Indiv | 0 | 0 |  | Specifikace | Běžná |  |  |  | POL3_0
75 | 8M007 | Doprava | kpl | 1 |  | 0 |  | 0 |  | 0 | 21 | 0 | 0 | 0 | 0 | 0 |  | Vlastní | Indiv | 0 | 0 |  | Práce | Běžná |  |  |  | POL1_9
[26 empty] | 15 | 21 | DPH
| Celkem |  |  |  |  | 0 | [19 empty] | 0 | 0 | SUM
JKSO:
| 825.45 | nádrže, vodojemy podzemní plošné | [25 empty] | JKSO
| m | způsob rozpojování hloubení z povrchu území | [25 empty] | JKSOChar
JKSOAkce
END
Note on S6: Jedná se o informaci, zda se jedná o položku, která je do rozpočtu zadána z cenové soustavy RTS, nebo vlastní.
Note on T6: Jedná se o název CÚ, která je zadána u položky rozpočtu

## DPS 02.1 DPS 02.1 Pol
Položkový soupis prací a dodávek | [27 empty] | #TypZaznamu#
S: | 6219_1 | KLATOVY - RETENČNÍ NÁDRŽ PŘED ČOV | [25 empty] | STA
O: | DPS 02.1 | Odlehčovací komora OK A (nová) - strojní část | [22 empty] | PRO |  |  | OBJ
R: | DPS 02.1 | OK-A - strojní část | [25 empty] | ROZ
P.č. | Číslo položky | Název položky | MJ | Množství | Cena / MJ | Celkem | Dodávka | Dodávka celk. | Montáž | Montáž celk. | DPH | Cena s DPH | Hmotnost / MJ | Hmotnost celk.(t) | Dem. hmotnost / MJ | Dem. hmotnost celk.(t) | Ceník | Cen. soustava / platnost | Cenová úroveň | Nhod / MJ | Nhod celk. | Dodavatel | Typ položky | Stav položky
Díl: | 01 | Stroje a zařízení |  |  |  | 0 |  | 0 |  | 0 |  | 0 |  | 0 |  | 0 |  |  |  |  | 0 | [6 empty] | DIL
1 | 1 | Štítové česle automatické vč. norné stěny, dodávka a montáž | kus | 1 |  | 0 |  | 0 |  | 0 | 21 | 0 | 0 | 0 | 0 | 0 |  | Vlastní | Indiv | 0 | 0 |  | Práce | Běžná |  |  |  | POL1_
|  | Příloha D.2.2.1.1+D.2.2.1.2 | [25 empty] | POP
|  | Dodávka zařízení bude kompletní s parametry: | [25 empty] | POP
|  | Čtyři bloky česlí, každý o vlastní délce 2 100 mm jsou osazeny na přelivnou hranu v úrovni 388,12 m. n. m o délce 8 650 mm. | [25 empty] | POP | Čtyři bloky česlí, každý o vlastní délce 2 100 mm jsou osazeny na přelivnou hranu v úrovni 388,12 m. n. m o délce 8 650 mm.
|  | Boky bloků a čelní strana se štítem jsou vysoké 540 mm, zadní strana orientovaná do odlehčovací části OK je uzavřená. Šířka bloků je 2 100 mm, max. hloubka otevření štítu je 650 mm. | [25 empty] | POP | Boky bloků a čelní strana se štítem jsou vysoké 540 mm, zadní strana orientovaná do odlehčovací části OK je uzavřená. Šířka bloků je 2 100 mm, max. hloubka otevření štítu je 650 mm.
|  | Vlastní česle sestávají z 3 mm širokých lamel tvořících horizontální česlicovou mříž se šíři průliny mezi lamelami 8 mm. | [25 empty] | POP | Vlastní česle sestávají z 3 mm širokých lamel tvořících horizontální česlicovou mříž se šíři průliny mezi lamelami 8 mm.
|  | Na spodní straně štítu jsou čistící nože, které se pohybují mezi lamelami. | [25 empty] | POP
|  | Při uvažovaném vzdutí 540 mm, což odpovídá maximálnímu nátoku do komory, umožní čtyři bloky štítových česlí při jejich maximálním otevření a předpokladu jejich 50% zanesení nečistotami odlehčovat celkem 3 790 l/s. | [25 empty] | POP | Při uvažovaném vzdutí 540 mm, což odpovídá maximálnímu nátoku do komory, umožní čtyři bloky štítových česlí při jejich maximálním otevření a předpokladu jejich 50% zanesení nečistotami odlehčovat celkem 3 790 l/s.
|  | Jednotlivé bloky štítových česlí včetně příslušenství budou osazeny do odlehčovací komory montážním otvorem ve stropní konstrukci. | [25 empty] | POP | Jednotlivé bloky štítových česlí včetně příslušenství budou osazeny do odlehčovací komory montážním otvorem ve stropní konstrukci.
|  | Následně bude montážní otvor překryt samostatným železobetonovým staveništním prefabrikátem. | [25 empty] | POP
|  | Kladky pro lana, na nichž jsou zavěšeny plováky, jsou uchyceny na stěně a na stropu v odlehčovací části OK. Druhý konec lana je rovněž přes kladku připevněn k lineárnímu vedení pojezdu, jenž je součástí konstrukce štítu. | [25 empty] | POP | Kladky pro lana, na nichž jsou zavěšeny plováky, jsou uchyceny na stěně a na stropu v odlehčovací části OK. Druhý konec lana je rovněž přes kladku připevněn k lineárnímu vedení pojezdu, jenž je součástí konstrukce štítu.
|  | Před bloky štítových česlí je v průtočné části OK přes celou její délku umístěna norná stěna. Je kotvená do stěn a stropu OK. Po obvodu a shora dolů je vyztužena profilem za účelem zvýšení její tuhosti. | [25 empty] | POP | Před bloky štítových česlí je v průtočné části OK přes celou její délku umístěna norná stěna. Je kotvená do stěn a stropu OK. Po obvodu a shora dolů je vyztužena profilem za účelem zvýšení její tuhosti.
|  | Veškeré komponenty štítových česlí a norné stěny jsou zhotoveny z nerezavějící oceli 17240 odolné vůči agresivnímu prostředí v kanalizacích. | [25 empty] | POP | Veškeré komponenty štítových česlí a norné stěny jsou zhotoveny z nerezavějící oceli 17240 odolné vůči agresivnímu prostředí v kanalizacích.
|  | Součástí položky je doprava zařízení na místo zabudování, montáž, kotevní materiál, uvedení do provozu, seřízení dle požadavku zákazníka, poučení obsluhy. | [25 empty] | POP | Součástí položky je doprava zařízení na místo zabudování, montáž, kotevní materiál, uvedení do provozu, seřízení dle požadavku zákazníka, poučení obsluhy.
2 | 2 | Šoupátko vřetenové DN 400 se servopohonem obousměrně těsnící, dodávka a montáž | kus | 1 |  | 0 |  | 0 |  | 0 | 21 | 0 | 0 | 0 | 0 | 0 |  | Vlastní | Indiv | 0 | 0 |  | Práce | Běžná |  |  |  | POL1_
|  | Příloha D.2.2.1.1+D.2.2.1.2 | [25 empty] | POP
|  | Osazení obousměrně těsnící vřetenové šoupátko DN 400 se servopohonem pro případné donastavení odtoku na požadovaný maximální škrcený průtok 300 l/s. | [25 empty] | POP | Osazení obousměrně těsnící vřetenové šoupátko DN 400 se servopohonem pro případné donastavení odtoku na požadovaný maximální škrcený průtok 300 l/s.
|  | Ovládání šoupátka je dálkové z dispečinku. | [25 empty] | POP
|  | Servopohon od šoupěte DN 400 je umístěn v oddělené části odlehčovací komory. Jedná se prostor, který bude od odlehčovací komory oddělen kompozitovým poklopem s otvorem pro ovládací tyč šoupěte. Servopohon bude umístěn na konzoli kotvené do stěny šachty. | [25 empty] | POP | Servopohon od šoupěte DN 400 je umístěn v oddělené části odlehčovací komory. Jedná se prostor, který bude od odlehčovací komory oddělen kompozitovým poklopem s otvorem pro ovládací tyč šoupěte. Servopohon bude umístěn na konzoli kotvené do stěny šachty.
POP
|  | = Vřetenové šoupátko DN400, těsné do 8m VS, mat.:1.4301, včetně hmoždin, připojení vřetene VK 16x16mm OK.A ... 1 ks | [25 empty] | POP | = Vřetenové šoupátko DN400, těsné do 8m VS, mat.:1.4301, včetně hmoždin, připojení vřetene VK 16x16mm OK.A ... 1 ks
|  | = Ovládací sestava pro ovladání el.pohonem v otevřené nádrži. Obsahuje konzolový stojan pro el.pohon, teleskop.prodloužení pro vřeteno 16x16,mat.nerez 1.4301, max.instalační hloubka 3m včetně chemických kotev OK.A ... 1 ks | [25 empty] | POP | = Ovládací sestava pro ovladání el.pohonem v otevřené nádrži. Obsahuje konzolový stojan pro el.pohon, teleskop.prodloužení pro vřeteno 16x16,mat.nerez 1.4301, max.instalační hloubka 3m včetně chemických kotev OK.A ... 1 ks
|  | = Víceotáčkový el.pohon SA07.6, 10.1, 21.2 RWG, F10-B1-3Ph-400V-50Hz-32U/min-6-8-IP68-KS | [25 empty] | POP
|  | - motor 3-fáz. AC 400 V / 50 Hz, režim S2-15 min (max. 60 start / h), izolační třída F | [25 empty] | POP
|  | - tepelná ochrana třemi termospínači ve vinutí motoru | [25 empty] | POP
|  | - 2 jednokomorové momentové mikrospínače, každý s 1 dvojicí kontaktů NO/NC (SPDT) | [25 empty] | POP
|  | - 2 jednokomorové polohové mikrospínače, každý s 1 dvojicí kontaktů NO/NC (SPDT) (max. zatížení mikrospínače do 250 V AC / 5 A, 250 V DC / 0,4 A) | [25 empty] | POP | - 2 jednokomorové polohové mikrospínače, každý s 1 dvojicí kontaktů NO/NC (SPDT) (max. zatížení mikrospínače do 250 V AC / 5 A, 250 V DC / 0,4 A)
|  | - vytápění ovládacího prostoru servopohonu 110 - 250 V | [25 empty] | POP
|  | - blikač pro signalizaci chodu servopohonu | [25 empty] | POP
|  | - elektrické připojení kruhovým konektorem | [25 empty] | POP
|  | - závity pro kabelové průchodky 1 x M20x1,5 / 1 x M25x1,5 / 1 x M32x1,5 (zaslepený zátkami) | [25 empty] | POP
|  | - bez kabelových průchodek | [25 empty] | POP
|  | - krytí IP68 dle EN 60 529 (max. 8 m vodního sloupce / max. 96 hodin / max. 10 operací během zaplavení) | [25 empty] | POP | - krytí IP68 dle EN 60 529 (max. 8 m vodního sloupce / max. 96 hodin / max. 10 operací během zaplavení)
|  | - teplotní odolnost -40 az +80°C | [25 empty] | POP
|  | - standardní zvýšená protikorozni ochrana KS (odpovídá klasifikaci prostředí C3 / C4 dle EN ISO 12944-2, pro instalace v agresivním prostředí) | [25 empty] | POP | - standardní zvýšená protikorozni ochrana KS (odpovídá klasifikaci prostředí C3 / C4 dle EN ISO 12944-2, pro instalace v agresivním prostředí)
|  | - barva stříbrno-šedá A0001 (ekvivalent RAL 7037) | [25 empty] | POP
|  | - ruční kolo pro nouzové ovládání s kličkou | [25 empty] | POP
|  | - typové štítky anglické, hliníkové | [25 empty] | POP
|  | - bez ochranného krytu stoupajícího vřetene | [25 empty] | POP
|  | - vnější ochranná zemnící svorka | [25 empty] | POP
|  | - s vysílačem polohy | [25 empty] | POP
|  | Součástí položky je doprava zařízení na místo zabudování, montáž, kotevní materiál, uvedení do provozu, seřízení dle požadavku zákazníka, poučení obsluhy. | [25 empty] | POP | Součástí položky je doprava zařízení na místo zabudování, montáž, kotevní materiál, uvedení do provozu, seřízení dle požadavku zákazníka, poučení obsluhy.
3 | 3 | Šoupátko vřetenové DN 1400 s ručním pohonem obousměrně těsnící, dodávka a montáž | kus | 1 |  | 0 |  | 0 |  | 0 | 21 | 0 | 0 | 0 | 0 | 0 |  | Vlastní | Indiv | 0 | 0 |  | Práce | Běžná |  |  |  | POL1_
|  | Příloha D.2.2.1.1+D.2.2.1.2 | [25 empty] | POP
|  | Osazení obousměrně těsnící vřetenové šoupátko DN 1400. | [25 empty] | POP
|  | Ovládání šoupátka je šoupátkovým prodloužením zakončeným čtyřhranem pro „T“ klíč v šoupátkovém poklopu osazeném nad stropem odlehčovací komory dle pozice 5 a 18 přílohy D.1.4.2. | [25 empty] | POP | Ovládání šoupátka je šoupátkovým prodloužením zakončeným čtyřhranem pro „T“ klíč v šoupátkovém poklopu osazeném nad stropem odlehčovací komory dle pozice 5 a 18 přílohy D.1.4.2.
POP
|  | Vřetenové šoupátko, kompaktní design,kompletně připraveno k montáži | [25 empty] | POP
|  | Š x V 1400x1400 s nestoupajicím vretenem | [25 empty] | POP
|  | Provedení s jedním vřetenem samonosná rámova konstrukce, 4-stranne tesnici, | [25 empty] | POP
|  | Připevnění rámu po stranách: k připevnění hmoždinkami na zeď (před otvor) | [25 empty] | POP
|  | Pripevnění na dně: k pripevnení hmozdinkami na zeď (před otvor) | [25 empty] | POP
|  | Materiál: Nerez 1.4301 | [25 empty] | POP
|  | Maximální ochrana proti korozi - čistěno v kyselinové lázni a pasivováno | [25 empty] | POP
|  | Těsnění vyměnitelné EPDM oddolné odpadní, instalované na desce | [25 empty] | POP
|  | Těsnost: přesahující požadavky normy DIN 19569, třída 4 (těsnost max. 1% z přední a 5% zadní strany šoupátka) | [25 empty] | POP | Těsnost: přesahující požadavky normy DIN 19569, třída 4 (těsnost max. 1% z přední a 5% zadní strany šoupátka)
|  | 1400 mm šířka kanálu, 1400 mm výška desky, 1400 mm zdvih | [25 empty] | POP
|  | 4176 mm instalační hloubka od horní hrany po spodní hranu potrubí | [25 empty] | POP
|  | 0 mm ovládací výška od horní hrany kanálu | [25 empty] | POP
|  | Max.povolený tlak: 0,6 bar statický tlak na přední stranu desky, 0,6 bar statický tlak na zadní stranu desky | [25 empty] | POP | Max.povolený tlak: 0,6 bar statický tlak na přední stranu desky, 0,6 bar statický tlak na zadní stranu desky
|  | Ovládaní: prodloužení do poklopu (pro T-klic) včetně všech potřebných připevňovacích hmoždin včetně AP9 příprava pro převodovku OK.A ... 1 ks | [25 empty] | POP | Ovládaní: prodloužení do poklopu (pro T-klic) včetně všech potřebných připevňovacích hmoždin včetně AP9 příprava pro převodovku OK.A ... 1 ks
|  | Převodovka převodový poměr 4:1 OK.A ... 1 ks | [25 empty] | POP
|  | Ovládací sestava pro ovládání T-klíčem, obsahuje nástavec, držák k uchycení na strop šachty, teleskop.prodloužení pro vřeteno pro vřeteno 26x26, mat.nerez 1.4301, | [25 empty] | POP | Ovládací sestava pro ovládání T-klíčem, obsahuje nástavec, držák k uchycení na strop šachty, teleskop.prodloužení pro vřeteno pro vřeteno 26x26, mat.nerez 1.4301,
|  | Max.instalační hloubka 6m | [25 empty] | POP
|  | Včetne chemických kotev | [25 empty] | POP
|  | Součástí položky je doprava zařízení na místo, montáž, kotevní materiál, uvedení do provozu, seřízení dle požadavku zákazníka, poučení obsluhy. | [25 empty] | POP | Součástí položky je doprava zařízení na místo, montáž, kotevní materiál, uvedení do provozu, seřízení dle požadavku zákazníka, poučení obsluhy.
4 | 4 | Nerezová trubka DN 80 - chránička pH sondy, dodávka a montáž | kus | 1 |  | 0 |  | 0 |  | 0 | 21 | 0 | 0 | 0 | 0 | 0 |  | Vlastní | Indiv | 0 | 0 |  | Práce | Běžná |  |  |  | POL1_
|  | Příloha D.2.2.1.1+D.2.2.1.2 | [25 empty] | POP
|  | Měření pH bude uloženo v nerezové trubce DN 80, která bude kotvena do stěn odlehčovací komory. | [25 empty] | POP
|  | Nerezová trubka bude plnit funkci chráničky před mechanickým poškozením. | [25 empty] | POP
|  | Uvnitř trubky bude uložena PVC trubka se samotnou pH sondou. | [25 empty] | POP
|  | Trubky budou vytaženy do oddělené části komory, ve které se nachází servopohon šoupěte DN400. V této části bude instalováno vyhodnocovací zařízení k sondě. | [25 empty] | POP | Trubky budou vytaženy do oddělené části komory, ve které se nachází servopohon šoupěte DN400. V této části bude instalováno vyhodnocovací zařízení k sondě.
|  | Součástí položky je doprava zařízení na místo, montáž, kotevní materiál. | [25 empty] | POP
[26 empty] | 15 | 21 | DPH
| Celkem |  |  |  |  | 0 | [19 empty] | 0 | 0 | SUM
JKSO:
| 827.21.B7 | Profil potrubí DN do 1600 mm | [25 empty] | JKSO
| m | potrubí z trub betonových | [25 empty] | JKSOChar
JKSOAkce
END
Note on S6: Jedná se o informaci, zda se jedná o položku, která je do rozpočtu zadána z cenové soustavy RTS, nebo vlastní.
Note on T6: Jedná se o název CÚ, která je zadána u položky rozpočtu

## DPS 02.2 02.2.1 Pol
Položkový soupis prací a dodávek | [27 empty] | #TypZaznamu#
S: | 6219_1 | KLATOVY - RETENČNÍ NÁDRŽ PŘED ČOV | [25 empty] | STA
O: | DPS 02.2 | OK-A - Elektročást | [22 empty] | PRO |  |  | OBJ
R: | 02.2.1 | OK-A - Elektročást RMA | [25 empty] | ROZ
P.č. | Číslo položky | Název položky | MJ | Množství | Cena / MJ | Celkem | Dodávka | Dodávka celk. | Montáž | Montáž celk. | DPH | Cena s DPH | Hmotnost / MJ | Hmotnost celk.(t) | Dem. hmotnost / MJ | Dem. hmotnost celk.(t) | Ceník | Cen. soustava / platnost | Cenová úroveň | Nhod / MJ | Nhod celk. | Dodavatel | Typ položky | Stav položky
Díl: | M1 | Specifikace rozvaděčů a vystrojení |  |  |  | 0 |  | 0 |  | 0 |  | 0 |  | 0 |  | 0 |  |  |  |  | 0 | [6 empty] | DIL
1 | 1M001 | D+M - VYSTROJENÍ dle přílohy D.2.2.2.2 SCHÉMA A VNĚJŠÍ SPOJE ROZVADĚČE RMA | kpl | 1 |  | 0 |  | 0 |  | 0 | 21 | 0 | 0 | 0 | 0 | 0 |  | Vlastní | Indiv | 0 | 0 |  | Práce | Běžná |  |  |  | POL1_9
|  | RMA, DTA | [25 empty] | POP
2 | 1M002 | Zděný pilíř pro rozvaděče, š.1810 x v.2115 x h.550mm | kpl | 1 |  | 0 |  | 0 |  | 0 | 21 | 0 | 0 | 0 | 0 | 0 |  | Vlastní | Indiv | 0 | 0 |  | Specifikace | Běžná |  |  |  | POL3_0
|  | RMA, DTA | [25 empty] | POP
|  | zděný pilíř z bílých cihel včetně vyspárování, šikmá stříška z betonové desky, přesah alespoň 50mm, oplechováno pozinkovým plechem tl. 0,6mm, izolováno, asfaltová lepenka, betonový sokl 100mm, vč. ocelových, dvoukřídlých pozinkovaných dveří š. 1500 x v.1300mm, zamykání na klíč. | [25 empty] | POP | zděný pilíř z bílých cihel včetně vyspárování, šikmá stříška z betonové desky, přesah alespoň 50mm, oplechováno pozinkovým plechem tl. 0,6mm, izolováno, asfaltová lepenka, betonový sokl 100mm, vč. ocelových, dvoukřídlých pozinkovaných dveří š. 1500 x v.1300mm, zamykání na klíč.
3 | 1M003 | D+M - prázdná plastová skříň rozvaděče RMA, DTA | ks | 1 |  | 0 |  | 0 |  | 0 | 21 | 0 | 0 | 0 | 0 | 0 |  | Vlastní | Indiv | 0 | 0 |  | Práce | Běžná |  |  |  | POL1_9
|  | prázdná plastová skříň rozvaděče, 1000x1000x320 (šxvxh) mm, IP65, barva šedá včetně montážního panelu, DIN lišt, kabelových žlabů, vývodek a osazení do zděného pilíře | [25 empty] | POP | prázdná plastová skříň rozvaděče, 1000x1000x320 (šxvxh) mm, IP65, barva šedá včetně montážního panelu, DIN lišt, kabelových žlabů, vývodek a osazení do zděného pilíře
4 | 1M004 | D+M - prázdný plastový pilíř | kpl | 1 |  | 0 |  | 0 |  | 0 | 21 | 0 | 0 | 0 | 0 | 0 |  | Vlastní | Indiv | 0 | 0 |  | Práce | Běžná |  |  |  | POL1_9
|  | MX-FIRQ3A, prázdná plastová skříní s montážní deskou 320x600x220, včetně kabelového dílu 320x1210x220 (šxvxh) mm, barva šedá, včetně výkopu a osazení | [25 empty] | POP | MX-FIRQ3A, prázdná plastová skříní s montážní deskou 320x600x220, včetně kabelového dílu 320x1210x220 (šxvxh) mm, barva šedá, včetně výkopu a osazení
5 | 1M005 | D+M - řídící systém s napájecím zdrojem, procesorovou a komunikační jednotkou | ks | 1 |  | 0 |  | 0 |  | 0 | 21 | 0 | 0 | 0 | 0 | 0 |  | Vlastní | Indiv | 0 | 0 |  | Práce | Běžná |  |  |  | POL1_9
|  | Komunikace: ethernet, MODBUS RTU, v konfiguraci 4xAI 4-20mA, 32xDI pozitivní logika, 24VDC, 8xDO reléový výstup,svorkovnicové moduly, propoj přídavných modulů, operátorský panel, 5,7", 320x240 TFT, 24VDC, provozní teplota -20 - +60°C, IP67, komunikace Modbus RTU | [25 empty] | POP | Komunikace: ethernet, MODBUS RTU, v konfiguraci 4xAI 4-20mA, 32xDI pozitivní logika, 24VDC, 8xDO reléový výstup,svorkovnicové moduly, propoj přídavných modulů, operátorský panel, 5,7", 320x240 TFT, 24VDC, provozní teplota -20 - +60°C, IP67, komunikace Modbus RTU
6 | 1M006 | D+M - krabicová rozvodnice IP65,nástěnná a stropní montáž, šedá, Šířka : 88,0 mm, Hloubka : 53,0 mm,, Délka : 88,0 mm | ks | 2 |  | 0 |  | 0 |  | 0 | 21 | 0 | 0 | 0 | 0 | 0 |  | Vlastní | Indiv | 0 | 0 |  | Práce | Běžná |  |  |  | POL1_9
|  | MXEZSA, MXM1A | [25 empty] | POP
7 | 1M007 | D+M - krabice s vývodkami IP65, plastová, plné víko šroubovací, RAL 7035 šedá | ks | 2 |  | 0 |  | 0 |  | 0 | 21 | 0 | 0 | 0 | 0 | 0 |  | Vlastní | Indiv | 0 | 0 |  | Práce | Běžná |  |  |  | POL1_9
|  | MX1LCA1A, MX1QIRC2A | [25 empty] | POP
|  | Termoplast, Izolační třída: II, Rozměry (mm): 160x135x150, vč. montážního příslušenství a vývodek IP65 | [25 empty] | POP | Termoplast, Izolační třída: II, Rozměry (mm): 160x135x150, vč. montážního příslušenství a vývodek IP65
8 | 1M008 | D+M - indukční senzor s jmenovitou spínací vzdáleností Sn 40 mm | ks | 8 |  | 0 |  | 0 |  | 0 | 21 | 0 | 0 | 0 | 0 | 0 |  | Vlastní | Indiv | 0 | 0 |  | Práce | Běžná |  |  |  | POL1_9
|  | GI1, GI2, GI3,GI4, GI5, GI6, GI7, GI8 | [25 empty] | POP
|  | Provedení válcový M30. Typ výstupního signálu- diskrétní. Metoda připojení- 3 vodiče. Okolní teplota -25… +85 °C. Provedení nerezová ocel | [25 empty] | POP | Provedení válcový M30. Typ výstupního signálu- diskrétní. Metoda připojení- 3 vodiče. Okolní teplota -25… +85 °C. Provedení nerezová ocel
|  | 316L. Faktor 1 pro všechny kovy. Stupeň krytí IP68. [Us] jmenovité napájecí napětí- 12...24 VDC s ochranou proti přepólování. Meze napájecího napětí- 10...30 VDC. Spínací proud v mA <= 200 mA s ochrana obvodu proti přetížení a zkratu. Funkce diskrétního výstupu- 1 Z, výstup PNP. Elektrické připojení- 4 piny M12 konektor (samec). Reziduální proud <= 0,1 mA pro vypnutý stav, spínací frekvence <= 90 Hz, úbytek napětí <= 2 V při stavu sepnuto, proud I (A) <= 10 mA naprázdno, zpoždění pro první zapnutí <= 40 ms, zpožděná odezva <= 0.00006 ms, zpožděné zotavení <= 0,015 ms. Délka závitu 32 mm, výška 30 mm, délka 64 mm | [25 empty] | POP | 316L. Faktor 1 pro všechny kovy. Stupeň krytí IP68. [Us] jmenovité napájecí napětí- 12...24 VDC s ochranou proti přepólování. Meze napájecího napětí- 10...30 VDC. Spínací proud v mA <= 200 mA s ochrana obvodu proti přetížení a zkratu. Funkce diskrétního výstupu- 1 Z, výstup PNP. Elektrické připojení- 4 piny M12 konektor (samec). Reziduální proud <= 0,1 mA pro vypnutý stav, spínací frekvence <= 90 Hz, úbytek napětí <= 2 V při stavu sepnuto, proud I (A) <= 10 mA naprázdno, zpoždění pro první zapnutí <= 40 ms, zpožděná odezva <= 0.00006 ms, zpožděné zotavení <= 0,015 ms. Délka závitu 32 mm, výška 30 mm, délka 64 mm
9 | 1M009 | D+M - měření pH v odlehčovací komoře A, Kombinovaná pH elektroda | ks | 1 |  | 0 |  | 0 |  | 0 | 21 | 0 | 0 | 0 | 0 | 0 |  | Vlastní | Indiv | 0 | 0 |  | Práce | Běžná |  |  |  | POL1_9
|  | QIRC1A | [25 empty] | POP
|  | Digitální technologie Memosens. Diafragma: velkoplošná PTFE odpuzujícínečitoty.Referenční systém: Gel.Aplikace: Standardní proces.Vodivost: Min. 50uS/cm.(min. 0,1 uS/cm pro typ CPS11D-7AS), Integrovaný teplotní senzor. Rozsah použití: 1-12pH, -15...80oC, 6 bar, Materiál trubky, průměr, délka: Nerezová ocel, 40mm, 3600mm, vč. ponorná armatura pro senzory, Digitální převodník pro analýzy kapalin.Multiparametrový a vícekanálový. 2x PID regulátory, procesní řízení. Analýzy: pH/ORP,vodivost, zákal, N.L., rozhraní voda-kal, rozpuštěný kyslík, volný chlór, SAK 254 a odvozené parametry - CHSK, TOC...Nh4-N, NO3-N Digitální senzory; protokol Memosens, ovládání tlačítky a kolečkem navigátoru, grafický displej. Plug&play pro senzory. Přídavné analogové a digitální moduly. Výstupy: analog, HART, fieldbus. Logování dat, slot pro SD kartu. Čištění, vzdálené funkce. Krytí: IP66+IP67, NEMA typ 4X. Vstup pro senzory: 1x digitální, Komunikace: EtherNet/IP, WEB, 2x výstup 0/4...20mA, M12 samice jack, WEB=Webserver, Napájení: 100...230VAC (50/60Hz), vč,s sady kabelových průchodek | [25 empty] | POP | Digitální technologie Memosens. Diafragma: velkoplošná PTFE odpuzujícínečitoty.Referenční systém: Gel.Aplikace: Standardní proces.Vodivost: Min. 50uS/cm.(min. 0,1 uS/cm pro typ CPS11D-7AS), Integrovaný teplotní senzor. Rozsah použití: 1-12pH, -15...80oC, 6 bar, Materiál trubky, průměr, délka: Nerezová ocel, 40mm, 3600mm, vč. ponorná armatura pro senzory, Digitální převodník pro analýzy kapalin.Multiparametrový a vícekanálový. 2x PID regulátory, procesní řízení. Analýzy: pH/ORP,vodivost, zákal, N.L., rozhraní voda-kal, rozpuštěný kyslík, volný chlór, SAK 254 a odvozené parametry - CHSK, TOC...Nh4-N, NO3-N Digitální senzory; protokol Memosens, ovládání tlačítky a kolečkem navigátoru, grafický displej. Plug&play pro senzory. Přídavné analogové a digitální moduly. Výstupy: analog, HART, fieldbus. Logování dat, slot pro SD kartu. Čištění, vzdálené funkce. Krytí: IP66+IP67, NEMA typ 4X. Vstup pro senzory: 1x digitální, Komunikace: EtherNet/IP, WEB, 2x výstup 0/4...20mA, M12 samice jack, WEB=Webserver, Napájení: 100...230VAC (50/60Hz), vč,s sady kabelových průchodek
10 | 1M010 | D+M - bezkontaktní radar pro měření hladiny v odlehčovací komoře A/B | ks | 1 |  | 0 |  | 0 |  | 0 | 21 | 0 | 0 | 0 | 0 | 0 |  | Vlastní | Indiv | 0 | 0 |  | Práce | Běžná |  |  |  | POL1_9
|  | LIC1A | [25 empty] | POP
|  | - měřená vzdálenost 0÷2,50m, médium protékající odpadní voda, Napájení; výstup; ovládání: 2 vodič; 4...20 mA, Bluetooth (App) nastavování Anténa; max. měřicí rozsah: 40 mm/1-1/2"; 5 m kapaliny -40...60 °C/-40...140 °F | [25 empty] | POP | - měřená vzdálenost 0÷2,50m, médium protékající odpadní voda, Napájení; výstup; ovládání: 2 vodič; 4...20 mA, Bluetooth (App) nastavování Anténa; max. měřicí rozsah: 40 mm/1-1/2"; 5 m kapaliny -40...60 °C/-40...140 °F
|  | WDE Procesní připoj. zadní strana; materiál: Závit G1 ISO228; PVDF WFE Procesní připoj. čelní strana; materiál: Závit G1-1/2 ISO228; PVDF, Délka kabelu: 10 m, Krytí IP66, Nastavitelný montážní třmen, 316L, Přesnost +/- 2 mm (0,08") vč.ochranné trubky proti zaplavení | [25 empty] | POP | WDE Procesní připoj. zadní strana; materiál: Závit G1 ISO228; PVDF WFE Procesní připoj. čelní strana; materiál: Závit G1-1/2 ISO228; PVDF, Délka kabelu: 10 m, Krytí IP66, Nastavitelný montážní třmen, 316L, Přesnost +/- 2 mm (0,08") vč.ochranné trubky proti zaplavení
11 | 1M011 | D+M - měření průtoku v odlehčovací stoce A | ks | 1 |  | 0 |  | 0 |  | 0 | 21 | 0 | 0 | 0 | 0 | 0 |  | Vlastní | Indiv | 0 | 0 |  | Práce | Běžná |  |  |  | POL1_9
|  | FIRQC3A | [25 empty] | POP
|  | Měření průtoku v otevřených kanalizačních stokách - Dopplerův princip | [25 empty] | POP
|  | 1x vyhodnocovací jednotka, 110-240V AC, 50/60Hz, technologie měření: rychlost/plocha, NEMAX4/IP66, montáž na stěnu, výstup MODBUS ASCII/RTU, karta kontaktních výstupů a analogová rozšiřující karta, | [25 empty] | POP | 1x vyhodnocovací jednotka, 110-240V AC, 50/60Hz, technologie měření: rychlost/plocha, NEMAX4/IP66, montáž na stěnu, výstup MODBUS ASCII/RTU, karta kontaktních výstupů a analogová rozšiřující karta,
|  | 1x senzor pro měření rychlosti a plochy, osazený pomocí montážního kruhu na dno potrubí DN1400, vstupní napětí 8-26V DC, IP68, kabel 10m, provozní teplota 0-70°C, směr měření: obousměrný, rozsah měření: -1,5m/s až 6,1m/s, přesnost rychlosti: +-0,03m/ od -1,5m/s do 1,5m/s; +- 2% z měřené hodnoty od 1,5m/s do 6m/s, minimální hloubka 25mm, rozsah měření hladiny 0,01 až 3,05m | [25 empty] | POP | 1x senzor pro měření rychlosti a plochy, osazený pomocí montážního kruhu na dno potrubí DN1400, vstupní napětí 8-26V DC, IP68, kabel 10m, provozní teplota 0-70°C, směr měření: obousměrný, rozsah měření: -1,5m/s až 6,1m/s, přesnost rychlosti: +-0,03m/ od -1,5m/s do 1,5m/s; +- 2% z měřené hodnoty od 1,5m/s do 6m/s, minimální hloubka 25mm, rozsah měření hladiny 0,01 až 3,05m
|  | 1x nerezový montážní kruh s nůžkovým mechanismem pro instalaci sondy do potrubí, | [25 empty] | POP
|  | 1x expander box, pro větší vzdálenosti jak 30m mezi senzorem a vyhodnocovací jednotkou včetně připojení , hadičky pro referenční tlak, | [25 empty] | POP | 1x expander box, pro větší vzdálenosti jak 30m mezi senzorem a vyhodnocovací jednotkou včetně připojení , hadičky pro referenční tlak,
|  | 1x zjednodušená verze software, umožňujícího stahování a export dat a dálkovou komunikaci s přístroji Isco, vytváření grafů a tabulek, | [25 empty] | POP | 1x zjednodušená verze software, umožňujícího stahování a export dat a dálkovou komunikaci s přístroji Isco, vytváření grafů a tabulek,
|  | 60m propojovací kabel mezi expanderem a vyhodnocovací jednotkou, včetně protažení do ochranné trubky, | [25 empty] | POP | 60m propojovací kabel mezi expanderem a vyhodnocovací jednotkou, včetně protažení do ochranné trubky,
|  | 1x montáž a zprovoznění měření, | [25 empty] | POP
|  | 1x posouzení funkční způsobilosti měrného objektu dle vyhl.č. 328/2018 Sb. Kalibrace mokrou cestou měřidlem s vazbou na etalon vyššího řádu, vystavení protokolu o měření a ověření funkční způsobilosti, stanovení chyby měření, stanovení násobného koeficientu počítadla průtokoměru. | [25 empty] | POP | 1x posouzení funkční způsobilosti měrného objektu dle vyhl.č. 328/2018 Sb. Kalibrace mokrou cestou měřidlem s vazbou na etalon vyššího řádu, vystavení protokolu o měření a ověření funkční způsobilosti, stanovení chyby měření, stanovení násobného koeficientu počítadla průtokoměru.
12 | 1M012 | M - Uvedení do provozu MaR | ks | 10 |  | 0 |  | 0 |  | 0 | 21 | 0 | 0 | 0 | 0 | 0 |  | Vlastní | Indiv | 0 | 0 |  | Specifikace | Běžná |  |  |  | POL3_0
13 | 1M013 | D+M - kabel JYTY-J 14x1, uložení pevné, vč.montáže | m | 25 |  | 0 |  | 0 |  | 0 | 21 | 0 | 0 | 0 | 0 | 0 |  | Vlastní | Indiv | 0 | 0 |  | Práce | Běžná |  |  |  | POL1_9
14 | 1M014 | D+M - kabel JCXFE-R 3x2x1,0, uložení pevné, vč.montáže | m | 25 |  | 0 |  | 0 |  | 0 | 21 | 0 | 0 | 0 | 0 | 0 |  | Vlastní | Indiv | 0 | 0 |  | Práce | Běžná |  |  |  | POL1_9
15 | 1M015 | D+M - kabel JCXFE-R 2x2x1,0, uložení pevné, vč.montáže | m | 50 |  | 0 |  | 0 |  | 0 | 21 | 0 | 0 | 0 | 0 | 0 |  | Vlastní | Indiv | 0 | 0 |  | Práce | Běžná |  |  |  | POL1_9
16 | 1M016 | D+M - kabel JCXFE-R 1x2x1,0, uložení pevné, vč.montáže | m | 30 |  | 0 |  | 0 |  | 0 | 21 | 0 | 0 | 0 | 0 | 0 |  | Vlastní | Indiv | 0 | 0 |  | Práce | Běžná |  |  |  | POL1_9
17 | 1M017 | D+M - kabel CYKY-J 3x2,5, uložení pevné, vč.montáže | m | 25 |  | 0 |  | 0 |  | 0 | 21 | 0 | 0 | 0 | 0 | 0 |  | Vlastní | Indiv | 0 | 0 |  | Práce | Běžná |  |  |  | POL1_9
18 | 1M018 | D+M - Kabel sdělovací, 2x4x0,55 vč.konektorů RJ45, CAT6, UTP, 8p8c, na drát, uložení pevné,, vč.montáže | m | 25 |  | 0 |  | 0 |  | 0 | 21 | 0 | 0 | 0 | 0 | 0 |  | Vlastní | Indiv | 0 | 0 |  | Práce | Běžná |  |  |  | POL1_9
19 | 1M019 | D+M - kabel CYKY-J 4x1,5, uložení pevné, vč.montáže | m | 25 |  | 0 |  | 0 |  | 0 | 21 | 0 | 0 | 0 | 0 | 0 |  | Vlastní | Indiv | 0 | 0 |  | Práce | Běžná |  |  |  | POL1_9
20 | 1M020 | D+M - kabel CYA 25 z/ž, uložení pevné, vč.montáže | m | 20 |  | 0 |  | 0 |  | 0 | 21 | 0 | 0 | 0 | 0 | 0 |  | Vlastní | Indiv | 0 | 0 |  | Práce | Běžná |  |  |  | POL1_9
21 | 1M021 | D+M - vodič FeZn pr.10, uložení pevné, vč.montáže | m | 20 |  | 0 |  | 0 |  | 0 | 21 | 0 | 0 | 0 | 0 | 0 |  | Vlastní | Indiv | 0 | 0 |  | Práce | Běžná |  |  |  | POL1_9
22 | 1M022 | D+M - Ohebná dvouplášťová chránička kabelů Kopoflex; O 50mm, vč. pokládky | m | 30 |  | 0 |  | 0 |  | 0 | 21 | 0 | 0 | 0 | 0 | 0 |  | Vlastní | Indiv | 0 | 0 |  | Práce | Běžná |  |  |  | POL1_9
23 | 1M023 | D+M - Ohebná dvouplášťová chránička kabelů Kopoflex; O 90mm, vč. pokládky | m | 30 |  | 0 |  | 0 |  | 0 | 21 | 0 | 0 | 0 | 0 | 0 |  | Vlastní | Indiv | 0 | 0 |  | Práce | Běžná |  |  |  | POL1_9
24 | 1M024 | D+M - Ohebná dvouplášťová chránička kabelů Kopoflex; O 125mm, vč. pokládky | m | 30 |  | 0 |  | 0 |  | 0 | 21 | 0 | 0 | 0 | 0 | 0 |  | Vlastní | Indiv | 0 | 0 |  | Práce | Běžná |  |  |  | POL1_9
25 | 1M025 | D+M - elektroinstalační vkládací lišta LV18x13 | m | 30 |  | 0 |  | 0 |  | 0 | 21 | 0 | 0 | 0 | 0 | 0 |  | Vlastní | Indiv | 0 | 0 |  | Práce | Běžná |  |  |  | POL1_9
26 | 1M026 | D+M - elektroinstalační vkládací lišta LV40x20 | m | 30 |  | 0 |  | 0 |  | 0 | 21 | 0 | 0 | 0 | 0 | 0 |  | Vlastní | Indiv | 0 | 0 |  | Práce | Běžná |  |  |  | POL1_9
27 | 1M027 | D+M - zemnící pásek FeZn 30x4 mm | m | 30 |  | 0 |  | 0 |  | 0 | 21 | 0 | 0 | 0 | 0 | 0 |  | Vlastní | Indiv | 0 | 0 |  | Práce | Běžná |  |  |  | POL1_9
28 | 1M028 | D+M - kabel CYKY-J 3x1,5 vč.montáže | m | 40 |  | 0 |  | 0 |  | 0 | 21 | 0 | 0 | 0 | 0 | 0 |  | Vlastní | Indiv | 0 | 0 |  | Práce | Běžná |  |  |  | POL1_9
29 | 1M029 | D+M - prachotěsné LED svítidlo, LED 15W, IP66 | ks | 1 |  | 0 |  | 0 |  | 0 | 21 | 0 | 0 | 0 | 0 | 0 |  | Vlastní | Indiv | 0 | 0 |  | Práce | Běžná |  |  |  | POL1_9
|  | Prachotěsné svítidlo s odolností proti stříkající vodě je určené pro osvětlení chodeb, dílen, sklepů a garáží. | [25 empty] | POP | Prachotěsné svítidlo s odolností proti stříkající vodě je určené pro osvětlení chodeb, dílen, sklepů a garáží.
|  | Předřadník: EP – elektronický 220-240 V/50-60 Hz AC, 220-240 V DC; Zdroj: LED, 4000K, 15W, 1941lm, CRI +80, MacAdam3 | [25 empty] | POP | Předřadník: EP – elektronický 220-240 V/50-60 Hz AC, 220-240 V DC; Zdroj: LED, 4000K, 15W, 1941lm, CRI +80, MacAdam3
|  | Těleso: Plastový materiál PC (polykarbonát), barva šedá RAL 7035; Kryt: PC (polykarbonát) opálový; Uchycení: Přímé upevnění na strop či stěnu osvětlovaného prostoru pomocí dvou samosvorných úchytných per (standardní výbava). | [25 empty] | POP | Těleso: Plastový materiál PC (polykarbonát), barva šedá RAL 7035; Kryt: PC (polykarbonát) opálový; Uchycení: Přímé upevnění na strop či stěnu osvětlovaného prostoru pomocí dvou samosvorných úchytných per (standardní výbava).
|  | Připojení: Bezšroubová třípólová svorkovnice, max. průřez vodičů 2,5 mm2. Standardní výbava: Vývodka Pg13,5 pro průměr kabelu 7-12 mm a úchytná pera pro přímé uchycení svítidla na montážní plochu. Životnost: 30 000 h, Krytí: IP 66 (vnitřní i venkovní použití) | [25 empty] | POP | Připojení: Bezšroubová třípólová svorkovnice, max. průřez vodičů 2,5 mm2. Standardní výbava: Vývodka Pg13,5 pro průměr kabelu 7-12 mm a úchytná pera pro přímé uchycení svítidla na montážní plochu. Životnost: 30 000 h, Krytí: IP 66 (vnitřní i venkovní použití)
30 | 1M030 | D+M - prachotěsné LED svítidlo, LED 35W, IP69 | ks | 2 |  | 0 |  | 0 |  | 0 | 21 | 0 | 0 | 0 | 0 | 0 |  | Vlastní | Indiv | 0 | 0 |  | Práce | Běžná |  |  |  | POL1_9
|  | Prachotěsné svítidlo s odolností proti tryskající vodě (IP69) a ponoření do 15 m (IP68) je určeno pro prostory v mycích linkách, přehradách, vodních nádržích, plaveckých bazénech a v chemickém průmyslu. Díky konstrukci a silnostěnnému tělesu je svítidlo velmi mechanicky odolné. Předřadník: EP – elektronický 220 – 240 V / 50 Hz-60Hz AC, 220-240 V DC; | [25 empty] | POP | Prachotěsné svítidlo s odolností proti tryskající vodě (IP69) a ponoření do 15 m (IP68) je určeno pro prostory v mycích linkách, přehradách, vodních nádržích, plaveckých bazénech a v chemickém průmyslu. Díky konstrukci a silnostěnnému tělesu je svítidlo velmi mechanicky odolné. Předřadník: EP – elektronický 220 – 240 V / 50 Hz-60Hz AC, 220-240 V DC;
|  | Zdroj: LED, 4000K, 3806lm, CRI +80, MacAdam3; Těleso: Trubka o vnějším průměru 70 mm a síle stěny 4 mm vyrobena z opálového PC - IK10 (polykarbonátu) nebo opálového PMMA - IK06 (polymethyl_x0002_methakrylát) ukončena těsnícími zátkami. | [25 empty] | POP | Zdroj: LED, 4000K, 3806lm, CRI +80, MacAdam3; Těleso: Trubka o vnějším průměru 70 mm a síle stěny 4 mm vyrobena z opálového PC - IK10 (polykarbonátu) nebo opálového PMMA - IK06 (polymethyl_x0002_methakrylát) ukončena těsnícími zátkami.
|  | Uchycení: Pomocí montážních třmenů (nejsou součásti svítidla) upevnění na strop či stěnu osvětlovaného prostoru nebo zavěšení; Připojení: Šroubova konektorová svorkovnice, max. průřez vodičů 2,5mm2. | [25 empty] | POP | Uchycení: Pomocí montážních třmenů (nejsou součásti svítidla) upevnění na strop či stěnu osvětlovaného prostoru nebo zavěšení; Připojení: Šroubova konektorová svorkovnice, max. průřez vodičů 2,5mm2.
|  | Standardní výbava: Vývodka M20 pro průměr kabelu 6-13mm. Životnost: 30 000 - 100 000 h, Krytí: IP 69 | [25 empty] | POP | Standardní výbava: Vývodka M20 pro průměr kabelu 6-13mm. Životnost: 30 000 - 100 000 h, Krytí: IP 69
31 | 1M031 | D+M - NOUZOVÉ OSVĚTLENÍ LED, 3W, 1h, IP65 | ks | 2 |  | 0 |  | 0 |  | 0 | 21 | 0 | 0 | 0 | 0 | 0 |  | Vlastní | Indiv | 0 | 0 |  | Práce | Běžná |  |  |  | POL1_9
|  | Nouzové prachotěsné svítidlo s odolností proti stříkající vodě je určené pro osvětlení únikových cest ve vnitřních prostorech, kde je požadována odolnost proti vniknutí prachu a vlhkosti, jako jsou průmyslové haly a skladové prostory. | [25 empty] | POP | Nouzové prachotěsné svítidlo s odolností proti stříkající vodě je určené pro osvětlení únikových cest ve vnitřních prostorech, kde je požadována odolnost proti vniknutí prachu a vlhkosti, jako jsou průmyslové haly a skladové prostory.
|  | Předřadník: EP – elektronický 220-240 V/50-60 Hz AC, 220-240 V DC; Zdroj: LED, 4000K, 399lm, CRI +80, MacAdam3; | [25 empty] | POP | Předřadník: EP – elektronický 220-240 V/50-60 Hz AC, 220-240 V DC; Zdroj: LED, 4000K, 399lm, CRI +80, MacAdam3;
|  | Těleso: Plastový materiál PC (polykarbonát), barva šedá RAL 7035; Kryt: PC (polykarbonát) opálový | [25 empty] | POP
|  | Uchycení: Přímé upevnění na strop či stěnu. Připojení: Bezšroubová svorkovnice, max. průřez vodičů 2,5 mm2. | [25 empty] | POP | Uchycení: Přímé upevnění na strop či stěnu. Připojení: Bezšroubová svorkovnice, max. průřez vodičů 2,5 mm2.
|  | Standardní výbava: Vývodka Pg13,5 pro průměr kabelu 7-12 mm a úchytná pera pro přímé uchycení svítidla na montážní plochu. Sada piktogramů. | [25 empty] | POP | Standardní výbava: Vývodka Pg13,5 pro průměr kabelu 7-12 mm a úchytná pera pro přímé uchycení svítidla na montážní plochu. Sada piktogramů.
32 | 1M032 | D+M - ovládač zap.s krytem a rám., řaz. 1/0, 1/0So, prosvětlený, IP 65, 10A, 250VAC | ks | 1 |  | 0 |  | 0 |  | 0 | 21 | 0 | 0 | 0 | 0 | 0 |  | Vlastní | Indiv | 0 | 0 |  | Práce | Běžná |  |  |  | POL1_9
33 | 1M033 | D+M - Programové vybavení pro řídící jednotku | kpl | 1 |  | 0 |  | 0 |  | 0 | 21 | 0 | 0 | 0 | 0 | 0 |  | Vlastní | Indiv | 0 | 0 |  | Práce | Běžná |  |  |  | POL1_9
|  | 1ks SW komunikační | [25 empty] | POP
|  | 1ks SW aplikační pro PLC | [25 empty] | POP
|  | 1ks SW projekt | [25 empty] | POP
34 | 1M034 | D+M - Programové vybavení pro ovládací panel operátora | kpl | 1 |  | 0 |  | 0 |  | 0 | 21 | 0 | 0 | 0 | 0 | 0 |  | Vlastní | Indiv | 0 | 0 |  | Práce | Běžná |  |  |  | POL1_9
|  | 1ks SW aplikační pro ovládací panel | [25 empty] | POP
35 | 1M035 | D+M - Programové vybavení pro vizualizaci na dispečinku, zasílání poruchových dat | kpl | 1 |  | 0 |  | 0 |  | 0 | 21 | 0 | 0 | 0 | 0 | 0 |  | Vlastní | Indiv | 0 | 0 |  | Práce | Běžná |  |  |  | POL1_9
|  | 1ks SW aplikační pro vizualizaci na DSP | [25 empty] | POP
36 | 1M036 | M - Programové vybavení pro práci s daty | kpl | 1 |  | 0 |  | 0 |  | 0 | 21 | 0 | 0 | 0 | 0 | 0 |  | Vlastní | Indiv | 0 | 0 |  | Specifikace | Běžná |  |  |  | POL3_0
|  | 1ks úprava a vytvoření provozních deníků | [25 empty] | POP
37 | 1M037 | M - Vrtané prostupy betonovou stěnou do fí 100mm, tl.do 250mm | kpl | 1 |  | 0 |  | 0 |  | 0 | 21 | 0 | 0 | 0 | 0 | 0 |  | Vlastní | Indiv | 0 | 0 |  | Specifikace | Běžná |  |  |  | POL3_0
38 | 1M038 | D+M - Utěsnění kabelových prostupů, včetně materiálu | kpl | 1 |  | 0 |  | 0 |  | 0 | 21 | 0 | 0 | 0 | 0 | 0 |  | Vlastní | Indiv | 0 | 0 |  | Práce | Běžná |  |  |  | POL1_9
Díl: | M2 | Ostatní |  |  |  | 0 |  | 0 |  | 0 |  | 0 |  | 0 |  | 0 |  |  |  |  | 0 | [6 empty] | DIL
39 | 2M001 | Výchozí revize + TIČR | kpl | 1 |  | 0 |  | 0 |  | 0 | 21 | 0 | 0 | 0 | 0 | 0 |  | Vlastní | Indiv | 0 | 0 |  | Specifikace | Běžná |  |  |  | POL3_0
40 | 2M002 | Nastavení přístrojů | kpl | 1 |  | 0 |  | 0 |  | 0 | 21 | 0 | 0 | 0 | 0 | 0 |  | Vlastní | Indiv | 0 | 0 |  | Práce | Běžná |  |  |  | POL1_9
41 | 2M003 | Funkční zkoušky | kpl | 1 |  | 0 |  | 0 |  | 0 | 21 | 0 | 0 | 0 | 0 | 0 |  | Vlastní | Indiv | 0 | 0 |  | Specifikace | Běžná |  |  |  | POL3_0
42 | 2M004 | Vybudování provizorních zařízení před zahájením a v průběhu stavby | kpl | 1 |  | 0 |  | 0 |  | 0 | 21 | 0 | 0 | 0 | 0 | 0 |  | Vlastní | Indiv | 0 | 0 |  | Specifikace | Běžná |  |  |  | POL3_0
43 | 2M005 | Doprava | kpl | 1 |  | 0 |  | 0 |  | 0 | 21 | 0 | 0 | 0 | 0 | 0 |  | Vlastní | Indiv | 0 | 0 |  | Práce | Běžná |  |  |  | POL1_9
[26 empty] | 15 | 21 | DPH
| Celkem |  |  |  |  | 0 | [19 empty] | 0 | 0 | SUM
JKSO:
| 827.21.B7 | Profil potrubí DN do 1600 mm | [25 empty] | JKSO
| m | potrubí z trub betonových | [25 empty] | JKSOChar
JKSOAkce
END
Note on S6: Jedná se o informaci, zda se jedná o položku, která je do rozpočtu zadána z cenové soustavy RTS, nebo vlastní.
Note on T6: Jedná se o název CÚ, která je zadána u položky rozpočtu

## DPS 03.1 DPS 03.1 Pol
Položkový soupis prací a dodávek | [27 empty] | #TypZaznamu#
S: | 6219_1 | KLATOVY - RETENČNÍ NÁDRŽ PŘED ČOV | [25 empty] | STA
O: | DPS 03.1 | Odlehčovací komora OK B (nová) - strojní část | [22 empty] | PRO |  |  | OBJ
R: | DPS 03.1 | OK-B - strojní část | [25 empty] | ROZ
P.č. | Číslo položky | Název položky | MJ | Množství | Cena / MJ | Celkem | Dodávka | Dodávka celk. | Montáž | Montáž celk. | DPH | Cena s DPH | Hmotnost / MJ | Hmotnost celk.(t) | Dem. hmotnost / MJ | Dem. hmotnost celk.(t) | Ceník | Cen. soustava / platnost | Cenová úroveň | Nhod / MJ | Nhod celk. | Dodavatel | Typ položky | Stav položky
Díl: | 01 | Stroje a zařízení |  |  |  | 0 |  | 0 |  | 0 |  | 0 |  | 0 |  | 0 |  |  |  |  | 0 | [6 empty] | DIL
1 | 1 | Štítové česle automatické vč. norné stěny, dodávka a montáž | kus | 1 |  | 0 |  | 0 |  | 0 | 21 | 0 | 0 | 0 | 0 | 0 |  | Vlastní | Indiv | 0 | 0 |  | Práce | Běžná |  |  |  | POL1_
|  | Příloha D.2.3.1.1+D.2.3.1.2 | [25 empty] | POP
|  | Dodávka zařízení bude kompletní s parametry: | [25 empty] | POP
|  | Tři bloky česlí, každý o vlastní délce 1 500 mm jsou osazeny na přelivnou hranu v úrovni 387,70 m. n. m o délce 5 700 mm. Zbývající úsek hrany o délce 1000 mm je dobetonován do výšky štítu česlí. | [25 empty] | POP | Tři bloky česlí, každý o vlastní délce 1 500 mm jsou osazeny na přelivnou hranu v úrovni 387,70 m. n. m o délce 5 700 mm. Zbývající úsek hrany o délce 1000 mm je dobetonován do výšky štítu česlí.
|  | Boky bloků a čelní strana se štítem jsou vysoké 540 mm, zadní strana orientovaná do odlehčovací části OK je uzavřená. Šířka bloků je 1 500 mm, max. hloubka otevření štítu je 650 mm. | [25 empty] | POP | Boky bloků a čelní strana se štítem jsou vysoké 540 mm, zadní strana orientovaná do odlehčovací části OK je uzavřená. Šířka bloků je 1 500 mm, max. hloubka otevření štítu je 650 mm.
|  | Vlastní česle sestávají z 3 mm širokých lamel tvořících horizontální česlicovou mříž se šíři průliny mezi lamelami 8 mm. Na spodní straně štítu jsou čistící nože, které se pohybují mezi lamelami. Při uvažovaném vzdutí 540 mm, což odpovídá maximálnímu nátoku do komory, umožní tři bloky štítových česlí při jejich maximálním otevření a předpokladu jejich 50% zanesení nečistotami odlehčovat celkem 2 170 l/s. | [25 empty] | POP | Vlastní česle sestávají z 3 mm širokých lamel tvořících horizontální česlicovou mříž se šíři průliny mezi lamelami 8 mm. Na spodní straně štítu jsou čistící nože, které se pohybují mezi lamelami. Při uvažovaném vzdutí 540 mm, což odpovídá maximálnímu nátoku do komory, umožní tři bloky štítových česlí při jejich maximálním otevření a předpokladu jejich 50% zanesení nečistotami odlehčovat celkem 2 170 l/s.
|  | Jednotlivé bloky štítových česlí vč. příslušenství budou osazeny do odlehčovací komory montážním otvorem ve stropní konstrukci. | [25 empty] | POP | Jednotlivé bloky štítových česlí vč. příslušenství budou osazeny do odlehčovací komory montážním otvorem ve stropní konstrukci.
|  | Následně bude montážní otvor překryt samostatným železobetonovým staveništním prefabrikátem. | [25 empty] | POP
|  | Kladky pro lana, na nichž jsou zavěšeny plováky, jsou uchyceny na stěně a na stropu v odlehčovací části OK. Druhý konec lana je rovněž přes kladku připevněn k lineárnímu vedení pojezdu, jenž je součástí konstrukce štítu. | [25 empty] | POP | Kladky pro lana, na nichž jsou zavěšeny plováky, jsou uchyceny na stěně a na stropu v odlehčovací části OK. Druhý konec lana je rovněž přes kladku připevněn k lineárnímu vedení pojezdu, jenž je součástí konstrukce štítu.
|  | Před bloky štítových česlí je v průtočné části OK přes celou její délku umístěna norná stěna. Je kotvená do stěn a stropu OK. Po obvodu a shora dolů je vyztužena profilem za účelem zvýšení její tuhosti. | [25 empty] | POP | Před bloky štítových česlí je v průtočné části OK přes celou její délku umístěna norná stěna. Je kotvená do stěn a stropu OK. Po obvodu a shora dolů je vyztužena profilem za účelem zvýšení její tuhosti.
|  | Veškeré komponenty štítových česlí a norné stěny jsou zhotoveny z nerezavějící oceli 17240 odolné vůči agresivnímu prostředí v kanalizacích. | [25 empty] | POP | Veškeré komponenty štítových česlí a norné stěny jsou zhotoveny z nerezavějící oceli 17240 odolné vůči agresivnímu prostředí v kanalizacích.
|  | Součástí položky je doprava zařízení na místo, montáž, kotevní materiál, uvedení do provozu, seřízení dle požadavku zákazníka, poučení obsluhy. | [25 empty] | POP | Součástí položky je doprava zařízení na místo, montáž, kotevní materiál, uvedení do provozu, seřízení dle požadavku zákazníka, poučení obsluhy.
2 | 2 | Šoupátko vřetenové DN 250 se servopohonem obousměrně těsnící, dodávka a montáž | kus | 1 |  | 0 |  | 0 |  | 0 | 21 | 0 | 0 | 0 | 0 | 0 |  | Vlastní | Indiv | 0 | 0 |  | Práce | Běžná |  |  |  | POL1_
|  | Příloha D.2.3.1.1+D.2.3.1.2 | [25 empty] | POP
|  | Osazení obousměrně těsnící vřetenové šoupátko DN 250 se servopohonem pro případné donastavení odtoku na požadovaný maximální škrcený průtok 100 l/s. | [25 empty] | POP | Osazení obousměrně těsnící vřetenové šoupátko DN 250 se servopohonem pro případné donastavení odtoku na požadovaný maximální škrcený průtok 100 l/s.
|  | Ovládání šoupátka je dálkové z dispečinku. | [25 empty] | POP
|  | Servopohon od šoupěte DN 250 je umístěn v oddělené části odlehčovací komory. Jedná se prostor, který bude od odlehčovací komory oddělen kompozitovým poklopem s otvorem pro ovládací tyč šoupěte. Servopohon bude umístěn na konzoli kotvené do stěny šachty. | [25 empty] | POP | Servopohon od šoupěte DN 250 je umístěn v oddělené části odlehčovací komory. Jedná se prostor, který bude od odlehčovací komory oddělen kompozitovým poklopem s otvorem pro ovládací tyč šoupěte. Servopohon bude umístěn na konzoli kotvené do stěny šachty.
|  | Vřetenové šoupátko DN250, těsné do 10m VS, mat.:1.4301, včetně hmoždin, připojení vřetene VK 16x16mm OK.B ... 1 ks | [25 empty] | POP | Vřetenové šoupátko DN250, těsné do 10m VS, mat.:1.4301, včetně hmoždin, připojení vřetene VK 16x16mm OK.B ... 1 ks
|  | Ovládací sestava pro ovladání el.pohonem v otevřené nádrži, obsahuje konzolový stojan pro el.pohon,teleskop.prodloužení pro vřeteno 16x16,mat.nerez 1.4301, max.instalační hloubka 3m včetně chemických kotev OK.B ... 1 ks bez ochranného krytu stoupajícího vřetene | [25 empty] | POP | Ovládací sestava pro ovladání el.pohonem v otevřené nádrži, obsahuje konzolový stojan pro el.pohon,teleskop.prodloužení pro vřeteno 16x16,mat.nerez 1.4301, max.instalační hloubka 3m včetně chemických kotev OK.B ... 1 ks bez ochranného krytu stoupajícího vřetene
|  | - vnější ochranná zemnící svorka | [25 empty] | POP
|  | - s vysílačem polohy AUMA SA __._ OK.B QSA. ... 1 ks | [25 empty] | POP
|  | Víceotáčkový el.pohon SA07.6, 10.1, 21.2 RWG, F10-B1-3Ph-400V-50Hz-32U/min-6-8-IP68-KS | [25 empty] | POP
|  | - motor 3-fáz. AC 400 V / 50 Hz, režim S2-15 min (max. 60 start / h), izolační třída F | [25 empty] | POP
|  | - tepelná ochrana třemi termospínači ve vinutí motoru | [25 empty] | POP
|  | - 2 jednokomorové momentové mikrospínače, každý s 1 dvojicí kontaktů NO/NC (SPDT) | [25 empty] | POP
|  | - 2 jednokomorové polohové mikrospínače, každý s 1 dvojicí kontaktů NO/NC (SPDT) (max. zatížení mikrospínače do 250 V AC / 5 A, 250 V DC / 0,4 A) | [25 empty] | POP | - 2 jednokomorové polohové mikrospínače, každý s 1 dvojicí kontaktů NO/NC (SPDT) (max. zatížení mikrospínače do 250 V AC / 5 A, 250 V DC / 0,4 A)
|  | - vytápění ovládacího prostoru servopohonu 110 - 250 V | [25 empty] | POP
|  | - blikač pro signalizaci chodu servopohonu | [25 empty] | POP
|  | - elektrické připojení kruhovým konektorem | [25 empty] | POP
|  | - závity pro kabelové průchodky 1 x M20x1,5 / 1 x M25x1,5 / 1 x M32x1,5 (zaslepený zátkami) | [25 empty] | POP
|  | - bez kabelových průchodek | [25 empty] | POP
|  | - krytí IP68 dle EN 60 529 (max. 8 m vodního sloupce / max. 96 hodin / max. 10 operací během zaplavení) | [25 empty] | POP | - krytí IP68 dle EN 60 529 (max. 8 m vodního sloupce / max. 96 hodin / max. 10 operací během zaplavení)
|  | - teplotní odolnost -40 az +80°C | [25 empty] | POP
|  | - standardní zvýšená protikorozni ochrana KS (odpovídá klasifikaci prostředí C3 / C4 dle EN ISO 12944-2, pro instalace v agresivním prostředí) | [25 empty] | POP | - standardní zvýšená protikorozni ochrana KS (odpovídá klasifikaci prostředí C3 / C4 dle EN ISO 12944-2, pro instalace v agresivním prostředí)
|  | - barva stříbrno-šedá A0001 (ekvivalent RAL 7037) | [25 empty] | POP
|  | - ruční kolo pro nouzové ovládání s kličkou | [25 empty] | POP
|  | - typové štítky anglické, hliníkové | [25 empty] | POP
|  | - bez ochranného krytu stoupajícího vřetene | [25 empty] | POP
|  | - vnější ochranná zemnící svorka | [25 empty] | POP
|  | - s vysílačem polohy OK.B ... 1 ks | [25 empty] | POP
|  | Součástí položky je doprava zařízení na místo, montáž, kotevní materiál, uvedení do provozu, seřízení dle požadavku zákazníka, poučení obsluhy. | [25 empty] | POP | Součástí položky je doprava zařízení na místo, montáž, kotevní materiál, uvedení do provozu, seřízení dle požadavku zákazníka, poučení obsluhy.
3 | 3 | Šoupátko vřetenové DN 1200 s ručním pohonem obousměrně těsnící, dodávka a montáž | kus | 1 |  | 0 |  | 0 |  | 0 | 21 | 0 | 0 | 0 | 0 | 0 |  | Vlastní | Indiv | 0 | 0 |  | Práce | Běžná |  |  |  | POL1_
|  | Příloha D.2.3.1.1+D.2.3.1.2 | [25 empty] | POP
|  | Osazení obousměrně těsnící vřetenové šoupátko DN 1200. | [25 empty] | POP
|  | Ovládání šoupátka je šoupátkovým prodloužením zakončeným čtyřhranem pro „T“ klíč v šoupátkovém poklopu osazeném nad stropem odlehčovací komory dle pozice 5 a 18 přílohy D.1.6.2. | [25 empty] | POP | Ovládání šoupátka je šoupátkovým prodloužením zakončeným čtyřhranem pro „T“ klíč v šoupátkovém poklopu osazeném nad stropem odlehčovací komory dle pozice 5 a 18 přílohy D.1.6.2.
POP
|  | Vřetenové šoupátko, kompaktní design,kompletně připraveno k montáži | [25 empty] | POP
|  | Š x V 1200x1200 s nestoupajicím vretenem | [25 empty] | POP
|  | Provedení s jedním vřetenem samonosna rámova konstrukce, 4-stranne tesnici, | [25 empty] | POP
|  | Připevnění rámu po stranách: k připevnění hmoždinkami na zeď (před otvor) | [25 empty] | POP
|  | Pripevnění na dně: k pripevnení hmozdinkami na zeď (před otvor) | [25 empty] | POP
|  | Materiál: Nerez 1.4301 | [25 empty] | POP
|  | Maximální ochrana proti korozi - čistěno v kyselinové lázni a pasivováno | [25 empty] | POP
|  | Těsnění vyměnitelné EPDM oddolné odpadní, instalované na desce | [25 empty] | POP
|  | Těsnost: přesahující požadavky normy DIN 19569, třída 4 (těsnost max. 1% z přední a 5% zadní strany šoupátka) | [25 empty] | POP | Těsnost: přesahující požadavky normy DIN 19569, třída 4 (těsnost max. 1% z přední a 5% zadní strany šoupátka)
|  | 1200 mm šířka kanálu, 1200 mm výška desky, 1200 mm zdvih | [25 empty] | POP
|  | 6150 mm instalační hloubka od horní hrany po spodní hranu potrubí | [25 empty] | POP
|  | 0 mm ovládací výška od horní hrany kanálu | [25 empty] | POP
|  | Max.povolený tlak: 0,6 bar statický tlak na přední stranu desky, 0,6 bar statický tlak na zadní stranu desky | [25 empty] | POP | Max.povolený tlak: 0,6 bar statický tlak na přední stranu desky, 0,6 bar statický tlak na zadní stranu desky
|  | Ovládaní: prodloužení do poklopu (pro T-klic) včetně všech potřebných připevňovacích hmoždin XL4 OK.B ... 1 ks s plastovou chráničkou cca 1348 mm | [25 empty] | POP | Ovládaní: prodloužení do poklopu (pro T-klic) včetně všech potřebných připevňovacích hmoždin XL4 OK.B ... 1 ks s plastovou chráničkou cca 1348 mm
|  | Ovládací sestava AP3 pro ovládání T-klíčem obsahuje nástavec,držák k uchycení na strop, šachty,teleskop.prodloužení pro vřeteno, pro vřeteno 26x26,mat.nerez 1.4301, | [25 empty] | POP | Ovládací sestava AP3 pro ovládání T-klíčem obsahuje nástavec,držák k uchycení na strop, šachty,teleskop.prodloužení pro vřeteno, pro vřeteno 26x26,mat.nerez 1.4301,
|  | max.instalační hloubka :6m včetne chemických kotev OK.B ... 1 ks | [25 empty] | POP
|  | Součástí položky je doprava zařízení na místo, montáž, kotevní materiál, uvedení do provozu, seřízení dle požadavku zákazníka, poučení obsluhy. | [25 empty] | POP | Součástí položky je doprava zařízení na místo, montáž, kotevní materiál, uvedení do provozu, seřízení dle požadavku zákazníka, poučení obsluhy.
[26 empty] | 15 | 21 | DPH
| Celkem |  |  |  |  | 0 | [19 empty] | 0 | 0 | SUM
JKSO:
| 827.21.B7 | Profil potrubí DN do 1600 mm | [25 empty] | JKSO
| m | potrubí z trub betonových | [25 empty] | JKSOChar
JKSOAkce
END
Note on S6: Jedná se o informaci, zda se jedná o položku, která je do rozpočtu zadána z cenové soustavy RTS, nebo vlastní.
Note on T6: Jedná se o název CÚ, která je zadána u položky rozpočtu

## DPS 03.2 03.2.1 Pol
Položkový soupis prací a dodávek | [27 empty] | #TypZaznamu#
S: | 6219_1 | KLATOVY - RETENČNÍ NÁDRŽ PŘED ČOV | [25 empty] | STA
O: | DPS 03.2 | OK-B - Elektročást | [22 empty] | PRO |  |  | OBJ
R: | 03.2.1 | OK-B - Elektročást RMB | [25 empty] | ROZ
P.č. | Číslo položky | Název položky | MJ | Množství | Cena / MJ | Celkem | Dodávka | Dodávka celk. | Montáž | Montáž celk. | DPH | Cena s DPH | Hmotnost / MJ | Hmotnost celk.(t) | Dem. hmotnost / MJ | Dem. hmotnost celk.(t) | Ceník | Cen. soustava / platnost | Cenová úroveň | Nhod / MJ | Nhod celk. | Dodavatel | Typ položky | Stav položky
Díl: | M1 | Specifikace rozvaděčů a vystrojení |  |  |  | 0 |  | 0 |  | 0 |  | 0 |  | 0 |  | 0 |  |  |  |  | 0 | [6 empty] | DIL
1 | 1M001 | D+M - VYSTROJENÍ dle přílohy D.2.3.2.2 SCHÉMA A VNĚJŠÍ SPOJE ROZVADĚČE RMB | kpl | 1 |  | 0 |  | 0 |  | 0 | 21 | 0 | 0 | 0 | 0 | 0 |  | Vlastní | Indiv | 0 | 0 |  | Práce | Běžná |  |  |  | POL1_9
|  | RMB, DTB | [25 empty] | POP
2 | 1M002 | D+M - Zděný pilíř pro rozvaděče, š.1810 x v.2115 x h.550mm | kpl | 1 |  | 0 |  | 0 |  | 0 | 21 | 0 | 0 | 0 | 0 | 0 |  | Vlastní | Indiv | 0 | 0 |  | Práce | Běžná |  |  |  | POL1_9
|  | RMB, DTB | [25 empty] | POP
|  | zděný pilíř z bílých cihel včetně vyspárování, šikmá stříška z betonové desky, přesah alespoň 50mm, oplechováno pozinkovým plechem tl. 0,6mm, izolováno, asfaltová lepenka, betonový sokl 100mm, vč. ocelových, dvoukřídlých pozinkovaných dveří š. 1500 x v.1300mm, zamykání na klíč. | [25 empty] | POP | zděný pilíř z bílých cihel včetně vyspárování, šikmá stříška z betonové desky, přesah alespoň 50mm, oplechováno pozinkovým plechem tl. 0,6mm, izolováno, asfaltová lepenka, betonový sokl 100mm, vč. ocelových, dvoukřídlých pozinkovaných dveří š. 1500 x v.1300mm, zamykání na klíč.
3 | 1M003 | D+M - prázdná plastová skříň rozvaděče RMB, DTB | ks | 1 |  | 0 |  | 0 |  | 0 | 21 | 0 | 0 | 0 | 0 | 0 |  | Vlastní | Indiv | 0 | 0 |  | Práce | Běžná |  |  |  | POL1_9
|  | prázdná plastová skříň rozvaděče, 1000x1000x320 (šxvxh) mm, IP65, barva šedá včetně montážního panelu, DIN lišt, kabelových žlabů, vývodek a osazení do zděného pilíře | [25 empty] | POP | prázdná plastová skříň rozvaděče, 1000x1000x320 (šxvxh) mm, IP65, barva šedá včetně montážního panelu, DIN lišt, kabelových žlabů, vývodek a osazení do zděného pilíře
4 | 1M004 | D+M - prázdný plastový pilíř | kpl | 1 |  | 0 |  | 0 |  | 0 | 21 | 0 | 0 | 0 | 0 | 0 |  | Vlastní | Indiv | 0 | 0 |  | Práce | Běžná |  |  |  | POL1_9
|  | MX-FIRQ2B, prázdná plastová skříní s montážní deskou 320x600x220, včetně kabelového dílu 320x1210x220 (šxvxh) mm, barva šedá, včetně výkopu a osazení | [25 empty] | POP | MX-FIRQ2B, prázdná plastová skříní s montážní deskou 320x600x220, včetně kabelového dílu 320x1210x220 (šxvxh) mm, barva šedá, včetně výkopu a osazení
5 | 1M005 | D+M - řídící systém s napájecím zdrojem, procesorovou a komunikační jednotkou | ks | 1 |  | 0 |  | 0 |  | 0 | 21 | 0 | 0 | 0 | 0 | 0 |  | Vlastní | Indiv | 0 | 0 |  | Práce | Běžná |  |  |  | POL1_9
|  | Komunikace: ethernet, MODBUS RTU, v konfiguraci 4xAI 4-20mA, 32xDI pozitivní logika, 24VDC, 8xDO reléový výstup, svorkovnicové moduly, propoj přídavných modulů, operátorský panel, 5,7", 320x240 TFT, 24VDC, provozní teplota -20 - +60°C, IP67, komunikace Modbus RTU | [25 empty] | POP | Komunikace: ethernet, MODBUS RTU, v konfiguraci 4xAI 4-20mA, 32xDI pozitivní logika, 24VDC, 8xDO reléový výstup, svorkovnicové moduly, propoj přídavných modulů, operátorský panel, 5,7", 320x240 TFT, 24VDC, provozní teplota -20 - +60°C, IP67, komunikace Modbus RTU
6 | 1M006 | D+M - krabicová rozvodnice IP65, Nástěnná a stropní montáž, Šedá | ks | 2 |  | 0 |  | 0 |  | 0 | 21 | 0 | 0 | 0 | 0 | 0 |  | Vlastní | Indiv | 0 | 0 |  | Práce | Běžná |  |  |  | POL1_9
|  | MXEZSB, MXM1B | [25 empty] | POP
|  | Šířka: 88,0 mm, Hloubka: 53,0 mm, Délka: 88,0 mm, | [25 empty] | POP
7 | 1M007 | D+M - krabice s vývodkami IP65, plastová, plné víko šroubovací, RAL 7035 šedá | ks | 1 |  | 0 |  | 0 |  | 0 | 21 | 0 | 0 | 0 | 0 | 0 |  | Vlastní | Indiv | 0 | 0 |  | Práce | Běžná |  |  |  | POL1_9
|  | MX1LCA1B | [25 empty] | POP
|  | Termoplast, Izolační třída: II, Rozměry (mm): 160x135x150, vč. montážního příslušenství a vývodek IP65 | [25 empty] | POP | Termoplast, Izolační třída: II, Rozměry (mm): 160x135x150, vč. montážního příslušenství a vývodek IP65
8 | 1M008 | D+M - bezkontaktní radar pro měření hladiny v odlehčovací komoře A/B | ks | 1 |  | 0 |  | 0 |  | 0 | 21 | 0 | 0 | 0 | 0 | 0 |  | Vlastní | Indiv | 0 | 0 |  | Práce | Běžná |  |  |  | POL1_9
|  | LIC1B | [25 empty] | POP
|  | měřená vzdálenost 0÷2,50m, médium protékající odpadní voda, Napájení; výstup; ovládání: 2 vodič; 4...20 mA, Bluetooth (App) nastavování Anténa; max. měřicí rozsah: 40 mm/1-1/2"; 5 m kapaliny -40...60 °C/-40...140 °F | [25 empty] | POP | měřená vzdálenost 0÷2,50m, médium protékající odpadní voda, Napájení; výstup; ovládání: 2 vodič; 4...20 mA, Bluetooth (App) nastavování Anténa; max. měřicí rozsah: 40 mm/1-1/2"; 5 m kapaliny -40...60 °C/-40...140 °F
|  | WDE Procesní připoj. zadní strana; materiál: Závit G1 ISO228; PVDF WFE Procesní připoj. čelní strana; materiál: Závit G1-1/2 ISO228; PVDF, Délka kabelu: 10 m, Krytí IP66, Nastavitelný montážní třmen, 316L, Přesnost +/- 2 mm (0,08") | [25 empty] | POP | WDE Procesní připoj. zadní strana; materiál: Závit G1 ISO228; PVDF WFE Procesní připoj. čelní strana; materiál: Závit G1-1/2 ISO228; PVDF, Délka kabelu: 10 m, Krytí IP66, Nastavitelný montážní třmen, 316L, Přesnost +/- 2 mm (0,08")
9 | 1M009 | D+M - indukční senzor s jmenovitou spínací vzdáleností Sn 40 mm | ks | 6 |  | 0 |  | 0 |  | 0 | 21 | 0 | 0 | 0 | 0 | 0 |  | Vlastní | Indiv | 0 | 0 |  | Práce | Běžná |  |  |  | POL1_9
|  | GI1, GI2, GI3, GI4, GI5, GI6 | [25 empty] | POP
|  | Provedení válcový M30. Typ výstupního signálu- diskrétní. Metoda připojení- 3 vodiče. Okolní teplota -25… +85 °C. Provedení nerezová ocel 316L. Faktor 1 pro všechny kovy. Stupeň krytí IP68. [Us] jmenovité napájecí napětí- 12...24 VDC s ochranou proti přepólování. Meze napájecího napětí- 10...30 VDC. Spínací proud v mA <= 200 mA s ochrana obvodu proti přetížení a zkratu. Funkce diskrétního výstupu- 1 Z, výstup PNP. Elektrické připojení- 4 piny M12 konektor (samec). Reziduální proud <= 0,1 mA pro vypnutý stav, spínací frekvence <= 90 Hz, úbytek napětí <= 2 V při stavu sepnuto, proud I (A) <= 10 mA naprázdno, zpoždění pro první zapnutí <= 40 ms, zpožděná odezva <= 0.00006 ms, zpožděné zotavení <= 0,015 ms. Délka závitu 32 mm, výška 30 mm, délka 64 mm | [25 empty] | POP | Provedení válcový M30. Typ výstupního signálu- diskrétní. Metoda připojení- 3 vodiče. Okolní teplota -25… +85 °C. Provedení nerezová ocel 316L. Faktor 1 pro všechny kovy. Stupeň krytí IP68. [Us] jmenovité napájecí napětí- 12...24 VDC s ochranou proti přepólování. Meze napájecího napětí- 10...30 VDC. Spínací proud v mA <= 200 mA s ochrana obvodu proti přetížení a zkratu. Funkce diskrétního výstupu- 1 Z, výstup PNP. Elektrické připojení- 4 piny M12 konektor (samec). Reziduální proud <= 0,1 mA pro vypnutý stav, spínací frekvence <= 90 Hz, úbytek napětí <= 2 V při stavu sepnuto, proud I (A) <= 10 mA naprázdno, zpoždění pro první zapnutí <= 40 ms, zpožděná odezva <= 0.00006 ms, zpožděné zotavení <= 0,015 ms. Délka závitu 32 mm, výška 30 mm, délka 64 mm
10 | 1M010 | D+M - měření průtoku v odlehčovací stoce B | ks | 1 |  | 0 |  | 0 |  | 0 | 21 | 0 | 0 | 0 | 0 | 0 |  | Vlastní | Indiv | 0 | 0 |  | Práce | Běžná |  |  |  | POL1_9
|  | FIRQC2B | [25 empty] | POP
|  | Měření průtoku v otevřených kanalizačních stokách - Dopplerův princip | [25 empty] | POP
|  | 1x vyhodnocovací jednotka, 110-240V AC, 50/60Hz, technologie měření: rychlost/plocha, NEMAX4/IP66, montáž na stěnu, výstup MODBUS ASCII/RTU, karta kontaktních výstupů a analogová rozšiřující karta, | [25 empty] | POP | 1x vyhodnocovací jednotka, 110-240V AC, 50/60Hz, technologie měření: rychlost/plocha, NEMAX4/IP66, montáž na stěnu, výstup MODBUS ASCII/RTU, karta kontaktních výstupů a analogová rozšiřující karta,
|  | 1x senzor pro měření rychlosti a plochy, osazený pomocí montážního kruhu na dno potrubí DN1200, vstupní napětí 8-26V DC, IP68, kabel 10m, provozní teplota 0-70°C, směr měření: obousměrný, rozsah měření: -1,5m/s až 6,1m/s, přesnost rychlosti: +-0,03m/ od -1,5m/s do 1,5m/s; +- 2% z měřené hodnoty od 1,5m/s do 6m/s, minimální hloubka 25mm, rozsah měření hladiny 0,01 až 3,05m | [25 empty] | POP | 1x senzor pro měření rychlosti a plochy, osazený pomocí montážního kruhu na dno potrubí DN1200, vstupní napětí 8-26V DC, IP68, kabel 10m, provozní teplota 0-70°C, směr měření: obousměrný, rozsah měření: -1,5m/s až 6,1m/s, přesnost rychlosti: +-0,03m/ od -1,5m/s do 1,5m/s; +- 2% z měřené hodnoty od 1,5m/s do 6m/s, minimální hloubka 25mm, rozsah měření hladiny 0,01 až 3,05m
|  | 1x nerezový montážní kruh s nůžkovým mechanismem pro instalaci sondy do potrubí, | [25 empty] | POP
|  | 1x expander box, pro větší vzdálenosti jak 30m mezi senzorem a vyhodnocovací jednotkou včetně připojení , hadičky pro referenční tlak, | [25 empty] | POP | 1x expander box, pro větší vzdálenosti jak 30m mezi senzorem a vyhodnocovací jednotkou včetně připojení , hadičky pro referenční tlak,
|  | 1x zjednodušená verze software, umožňujícího stahování a export dat a dálkovou komunikaci s přístroji Isco, vytváření grafů a tabulek, | [25 empty] | POP | 1x zjednodušená verze software, umožňujícího stahování a export dat a dálkovou komunikaci s přístroji Isco, vytváření grafů a tabulek,
|  | 60m propojovací kabel mezi expanderem a vyhodnocovací jednotkou, včetně protažení do ochranné trubky, | [25 empty] | POP | 60m propojovací kabel mezi expanderem a vyhodnocovací jednotkou, včetně protažení do ochranné trubky,
|  | 1x montáž a zprovoznění měření, | [25 empty] | POP
|  | 1x posouzení funkční způsobilosti měrného objektu dle vyhl.č. 328/2018 Sb. Kalibrace mokrou cestou měřidlem s vazbou na etalon vyššího řádu, vystavení protokolu o měření a ověření funkční způsobilosti, stanovení chyby měření, stanovení násobného koeficientu počítadla průtokoměru. | [25 empty] | POP | 1x posouzení funkční způsobilosti měrného objektu dle vyhl.č. 328/2018 Sb. Kalibrace mokrou cestou měřidlem s vazbou na etalon vyššího řádu, vystavení protokolu o měření a ověření funkční způsobilosti, stanovení chyby měření, stanovení násobného koeficientu počítadla průtokoměru.
11 | 1M011 | M - Uvedení do provozu MaR | ks | 7 |  | 0 |  | 0 |  | 0 | 21 | 0 | 0 | 0 | 0 | 0 |  | Vlastní | Indiv | 0 | 0 |  | Specifikace | Běžná |  |  |  | POL3_0
12 | 1M012 | D+M - kabel JYTY-J 14x1, uložení pevné, vč.montáže | m | 25 |  | 0 |  | 0 |  | 0 | 21 | 0 | 0 | 0 | 0 | 0 |  | Vlastní | Indiv | 0 | 0 |  | Práce | Běžná |  |  |  | POL1_9
13 | 1M013 | D+M - kabel JCXFE-R 1x2x1,0, uložení pevné, vč.montáže | m | 30 |  | 0 |  | 0 |  | 0 | 21 | 0 | 0 | 0 | 0 | 0 |  | Vlastní | Indiv | 0 | 0 |  | Práce | Běžná |  |  |  | POL1_9
14 | 1M014 | D+M - kabel JCXFE-R 2x2x1,0, uložení pevné, vč.montáže | m | 40 |  | 0 |  | 0 |  | 0 | 21 | 0 | 0 | 0 | 0 | 0 |  | Vlastní | Indiv | 0 | 0 |  | Práce | Běžná |  |  |  | POL1_9
15 | 1M015 | D+M - kabel CYKY-J 3x2,5, uložení pevné, vč.montáže | m | 25 |  | 0 |  | 0 |  | 0 | 21 | 0 | 0 | 0 | 0 | 0 |  | Vlastní | Indiv | 0 | 0 |  | Práce | Běžná |  |  |  | POL1_9
16 | 1M016 | D+M - kabel CYKY-J 4x1,5, uložení pevné, vč.montáže | m | 25 |  | 0 |  | 0 |  | 0 | 21 | 0 | 0 | 0 | 0 | 0 |  | Vlastní | Indiv | 0 | 0 |  | Práce | Běžná |  |  |  | POL1_9
17 | 1M017 | D+M - kabel CYA 25 z/ž, uložení pevné, vč.montáže | m | 20 |  | 0 |  | 0 |  | 0 | 21 | 0 | 0 | 0 | 0 | 0 |  | Vlastní | Indiv | 0 | 0 |  | Práce | Běžná |  |  |  | POL1_9
18 | 1M018 | D+M - vodič FeZn pr.10, uložení pevné, vč.montáže | m | 200 |  | 0 |  | 0 |  | 0 | 21 | 0 | 0 | 0 | 0 | 0 |  | Vlastní | Indiv | 0 | 0 |  | Práce | Běžná |  |  |  | POL1_9
19 | 1M019 | D+M - Ohebná dvouplášťová chránička kabelů Kopoflex; O 50mm, vč. pokládky | m | 30 |  | 0 |  | 0 |  | 0 | 21 | 0 | 0 | 0 | 0 | 0 |  | Vlastní | Indiv | 0 | 0 |  | Práce | Běžná |  |  |  | POL1_9
20 | 1M020 | D+M - Ohebná dvouplášťová chránička kabelů Kopoflex; O 90mm, vč. pokládky | m | 30 |  | 0 |  | 0 |  | 0 | 21 | 0 | 0 | 0 | 0 | 0 |  | Vlastní | Indiv | 0 | 0 |  | Práce | Běžná |  |  |  | POL1_9
21 | 1M021 | D+M - Ohebná dvouplášťová chránička kabelů Kopoflex; O 125mm, vč. pokládky | m | 30 |  | 0 |  | 0 |  | 0 | 21 | 0 | 0 | 0 | 0 | 0 |  | Vlastní | Indiv | 0 | 0 |  | Práce | Běžná |  |  |  | POL1_9
22 | 1M022 | D+M - elektroinstalační vkládací lišta LV18x13 | m | 30 |  | 0 |  | 0 |  | 0 | 21 | 0 | 0 | 0 | 0 | 0 |  | Vlastní | Indiv | 0 | 0 |  | Práce | Běžná |  |  |  | POL1_9
23 | 1M023 | D+M - elektroinstalační vkládací lišta LV40x20 | m | 30 |  | 0 |  | 0 |  | 0 | 21 | 0 | 0 | 0 | 0 | 0 |  | Vlastní | Indiv | 0 | 0 |  | Práce | Běžná |  |  |  | POL1_9
24 | 1M024 | D+M - zemnící pásek FeZn 30x4 mm | m | 30 |  | 0 |  | 0 |  | 0 | 21 | 0 | 0 | 0 | 0 | 0 |  | Vlastní | Indiv | 0 | 0 |  | Práce | Běžná |  |  |  | POL1_9
25 | 1M025 | D+M - kabel CYKY-J 3x1,5 vč.montáže | m | 40 |  | 0 |  | 0 |  | 0 | 21 | 0 | 0 | 0 | 0 | 0 |  | Vlastní | Indiv | 0 | 0 |  | Práce | Běžná |  |  |  | POL1_9
26 | 1M026 | D+M - prachotěsné LED svítidlo, LED 15W, IP66 | ks | 1 |  | 0 |  | 0 |  | 0 | 21 | 0 | 0 | 0 | 0 | 0 |  | Vlastní | Indiv | 0 | 0 |  | Práce | Běžná |  |  |  | POL1_9
|  | Prachotěsné svítidlo s odolností proti stříkající vodě je určené pro osvětlení chodeb, dílen, sklepů a garáží. | [25 empty] | POP | Prachotěsné svítidlo s odolností proti stříkající vodě je určené pro osvětlení chodeb, dílen, sklepů a garáží.
|  | Předřadník: EP – elektronický 220-240 V/50-60 Hz AC, 220-240 V DC; Zdroj: LED, 4000K, 15W, 1941lm, CRI +80, MacAdam3 | [25 empty] | POP | Předřadník: EP – elektronický 220-240 V/50-60 Hz AC, 220-240 V DC; Zdroj: LED, 4000K, 15W, 1941lm, CRI +80, MacAdam3
|  | Těleso: Plastový materiál PC (polykarbonát), barva šedá RAL 7035; Kryt: PC (polykarbonát) opálový; Uchycení: Přímé upevnění na strop či stěnu osvětlovaného prostoru pomocí dvou samosvorných úchytných per (standardní výbava). | [25 empty] | POP | Těleso: Plastový materiál PC (polykarbonát), barva šedá RAL 7035; Kryt: PC (polykarbonát) opálový; Uchycení: Přímé upevnění na strop či stěnu osvětlovaného prostoru pomocí dvou samosvorných úchytných per (standardní výbava).
|  | Připojení: Bezšroubová třípólová svorkovnice, max. průřez vodičů 2,5 mm2. Standardní výbava: Vývodka Pg13,5 pro průměr kabelu 7-12 mm a úchytná pera pro přímé uchycení svítidla na montážní plochu. Životnost: 30 000 h, Krytí: IP 66 (vnitřní i venkovní použití) | [25 empty] | POP | Připojení: Bezšroubová třípólová svorkovnice, max. průřez vodičů 2,5 mm2. Standardní výbava: Vývodka Pg13,5 pro průměr kabelu 7-12 mm a úchytná pera pro přímé uchycení svítidla na montážní plochu. Životnost: 30 000 h, Krytí: IP 66 (vnitřní i venkovní použití)
27 | 1M029 | D+M - prachotěsné LED svítidlo, LED 35W, IP69 | ks | 2 |  | 0 |  | 0 |  | 0 | 21 | 0 | 0 | 0 | 0 | 0 |  | Vlastní | Indiv | 0 | 0 |  | Práce | Běžná |  |  |  | POL1_9
|  | Prachotěsné svítidlo s odolností proti tryskající vodě (IP69) a ponoření do 15 m (IP68) je určeno pro prostory v mycích linkách, přehradách, vodních nádržích, plaveckých bazénech a v chemickém průmyslu. Díky konstrukci a silnostěnnému tělesu je svítidlo velmi mechanicky odolné. Předřadník: EP – elektronický 220 – 240 V / 50 Hz-60Hz AC, 220-240 V DC; | [25 empty] | POP | Prachotěsné svítidlo s odolností proti tryskající vodě (IP69) a ponoření do 15 m (IP68) je určeno pro prostory v mycích linkách, přehradách, vodních nádržích, plaveckých bazénech a v chemickém průmyslu. Díky konstrukci a silnostěnnému tělesu je svítidlo velmi mechanicky odolné. Předřadník: EP – elektronický 220 – 240 V / 50 Hz-60Hz AC, 220-240 V DC;
|  | Zdroj: LED, 4000K, 3806lm, CRI +80, MacAdam3; Těleso: Trubka o vnějším průměru 70 mm a síle stěny 4 mm vyrobena z opálového PC - IK10 (polykarbonátu) nebo opálového PMMA - IK06 (polymethyl_x0002_methakrylát) ukončena těsnícími zátkami. | [25 empty] | POP | Zdroj: LED, 4000K, 3806lm, CRI +80, MacAdam3; Těleso: Trubka o vnějším průměru 70 mm a síle stěny 4 mm vyrobena z opálového PC - IK10 (polykarbonátu) nebo opálového PMMA - IK06 (polymethyl_x0002_methakrylát) ukončena těsnícími zátkami.
|  | Uchycení: Pomocí montážních třmenů (nejsou součásti svítidla) upevnění na strop či stěnu osvětlovaného prostoru nebo zavěšení; Připojení: Šroubova konektorová svorkovnice, max. průřez vodičů 2,5mm2. | [25 empty] | POP | Uchycení: Pomocí montážních třmenů (nejsou součásti svítidla) upevnění na strop či stěnu osvětlovaného prostoru nebo zavěšení; Připojení: Šroubova konektorová svorkovnice, max. průřez vodičů 2,5mm2.
|  | Standardní výbava: Vývodka M20 pro průměr kabelu 6-13mm. Životnost: 30 000 - 100 000 h, Krytí: IP 69 | [25 empty] | POP | Standardní výbava: Vývodka M20 pro průměr kabelu 6-13mm. Životnost: 30 000 - 100 000 h, Krytí: IP 69
28 | 1M030 | D+M - NOUZOVÉ OSVĚTLENÍ LED, 3W, 1h, IP65 | ks | 2 |  | 0 |  | 0 |  | 0 | 21 | 0 | 0 | 0 | 0 | 0 |  | Vlastní | Indiv | 0 | 0 |  | Práce | Běžná |  |  |  | POL1_9
|  | Prachotěsné svítidlo s odolností proti stříkající vodě je určené pro osvětlení chodeb, dílen, sklepů a garáží. | [25 empty] | POP | Prachotěsné svítidlo s odolností proti stříkající vodě je určené pro osvětlení chodeb, dílen, sklepů a garáží.
|  | Předřadník: EP – elektronický 220-240 V/50-60 Hz AC, 220-240 V DC; Zdroj: LED, 4000K, 15W, 1941lm, CRI +80, MacAdam3 | [25 empty] | POP | Předřadník: EP – elektronický 220-240 V/50-60 Hz AC, 220-240 V DC; Zdroj: LED, 4000K, 15W, 1941lm, CRI +80, MacAdam3
|  | Těleso: Plastový materiál PC (polykarbonát), barva šedá RAL 7035; Kryt: PC (polykarbonát) opálový; Uchycení: Přímé upevnění na strop či stěnu osvětlovaného prostoru pomocí dvou samosvorných úchytných per (standardní výbava). | [25 empty] | POP | Těleso: Plastový materiál PC (polykarbonát), barva šedá RAL 7035; Kryt: PC (polykarbonát) opálový; Uchycení: Přímé upevnění na strop či stěnu osvětlovaného prostoru pomocí dvou samosvorných úchytných per (standardní výbava).
|  | Připojení: Bezšroubová třípólová svorkovnice, max. průřez vodičů 2,5 mm2. Standardní výbava: Vývodka Pg13,5 pro průměr kabelu 7-12 mm a úchytná pera pro přímé uchycení svítidla na montážní plochu. Životnost: 30 000 h, Krytí: IP 66 (vnitřní i venkovní použití) | [25 empty] | POP | Připojení: Bezšroubová třípólová svorkovnice, max. průřez vodičů 2,5 mm2. Standardní výbava: Vývodka Pg13,5 pro průměr kabelu 7-12 mm a úchytná pera pro přímé uchycení svítidla na montážní plochu. Životnost: 30 000 h, Krytí: IP 66 (vnitřní i venkovní použití)
29 | 1M031 | D+M - ovládač zap.s krytem a rám., řaz. 1/0, 1/0So, prosvětlený, IP 65, 10A, 250VAC | ks | 1 |  | 0 |  | 0 |  | 0 | 21 | 0 | 0 | 0 | 0 | 0 |  | Vlastní | Indiv | 0 | 0 |  | Práce | Běžná |  |  |  | POL1_9
30 | 1M032 | Programové vybavení pro řídicí jednotku | kpl | 1 |  | 0 |  | 0 |  | 0 | 21 | 0 | 0 | 0 | 0 | 0 |  | Vlastní | Indiv | 0 | 0 |  | Specifikace | Běžná |  |  |  | POL3_0
|  | 1 ks SW komunikační | [25 empty] | POP
|  | 1 ks SW aplikační pro PLC | [25 empty] | POP
|  | 1 ks SW projekt | [25 empty] | POP
31 | 1M033 | D+M - Programové vybavení pro ovládací panel operátora | kpl | 1 |  | 0 |  | 0 |  | 0 | 21 | 0 | 0 | 0 | 0 | 0 |  | Vlastní | Indiv | 0 | 0 |  | Práce | Běžná |  |  |  | POL1_9
|  | 1 ks SW aplikační pro ovládací panel | [25 empty] | POP
32 | 1M034 | D+M - Programové vybavení pro vizualizaci na dispečinku, zasílání poruchových dat, vizualizaci na, DSP | kpl | 1 |  | 0 |  | 0 |  | 0 | 21 | 0 | 0 | 0 | 0 | 0 |  | Vlastní | Indiv | 0 | 0 |  | Práce | Běžná |  |  |  | POL1_9
|  | 1 ks SW aplikační pro vizualizaci na DSP | [25 empty] | POP
33 | 1M035 | M - Programové vybavení pro práci s daty | kpl | 1 |  | 0 |  | 0 |  | 0 | 21 | 0 | 0 | 0 | 0 | 0 |  | Vlastní | Indiv | 0 | 0 |  | Specifikace | Běžná |  |  |  | POL3_0
|  | 1 ks Úprava a vytvoření provozních deníků | [25 empty] | POP
34 | 1M036 | M - Vrtané prostupy betonovou stěnou do fí 100mm, tl.do 250mm | kpl | 1 |  | 0 |  | 0 |  | 0 | 21 | 0 | 0 | 0 | 0 | 0 |  | Vlastní | Indiv | 0 | 0 |  | Specifikace | Běžná |  |  |  | POL3_0
35 | 1M037 | D+M - Utěsnění kabelových prostupů, včetně materiálu | kpl | 1 |  | 0 |  | 0 |  | 0 | 21 | 0 | 0 | 0 | 0 | 0 |  | Vlastní | Indiv | 0 | 0 |  | Práce | Běžná |  |  |  | POL1_9
Díl: | M2 | Ostatní |  |  |  | 0 |  | 0 |  | 0 |  | 0 |  | 0 |  | 0 |  |  |  |  | 0 | [6 empty] | DIL
36 | 2M001 | Výchozí revize + TIČR | kpl | 1 |  | 0 |  | 0 |  | 0 | 21 | 0 | 0 | 0 | 0 | 0 |  | Vlastní | Indiv | 0 | 0 |  | Specifikace | Běžná |  |  |  | POL3_0
37 | 2M002 | Nastavení přístrojů | kpl | 1 |  | 0 |  | 0 |  | 0 | 21 | 0 | 0 | 0 | 0 | 0 |  | Vlastní | Indiv | 0 | 0 |  | Práce | Běžná |  |  |  | POL1_9
38 | 2M003 | Funkční zkoušky | kpl | 1 |  | 0 |  | 0 |  | 0 | 21 | 0 | 0 | 0 | 0 | 0 |  | Vlastní | Indiv | 0 | 0 |  | Specifikace | Běžná |  |  |  | POL3_0
39 | 2M004 | Vybudování provizorních zařízení před zahájením a v průběhu stavby | kpl | 1 |  | 0 |  | 0 |  | 0 | 21 | 0 | 0 | 0 | 0 | 0 |  | Vlastní | Indiv | 0 | 0 |  | Specifikace | Běžná |  |  |  | POL3_0
40 | 2M005 | Doprava | kpl | 1 |  | 0 |  | 0 |  | 0 | 21 | 0 | 0 | 0 | 0 | 0 |  | Vlastní | Indiv | 0 | 0 |  | Práce | Běžná |  |  |  | POL1_9
[26 empty] | 15 | 21 | DPH
| Celkem |  |  |  |  | 0 | [19 empty] | 0 | 0 | SUM
JKSO:
| 827.21.B7 | Profil potrubí DN do 1600 mm | [25 empty] | JKSO
| m | potrubí z trub betonových | [25 empty] | JKSOChar
JKSOAkce
END
Note on S6: Jedná se o informaci, zda se jedná o položku, která je do rozpočtu zadána z cenové soustavy RTS, nebo vlastní.
Note on T6: Jedná se o název CÚ, která je zadána u položky rozpočtu