## Rekapitulace stavby
Export Komplet | [25 empty] | 2.0 | ZAMOK |  |  |  |  | False | False | {30c47892-7086-4061-bf13-2775adb77a38}
[31 empty] | 0,01 | 21
[31 empty] | 0,01 | 15
|  | REKAPITULACE STAVBY | [15 empty] | v --- níže se nacházejí doplnkové a pomocné údaje k sestavám --- v | [11 empty] | Návod na vyplnění | 0,01
|  | Kód: |  |  |  |  | 13816-10 | [22 empty] | Měnit lze pouze buňky se žlutým podbarvením! 1) na prvním listu Rekapitulace stavby vyplňte v sestavě a) Souhrnný list - údaje o Zhotoviteli (přenesou se do ostatních sestav i v jiných listech) b) Rekapitulace objektů - potřebné Ostatní náklady 2) na vybraných listech vyplňte v sestavě a) Krycí list - údaje o Zhotoviteli, pokud se liší od údajů o Zhotoviteli na Souhrnném listu (údaje se přenesou do ostatních sestav v daném listu) b) Rekapitulace rozpočtu - potřebné Ostatní náklady c) Celkové náklady za stavbu - ceny u položek - množství, pokud má žluté podbarvení - a v případě potřeby poznámku (ta je ve skrytém sloupci) | 0,01
|  | Stavba: |  |  |  |  | Klatovy bytový dům č. p. 391 392 393 - stavební úpravy | [23 empty] | 0,01
|  | KSO: | [11 empty] | CC-CZ: | [16 empty] | 0,01
|  | Místo: | [11 empty] | Datum: |  | 30. 4. 2019 | [14 empty] | 0,01
0,01
|  | Zadavatel: | [11 empty] | IČ: | [16 empty] | 0,01
|  |  | Město Klatovy, nám. Míru 62, Klatovy I, 339 01 | [10 empty] | DIČ: | [16 empty] | 0,01
0,01
|  | Uchazeč: | [11 empty] | IČ: |  | Vyplň údaj | [14 empty] | 0,01
|  |  | Vyplň údaj | [10 empty] | DIČ: |  | Vyplň údaj | [14 empty] | 0,01
False
|  | Projektant: | [11 empty] | IČ: | [16 empty] | False
|  |  | Atelier U5 s.r.o., K Zaječímu vrchu 904, Klatovy | [10 empty] | DIČ: | [16 empty] | True
0,01
|  | Zpracovatel: | [11 empty] | IČ: | [16 empty] | 0,01
[14 empty] | DIČ: | [16 empty] | True
Poznámka:
Soupis prací je sestaven s využitím Cenové soustavy ÚRS. Položky, které pochází z této cenové soustavy, jsou ve sloupci 'Cenová soustava' označeny popisem 'CS ÚRS' a úrovní příslušného kalendářního pololetí. Veškeré další informace vymezující popis a podmínky použití těchto položek z Cenové soustavy, které nejsou uvedeny přímo v soupisu prací, jsou neomezeně dálkově k dispozici na www.cs-urs.cz, sekce Cenové a technické podmínky.
|  | Cena bez DPH | [11 empty] | 0
[8 empty] | Sazba daně |  | Základ daně |  |  |  | Výše daně
|  | DPH |  | základní |  |  |  | 21% |  | 0 |  |  |  | 0
|  |  |  | snížená |  |  |  | 15% |  | 0 |  |  |  | 0
|  |  |  | zákl. přenesená |  |  |  | 21% |  | 0 |  |  |  | 0
|  |  |  | sníž. přenesená |  |  |  | 15% |  | 0 |  |  |  | 0
|  |  |  | nulová |  |  |  | 0% |  | 0 |  |  |  | 0
|  | Cena s DPH | [6 empty] | v |  | CZK |  |  | 0
REKAPITULACE OBJEKTŮ STAVBY A SOUPISŮ PRACÍ
| Kód: | [6 empty] | 13816-10
| Stavba: | [6 empty] | Klatovy bytový dům č. p. 391 392 393 - stavební úpravy
| Místo: | [11 empty] | Datum: |  | 30. 4. 2019
| Zadavatel: | [6 empty] | Město Klatovy, nám. Míru 62, Klatovy I, 339 01 |  |  |  |  | Projektant: |  | Atelier U5 s.r.o., K Zaječímu vrchu 904, Klatovy |  |  | Informatívní údaje z listů zakázek
| Uchazeč: | [11 empty] | Zpracovatel:
| Kód |  |  |  | Popis | [6 empty] | Cena bez DPH [CZK] |  |  |  | Cena s DPH [CZK] | Typ | z toho Ostat. náklady [CZK] | DPH [CZK] | Normohodiny [h] | DPH základní [CZK] | DPH snížená [CZK] | DPH základní přenesená [CZK] | DPH snížená přenesená [CZK] | Základna DPH základní | Základna DPH snížená | Základna DPH zákl. přenesená | Základna DPH sníž. přenesená | Základna DPH nulová
| Náklady z rozpočtů | [10 empty] | 0 |  |  |  | 0 |  | 0 | 0 | 0 | 0 | 0 | 0 | 0 | 0 | 0 | 0 | 0 | 0 |  | D | 0 | ###NOIMPORT### | IMPORT | {30c47892-7086-4061-bf13-2775adb77a38} | {00000000-0000-0000-0000-000000000000}
/ |  | 01-1 |  |  |  | SO 01-1 Bytový dům č. p. 391 - způsobilé náklady | [5 empty] | 0 |  |  |  | 0 | STA | 0 | 0 | 0 | 0 | 0 | 0 | 0 | 0 | 0 | 0 | 0 | 0 |  |  | 1 |  | IMPORT | {4f5dc65b-a1f2-4904-9d97-fa73e35d0750} | {30c47892-7086-4061-bf13-2775adb77a38} | -1
/ |  | 01-2 |  |  |  | SO 01-2 Bytový dům č. p. 391 - nezpůsobilé náklady | [5 empty] | 0 |  |  |  | 0 | STA | 0 | 0 | 0 | 0 | 0 | 0 | 0 | 0 | 0 | 0 | 0 | 0 |  |  | 1 |  | IMPORT | {4095e0bc-8eab-47f4-ab53-e6656e771548} | {30c47892-7086-4061-bf13-2775adb77a38} | -1
/ |  | 01-3 |  |  |  | SO 01-3 bytový dům č. p. 391 - způsobilé vedlejší | [5 empty] | 0 |  |  |  | 0 | STA | 0 | 0 | 0 | 0 | 0 | 0 | 0 | 0 | 0 | 0 | 0 | 0 |  |  | 1 |  | IMPORT | {71516dbb-6c39-4a1f-ba1b-17d1f03050fe} | {30c47892-7086-4061-bf13-2775adb77a38} | -1
/ |  | 02-1 |  |  |  | SO 02-1 Bytový dům č. p. 392 - způsobilé náklady | [5 empty] | 0 |  |  |  | 0 | STA | 0 | 0 | 0 | 0 | 0 | 0 | 0 | 0 | 0 | 0 | 0 | 0 |  |  | 1 |  | IMPORT | {80ce173a-b04d-41b6-803c-c54f60275249} | {30c47892-7086-4061-bf13-2775adb77a38} | -1
/ |  | 02-2 |  |  |  | SO 02-2 Bytový dům č. p. 392 - nezpůsobilé náklady | [5 empty] | 0 |  |  |  | 0 | STA | 0 | 0 | 0 | 0 | 0 | 0 | 0 | 0 | 0 | 0 | 0 | 0 |  |  | 1 |  | IMPORT | {8325a32f-d969-47c5-8592-9725db33e0c2} | {30c47892-7086-4061-bf13-2775adb77a38} | 0
/ |  | 02-3 |  |  |  | SO 02-3 Bytový dům č. p. 392 - způsobilé vedlejší | [5 empty] | 0 |  |  |  | 0 | STA | 0 | 0 | 0 | 0 | 0 | 0 | 0 | 0 | 0 | 0 | 0 | 0 |  |  | 1 |  | IMPORT | {d0521827-e210-4e50-8975-744d10197a73} | {30c47892-7086-4061-bf13-2775adb77a38} | -1
/ |  | 03-1 |  |  |  | SO 03-1 Bytový dům č. p. 393 - způsobilé náklady | [5 empty] | 0 |  |  |  | 0 | STA | 0 | 0 | 0 | 0 | 0 | 0 | 0 | 0 | 0 | 0 | 0 | 0 |  |  | 1 |  | IMPORT | {d0eec3f3-00bf-4054-990e-8b7a681ec6a0} | {30c47892-7086-4061-bf13-2775adb77a38} | -1
/ |  | 03-2 |  |  |  | SO 03-2 Bytový dům č. p. 393 - nezpůsobilé náklady | [5 empty] | 0 |  |  |  | 0 | STA | 0 | 0 | 0 | 0 | 0 | 0 | 0 | 0 | 0 | 0 | 0 | 0 |  |  | 1 |  | IMPORT | {806f5b5f-edb9-4e34-9394-69351511c12e} | {30c47892-7086-4061-bf13-2775adb77a38} | -1
/ |  | 03-3 |  |  |  | SO 03-3 Bytový dům č. p. 393 - způsobilé vedlejší | [5 empty] | 0 |  |  |  | 0 | STA | 0 | 0 | 0 | 0 | 0 | 0 | 0 | 0 | 0 | 0 | 0 | 0 |  |  | 1 |  | IMPORT | {d0a27763-7fb8-44a0-b23e-93d1e7810ae0} | {30c47892-7086-4061-bf13-2775adb77a38} | -1

## 01-1 - SO 01-1 Bytový dům...
[18 empty] | {4f5dc65b-a1f2-4904-9d97-fa73e35d0750} | [5 empty] | B4 | B4 | 216,58 | 2
[18 empty] | -1 | [5 empty] | B14 | B14 | 16,3 | 2
| KRYCÍ LIST SOUPISU PRACÍ | [7 empty] | v --- níže se nacházejí doplnkové a pomocné údaje k sestavám --- v | [8 empty] | False | [5 empty] | B18 | B18 | 51,72 | 2
[24 empty] | B19 | B19 | 169,81 | 2
| Stavba: | [22 empty] | C19 | C19 | 173,43 | 2
|  | Klatovy bytový dům č. p. 391 392 393 - stavební úpravy | [21 empty] | D19 | D19 | 22,34 | 2
| Objekt: | [22 empty] | E19 | E19 | 50,54 | 2
|  | 01-1 - SO 01-1 Bytový dům č. p. 391 - způsobilé náklady | [21 empty] | F19 | F19 | 67,03 | 2
[24 empty] | G19 | G19 | 240,4 | 2
| KSO: |  |  |  |  | CC-CZ: | [17 empty] | H19 | H19 | -29,99 | 2
| Místo: |  |  |  |  | Datum: | 30. 4. 2019 | [16 empty] | I19 | I19 | 27,8 | 2
[24 empty] | J19 | J19 | 12,65 | 2
| Zadavatel: |  |  |  |  | IČ: | [17 empty] | K19 | K19 | 44,16 | 2
|  | Město Klatovy, nám. Míru 62, Klatovy I, 339 01 |  |  |  | DIČ: | [17 empty] | L19 | L19 | 52,14 | 2
[24 empty] | B20 | B20 | 169,81 | 2
| Uchazeč: |  |  |  |  | IČ: | Vyplň údaj | [16 empty] | C20 | C20 | 173,43 | 2
|  | Vyplň údaj |  |  |  | DIČ: | Vyplň údaj | [16 empty] | D20 | D20 | 22,34 | 2
[24 empty] | E20 | E20 | 50,54 | 2
| Projektant: |  |  |  |  | IČ: | [17 empty] | F20 | F20 | 67,03 | 2
|  | Atelier U5 s.r.o., K Zaječímu vrchu 904, Klatovy |  |  |  | DIČ: | [17 empty] | G20 | G20 | 240,4 | 2
[24 empty] | H20 | H20 | -29,99 | 2
| Zpracovatel: |  |  |  |  | IČ: | [17 empty] | I20 | I20 | 27,8 | 2
[6 empty] | DIČ: | [17 empty] | J20 | J20 | 12,65 | 2
[24 empty] | K20 | K20 | 44,16 | 2
| Poznámka: | [22 empty] | L20 | L20 | 52,14 | 2
[24 empty] | B21 | B21 | 56,29 | 2
[24 empty] | C21 | C21 | 18,55 | 2
[24 empty] | D21 | D21 | 115,26 | 2
| Cena bez DPH | [5 empty] | 0 | [16 empty] | E21 | E21 | 63,16 | 2
[24 empty] | B22 | B22 | 129,68 | 2
|  |  | Základ daně |  |  | Sazba daně | Výše daně | [16 empty] | C22 | C22 | 128,42 | 2
| DPH | základní | 0 |  |  | 21% | 0 | [16 empty] | D22 | D22 | 208,23 | 2
|  | snížená | 0 |  |  | 15% | 0 | [16 empty] | E22 | E22 | 183,95 | 2
|  | zákl. přenesená | 0 |  |  | 21% | 0 | [16 empty] | F22 | F22 | -56,29 | 2
|  | sníž. přenesená | 0 |  |  | 15% | 0 | [16 empty] | G22 | G22 | -18,55 | 2
|  | nulová | 0 |  |  | 0% | 0 | [16 empty] | H22 | H22 | -79,11 | 2
[24 empty] | I22 | I22 | -69,2 | 2
| Cena s DPH |  |  | v | CZK |  | 0 | [16 empty] | B23 | B23 | 11,38 | 2
[24 empty] | C23 | C23 | 14,64 | 2
[24 empty] | D23 | D23 | 15,14 | 2
[24 empty] | E23 | E23 | 38,13 | 2
[24 empty] | F23 | F23 | -24,19 | 2
[24 empty] | B24 | B24 | 7,94 | 2
REKAPITULACE ČLENĚNÍ SOUPISU PRACÍ | [23 empty] | B25 | B25 | 129,68 | 2
[24 empty] | C25 | C25 | 128,42 | 2
Stavba: | [23 empty] | D25 | D25 | 208,23 | 2
|  | Klatovy bytový dům č. p. 391 392 393 - stavební úpravy | [21 empty] | E25 | E25 | 183,95 | 2
Objekt: | [23 empty] | F25 | F25 | -56,29 | 2
|  | 01-1 - SO 01-1 Bytový dům č. p. 391 - způsobilé náklady | [21 empty] | G25 | G25 | -18,55 | 2
[24 empty] | H25 | H25 | -79,11 | 2
Místo: | [5 empty] | Datum: | 30. 4. 2019 | [16 empty] | I25 | I25 | -63,16 | 2
[24 empty] | B27 | B27 | 11,38 | 2
Zadavatel: |  |  | Město Klatovy, nám. Míru 62, Klatovy I, 339 01 |  |  | Projektant: | Atelier U5 s.r.o., K Zaječímu vrchu 904, Klatovy | [16 empty] | C27 | C27 | 14,64 | 2
Uchazeč: |  |  | Vyplň údaj |  |  | Zpracovatel: | [17 empty] | D27 | D27 | 15,14 | 2
[24 empty] | E27 | E27 | 27,42 | 2
Kód dílu - Popis | [6 empty] | Cena celkem [CZK] | [16 empty] | B29 | B29 | -36,69 | 2
[24 empty] | D29 | D29 | 516,48 | 2
Náklady ze soupisu prací | [6 empty] | 0 | [11 empty] | -1 |  |  |  |  | F29 | F29 | 1038,76 | 2
| HSV - HSV | [5 empty] | 0 | [16 empty] | H29 | H29 | 170,46 | 2
| 1 - Zemní práce | [5 empty] | 0 | [16 empty] | B33 | B33 | 121,78 | 2
| 100 - Zednické výpomoce | [5 empty] | 0 | [16 empty] | B35 | B35 | 64,61 | 2
| 2 - Zakládání | [5 empty] | 0 | [16 empty] | C35 | C35 | 128,42 | 2
| 3 - Svislé a kompletní konstrukce | [5 empty] | 0 | [16 empty] | D35 | D35 | 208,23 | 2
| 4 - Vodorovné konstrukce | [5 empty] | 0 | [16 empty] | E35 | E35 | 183,95 | 2
| 6 - Úpravy povrchů, podlahy a osazování výplní | [5 empty] | 0 | [16 empty] | B37 | B37 | 129,68 | 2
| 9 - Ostatní konstrukce a práce, bourání | [5 empty] | 0 | [16 empty] | C37 | C37 | 128,42 | 2
| 997 - Přesun sutě | [5 empty] | 0 | [16 empty] | D37 | D37 | 208,23 | 2
| 998 - Přesun hmot | [5 empty] | 0 | [16 empty] | E37 | E37 | 159,53 | 2
| 01 - Ostatní práce | [5 empty] | 0 | [16 empty] | F37 | F37 | -56,29 | 2
| PSV - Práce a dodávky PSV | [5 empty] | 0 | [16 empty] | G37 | G37 | -79,11 | 2
| 711 - Izolace proti vodě, vlhkosti a plynům | [5 empty] | 0 | [16 empty] | H37 | H37 | -63,16 | 2
| 712 - Povlakové krytiny | [5 empty] | 0 | [16 empty] | I37 | I37 | 205,04 | 2
| 713 - Izolace tepelné | [5 empty] | 0 | [16 empty] | B40 | B40 | 56,29 | 2
| 721 - Zdravotechnika - vnitřní kanalizace | [5 empty] | 0 | [16 empty] | C40 | C40 | 18,55 | 2
| 723 - Zdravotechnika - vnitřní plynovod | [5 empty] | 0 | [16 empty] | D40 | D40 | 115,26 | 2
| 733 - Ústřední vytápění - rozvodné potrubí | [5 empty] | 0 | [16 empty] | E40 | E40 | 63,16 | 2
| 734 - Ústřední vytápění - armatury | [5 empty] | 0 | [16 empty] | B41 | B41 | 64,61 | 2
| 735 - Ústřední vytápění - otopná tělesa | [5 empty] | 0 | [16 empty] | C41 | C41 | 128,42 | 2
| 741-3 - Hromosvod - materiál | [5 empty] | 0 | [16 empty] | D41 | D41 | 208,23 | 2
| 741-4 - Hromosvod - montáž | [5 empty] | 0 | [16 empty] | E41 | E41 | 183,95 | 2
| 762 - Konstrukce tesařské | [5 empty] | 0 | [16 empty] | B42 | B42 | 15,62 | 2
| 764 - Konstrukce klempířské | [5 empty] | 0 | [16 empty] | C42 | C42 | 36,23 | 2
| 766 - Konstrukce truhlářské | [5 empty] | 0 | [16 empty] | D42 | D42 | 21,55 | 2
| 767 - Konstrukce zámečnické | [5 empty] | 0 | [16 empty] | B49 | B49 | 95,43 | 2
| 783 - Dokončovací práce - nátěry | [5 empty] | 0 | [16 empty] | B55 | B55 | 169,81 | 2
| M - Práce a dodávky M | [5 empty] | 0 | [16 empty] | C55 | C55 | 173,43 | 2
| 22-M - Montáže technologických zařízení pro dopravní stavby | [5 empty] | 0 | [16 empty] | D55 | D55 | 22,34 | 2
[24 empty] | E55 | E55 | 50,54 | 2
[24 empty] | F55 | F55 | 67,03 | 2
[24 empty] | G55 | G55 | 240,4 | 2
[24 empty] | H55 | H55 | -29,99 | 2
[24 empty] | I55 | I55 | 27,8 | 2
[24 empty] | J55 | J55 | 12,65 | 2
SOUPIS PRACÍ | [23 empty] | K55 | K55 | 44,16 | 2
[24 empty] | L55 | L55 | 52,14 | 2
Stavba: | [23 empty] | B56 | B56 | 64,61 | 2
|  | Klatovy bytový dům č. p. 391 392 393 - stavební úpravy | [21 empty] | C56 | C56 | 128,42 | 2
Objekt: | [23 empty] | D56 | D56 | 208,23 | 2
|  | 01-1 - SO 01-1 Bytový dům č. p. 391 - způsobilé náklady | [21 empty] | E56 | E56 | 183,95 | 2
[24 empty] | B58 | B58 | 121,78 | 2
Místo: | [5 empty] | Datum: | 30. 4. 2019 | [16 empty] | B67 | B67 | -24,19 | 2
[24 empty] | B69 | B69 | -25,19 | 2
Zadavatel: |  |  | Město Klatovy, nám. Míru 62, Klatovy I, 339 01 |  |  | Projektant: | Atelier U5 s.r.o., K Zaječímu vrchu 904, Klatovy | [16 empty] | B70 | B70 | -24,19 | 2
Uchazeč: |  |  | Vyplň údaj |  |  | Zpracovatel: | [17 empty] | B71 | B71 | -24,19 | 2
[24 empty] | B80 | B80 | -24,19 | 2
PČ | Typ | Kód | Popis | MJ | Množství | J.cena [CZK] | Cena celkem [CZK] | Cenová soustava |  | DPH | J. Nh [h] | Nh celkem [h] | J. hmotnost [t] | Hmotnost celkem [t] | J. suť [t] | Suť Celkem [t] | [7 empty] | B184 | B184 | 8,97 | 2
Náklady soupisu celkem | [6 empty] | 0 |  |  |  |  | 0 |  | 201.3897 |  | 102.1314 |  | D | -1 |  |  |  |  | B190 | B190 | 8,97 | 2 | [6 empty] | 0
| D | HSV | HSV |  |  |  | 0 |  |  |  |  | 0 |  | 168.0915 |  | 87.896 | 1 | D | 0 |  |  |  | ROZPOCET | B201 | B201 | 9,55 | 2 | [6 empty] | 0
| D | 1 | Zemní práce |  |  |  | 0 |  |  |  |  | 0 |  | 0 |  | 14.0327 | 4 | D | 1 |  |  |  | ROZPOCET | B218 | B218 | 170,4 | 2 | [6 empty] | 0
1 | K | 113106121 | Rozebrání dlažeb komunikací pro pěší s přemístěním hmot na skládku na vzdálenost do 3 m nebo s naložením na dopravní prostředek s ložem z kameniva nebo živice a | M2 | 55.03 |  | 0 | CS ÚRS 2019 01 |  | snížená |  | 0 | 0 | 0 | 0.255 | 14.0327 | 4 | K | 2 |  |  |  | ROZPOCET | C218 | C218 | 185 | 2 | 0 | 0 | 0 | 0 | 0 | 2 | 0 | 4 | -581480526
| VV | A1 | (32.60+11.575*1.09+18.77+18.93+11.925+1.12)*0.50+7.05 |  | 55.03 | [12 empty] | VV | 2 | 2 | True | 0 | ROZPOCET | D218 | D218 | 175,82 | 2
| VV | B1 | "Celkem: "A1 |  | 55.03 | [12 empty] | VV | 2 | 2 | True | 1 | ROZPOCET | B225 | B225 | 560,41 | 2
2 | K | 131201102 | Hloubení nezapažených jam a zářezů s urovnáním dna do předepsaného profilu a spádu v hornině tř. 3 přes 100 do 1 000 m3 | M3 | 240.07 |  | 0 | CS ÚRS 2019 01 |  | snížená |  | 0 | 0 | 0 | 0 | 0 | 4 | K | 2 |  |  |  | ROZPOCET | C225 | C225 | 237,78 | 2 | 0 | 0 | 0 | 0 | 0 | 2 | 0 | 4 | 34195576
| VV | A2 | 13.50*9.80*1.20+2.50*7.50*1.10+7.80*5.50*1.20+9.20 |  | 240.07 | [12 empty] | VV | 2 | 2 | True | 1 | ROZPOCET | B226 | B226 | 95,76 | 2
3 | K | 131201109 | Hloubení nezapažených jam a zářezů s urovnáním dna do předepsaného profilu a spádu Příplatek k cenám za lepivost horniny tř. 3 | M3 | 240.07 |  | 0 | CS ÚRS 2019 01 |  | snížená |  | 0 | 0 | 0 | 0 | 0 | 4 | K | 2 |  |  |  | ROZPOCET | C226 | C226 | 97,8 | 2 | 0 | 0 | 0 | 0 | 0 | 2 | 0 | 4 | -823958047
| VV | A3 | 13.50*9.80*1.20+2.50*7.50*1.10+7.80*5.50*1.20+9.20 |  | 240.07 | [12 empty] | VV | 2 | 2 | True | 1 | ROZPOCET | D226 | D226 | 12,6 | 2
4 | K | 162201101 | Vodorovné přemístění výkopku nebo sypaniny po suchu na obvyklém dopravním prostředku, bez naložení výkopku, avšak se složením bez rozhrnutí z horniny tř. 1 až 4 | M3 | 433.16 |  | 0 | CS ÚRS 2019 01 |  | snížená |  | 0 | 0 | 0 | 0 | 0 | 4 | K | 2 |  |  |  | ROZPOCET | E226 | E226 | 28,5 | 2 | 0 | 0 | 0 | 0 | 0 | 2 | 0 | 4 | 1290142642
| VV |  | ""na meziskládku" | [14 empty] | VV | 2 | 1 | True | 0 | ROZPOCET | F226 | F226 | 37,8 | 2
| VV | A4 | 40.50*1.10*1.80+25.80*1.20*1.50+25.80*1.80*1.50+20.29 |  | 216.58 | [12 empty] | VV | 2 | 2 | True | 0 | ROZPOCET | G226 | G226 | 126,45 | 2
| VV |  | ""zpět na zásyp" | [14 empty] | VV | 2 | 1 | True | 0 | ROZPOCET | B227 | B227 | 95,76 | 2
| VV | B4 | 40.50*1.10*1.80+25.80*1.20*1.50+25.80*1.80*1.50+20.29 |  | 216.58 | [12 empty] | VV | 2 | 2 | True | 0 | ROZPOCET | C227 | C227 | 97,8 | 2
| VV | C4 | "Celkem: "A4+B4 |  | 433.16 | [12 empty] | VV | 2 | 2 | True | 1 | ROZPOCET | D227 | D227 | 12,6 | 2
5 | K | 162701101 | Vodorovné přemístění výkopku nebo sypaniny po suchu na obvyklém dopravním prostředku, bez naložení výkopku, avšak se složením bez rozhrnutí z horniny tř. 1 až 4 | M3 | 26.94 |  | 0 | CS ÚRS 2019 01 |  | snížená |  | 0 | 0 | 0 | 0 | 0 | 4 | K | 2 |  |  |  | ROZPOCET | E227 | E227 | 28,5 | 2 | 0 | 0 | 0 | 0 | 0 | 2 | 0 | 4 | 1262892117
| VV |  | ""obyp drenáží" | [14 empty] | VV | 2 | 1 | True | 0 | ROZPOCET | F227 | F227 | 37,8 | 2
| VV | A5 | (33.60+11.175+11.255+18.98+18.93)*0.50*0.50+3.45 |  | 26.94 | [12 empty] | VV | 2 | 2 | True | 1 | ROZPOCET | G227 | G227 | 126,45 | 2
6 | K | 167101101 | Nakládání, skládání a překládání neulehlého výkopku nebo sypaniny nakládání, množství do 100 m3, z hornin tř. 1 až 4 | M3 | 216.58 |  | 0 | CS ÚRS 2019 01 |  | snížená |  | 0 | 0 | 0 | 0 | 0 | 4 | K | 2 |  |  |  | ROZPOCET |  |  |  |  | 0 | 0 | 0 | 0 | 0 | 2 | 0 | 4 | -1621004317
| VV |  | ""pro zásyp" | [14 empty] | VV | 2 | 1 | True | 0 | ROZPOCET
| VV | A6 | 40.50*1.10*1.80+25.80*1.20*1.50+25.80*1.80*1.50+20.29 |  | 216.58 | [12 empty] | VV | 2 | 2 | True | 1 | ROZPOCET
7 | K | 171201201 | Uložení sypaniny na skládky | M3 | 26.94 |  | 0 | CS ÚRS 2019 01 |  | snížená |  | 0 | 0 | 0 | 0 | 0 | 4 | K | 2 |  |  |  | ROZPOCET |  |  |  |  | 0 | 0 | 0 | 0 | 0 | 2 | 0 | 4 | -1356150288
| VV |  | ""obyp drenáží" | [14 empty] | VV | 2 | 1 | True | 0 | ROZPOCET
| VV | A7 | (33.60+11.175+11.255+18.98+18.93)*0.50*0.50+3.45 |  | 26.94 | [12 empty] | VV | 2 | 2 | True | 1 | ROZPOCET
8 | K | 174101101 | Zásyp sypaninou z jakékoliv horniny s uložením výkopku ve vrstvách se zhutněním jam, šachet, rýh nebo kolem objektů v těchto vykopávkách | M3 | 216.58 |  | 0 | CS ÚRS 2019 01 |  | snížená |  | 0 | 0 | 0 | 0 | 0 | 4 | K | 2 |  |  |  | ROZPOCET |  |  |  |  | 0 | 0 | 0 | 0 | 0 | 2 | 0 | 4 | 187055553
| VV | A8 | 40.50*1.10*1.80+25.80*1.20*1.50+25.80*1.80*1.50+20.29 |  | 216.58 | [12 empty] | VV | 2 | 2 | True | 1 | ROZPOCET
| D | 100 | Zednické výpomoce |  |  |  | 0 |  |  |  |  | 0 |  | 0 |  | 0 | 4 | D | 1 |  |  |  | ROZPOCET | [10 empty] | 0
9 | K | 100 101 | zednické výpomoce | HOD | 107 |  | 0 | vlastní |  | snížená |  | 0 | 0 | 0 | 0 | 0 | 4 | K | 2 |  |  |  | ROZPOCET |  |  |  |  | 0 | 0 | 0 | 0 | 0 | 2 | 0 | 4 | 300862049
| VV | A9 | "stavební práce-odhad" 107 |  | 107 | [12 empty] | VV | 2 | 2 | True | 1 | ROZPOCET
| D | 2 | Zakládání |  |  |  | 0 |  |  |  |  | 0 |  | 45.047 |  | 0 | 4 | D | 1 |  |  |  | ROZPOCET | [10 empty] | 0
10 | K | 211561111 | Výplň kamenivem do rýh odvodňovacích žeber nebo trativodů bez zhutnění, s úpravou povrchu výplně kamenivem hrubým drceným frakce 4 až 16 mm | M3 | 26.94 |  | 0 | CS ÚRS 2019 01 |  | snížená |  | 0 | 1.665 | 44.8551 | 0 | 0 | 4 | K | 2 |  |  |  | ROZPOCET |  |  |  |  | 0 | 0 | 0 | 0 | 0 | 2 | 0 | 4 | 415157208
| VV |  | ""obyp drenáží" | [14 empty] | VV | 2 | 1 | True | 0 | ROZPOCET
| VV | A10 | (33.60+11.175+11.255+18.98+18.93)*0.50*0.50+3.45 |  | 26.94 | [12 empty] | VV | 2 | 2 | True | 0 | ROZPOCET
| VV | B10 | "Celkem: "A10 |  | 26.94 | [12 empty] | VV | 2 | 2 | True | 1 | ROZPOCET
11 | K | 211971110 | Zřízení opláštění výplně z geotextilie odvodňovacích žeber nebo trativodů v rýze nebo zářezu se stěnami šikmými o sklonu do 1:2 | M2 | 269.95 |  | 0 | CS ÚRS 2019 01 |  | snížená |  | 0 | 0.00017 | 0.045892 | 0 | 0 | 4 | K | 2 |  |  |  | ROZPOCET |  |  |  |  | 0 | 0 | 0 | 0 | 0 | 2 | 0 | 4 | -1155888353
| VV |  | ""kolem drenáže" | [14 empty] | VV | 2 | 1 | True | 0 | ROZPOCET
| VV | A11 | (33.60+11.175+11.255+18.98+18.93)*2.80+6.92 |  | 269.95 | [12 empty] | VV | 2 | 2 | True | 1 | ROZPOCET
12 | M | 693111460 | geotextilie netkaná PP 300g/m2 | M2 | 310.44 |  | 0 | CS ÚRS 2019 01 |  | snížená |  | 0 | 0.0003 | 0.093132 | 0 | 0 | 8 | M | 2 |  |  |  | ROZPOCET |  |  |  |  | 0 | 0 | 0 | 0 | 0 | 2 | 0 | 4 | 1176353797
| VV | A12 | 269.95*1.15 |  | 310.44 | [12 empty] | VV | 2 | 2 | True | 0 | ROZPOCET
| VV | B12 | "Celkem: "A12 |  | 310.44 | [12 empty] | VV | 2 | 2 | True | 1 | ROZPOCET
13 | K | 212755214 | Trativody bez lože z drenážních trubek plastových flexibilních D 100 mm | M | 107.89 |  | 0 | CS ÚRS 2019 01 |  | snížená |  | 0 | 0.00049 | 0.052866 | 0 | 0 | 4 | K | 2 |  |  |  | ROZPOCET |  |  |  |  | 0 | 0 | 0 | 0 | 0 | 2 | 0 | 4 | 1711655958
| VV | A13 | (33.60+11.175+11.255+18.98+28.93)+3.95 |  | 107.89 | [12 empty] | VV | 2 | 2 | True | 1 | ROZPOCET
| D | 3 | Svislé a kompletní konstrukce |  |  |  | 0 |  |  |  |  | 0 |  | 0.12622 |  | 0.0020334 | 4 | D | 1 |  |  |  | ROZPOCET | [10 empty] | 0
14 | K | 319202112 | Dodatečná izolace zdiva injektáží nízkotlakou metodou silikonovou mikroemulzí, tloušťka zdiva přes 150 do 300 mm | M | 88.9 |  | 0 | CS ÚRS 2019 01 |  | snížená |  | 0 | 0.00039 | 0.034671 | 1e-05 | 0.000889 | 4 | K | 2 |  |  |  | ROZPOCET |  |  |  |  | 0 | 0 | 0 | 0 | 0 | 2 | 0 | 4 | -1694485870
| VV |  | ""suterén" | [14 empty] | VV | 2 | 1 | True | 0 | ROZPOCET
| VV | A14 | 31.60+4.00*2+3.30+9.20+3.30+5.60+11.6 |  | 72.6 | [12 empty] | VV | 2 | 2 | True | 0 | ROZPOCET
| VV | B14 | 6.30+2.00*2+1.30*2+3.40 |  | 16.3 | [12 empty] | VV | 2 | 2 | True | 0 | ROZPOCET
| VV | C14 | "Celkem: "A14+B14 |  | 88.9 | [12 empty] | VV | 2 | 2 | True | 1 | ROZPOCET
15 | K | 319202114 | Dodatečná izolace zdiva injektáží nízkotlakou metodou silikonovou mikroemulzí, tloušťka zdiva přes 450 do 600 mm | M | 114.44 |  | 0 | CS ÚRS 2019 01 |  | snížená |  | 0 | 0.0008 | 0.091552 | 1e-05 | 0.0011444 | 4 | K | 2 |  |  |  | ROZPOCET |  |  |  |  | 0 | 0 | 0 | 0 | 0 | 2 | 0 | 4 | 1123107559
| VV |  | ""suterén" | [14 empty] | VV | 2 | 1 | True | 0 | ROZPOCET
| VV | A15 | 32.60+8.70*2+1.60*2+18.82+8.80+18.77+14.85 |  | 114.44 | [12 empty] | VV | 2 | 2 | True | 0 | ROZPOCET
| VV | B15 | "Celkem: "A15 |  | 114.44 | [12 empty] | VV | 2 | 2 | True | 1 | ROZPOCET
| D | 4 | Vodorovné konstrukce |  |  |  | 0 |  |  |  |  | 0 |  | 1.4267 |  | 0 | 4 | D | 1 |  |  |  | ROZPOCET | [10 empty] | 0
16 | K | 451971111 | Položení podkladní vrstvy z geotextilie v rovině nebo ve svahu, s přesahem jednotlivých pásů 150 mm, s uchycením v terénu sponami z bet. oceli a za plůtky hřeby | M2 | 532.34 |  | 0 | CS ÚRS 2019 01 |  | snížená |  | 0 | 0.00235 | 1.251 | 0 | 0 | 4 | K | 2 |  |  |  | ROZPOCET |  |  |  |  | 0 | 0 | 0 | 0 | 0 | 2 | 0 | 4 | -1888620370
| VV |  | ""zakrytí terénu kolem objektu" | [14 empty] | VV | 2 | 1 | True | 0 | ROZPOCET
| VV | A16 | (32.60+18.82+17.70+14.85)*6.00+28.52 |  | 532.34 | [12 empty] | VV | 2 | 2 | True | 1 | ROZPOCET
17 | M | 693111460 | geotextilie netkaná PP 300g/m2 | M2 | 585.57 |  | 0 | CS ÚRS 2019 01 |  | snížená |  | 0 | 0.0003 | 0.17567 | 0 | 0 | 8 | M | 2 |  |  |  | ROZPOCET |  |  |  |  | 0 | 0 | 0 | 0 | 0 | 2 | 0 | 4 | -1587199055
| VV | A17 | 532.34*1.10 |  | 585.57 | [12 empty] | VV | 2 | 2 | True | 0 | ROZPOCET
| VV | B17 | "Celkem: "A17 |  | 585.57 | [12 empty] | VV | 2 | 2 | True | 1 | ROZPOCET
| D | 6 | Úpravy povrchů, podlahy a osazování výplní |  |  |  | 0 |  |  |  |  | 0 |  | 121.4435 |  | 0 | 4 | D | 1 |  |  |  | ROZPOCET | [10 empty] | 0
18 | K | 612325302 | Vápenocementová omítka ostění nebo nadpraží štuková | M2 | 335.35 |  | 0 | CS ÚRS 2019 01 |  | snížená |  | 0 | 0.03358 | 11.2611 | 0 | 0 | 4 | K | 2 |  |  |  | ROZPOCET |  |  |  |  | 0 | 0 | 0 | 0 | 0 | 2 | 0 | 4 | -569865799
| VV |  | ""špalety" | [14 empty] | VV | 2 | 1 | True | 0 | ROZPOCET
| VV | A18 | (4.58+1.52*2)*0.50*64+(1.18+1.17*2)*0.50*6+(1.18+1.17*2)*0.50*6+(1.54+3.80*2)*0.50+14.1 |  | 283.63 | [12 empty] | VV | 2 | 2 | True | 0 | ROZPOCET
| VV | B18 | (1.58+1.52*2)*0.50*6+(0.86+0.98*2)*0.50+(1.76+5.10*2)*0.50+(1.515+2.79*2)*0.50+26.92 |  | 51.72 | [12 empty] | VV | 2 | 2 | True | 0 | ROZPOCET
| VV | C18 | "Celkem: "A18+B18 |  | 335.35 | [12 empty] | VV | 2 | 2 | True | 1 | ROZPOCET
19 | K | 612821012 | Sanační omítka vnitřních ploch stěn pro vlhké a zasolené zdivo, prováděná ve dvou vrstvách, tl. jádrové omítky do 30 mm ručně štuková | M2 | 913.57 |  | 0 | CS ÚRS 2019 01 |  | snížená |  | 0 | 0.0345 | 31.5182 | 0 | 0 | 4 | K | 2 |  |  |  | ROZPOCET |  |  |  |  | 0 | 0 | 0 | 0 | 0 | 2 | 0 | 4 | -1176813870
| VV |  | ""suterén" | [14 empty] | VV | 2 | 1 | True | 0 | ROZPOCET
| VV | A19 | (32.60-0.50*2-0.30)*2.66 |  | 83.26 | [12 empty] | VV | 2 | 2 | True | 0 | ROZPOCET
| VV | B19 | 4.00*2.66*6*2.66 |  | 169.81 | [12 empty] | VV | 2 | 2 | True | 0 | ROZPOCET
| VV | C19 | 32.60*2.66*2 |  | 173.43 | [12 empty] | VV | 2 | 2 | True | 0 | ROZPOCET
| VV | D19 | 4.20*2.66*2 |  | 22.34 | [12 empty] | VV | 2 | 2 | True | 0 | ROZPOCET
| VV | E19 | (6.00*2+3.50*2)*2.66 |  | 50.54 | [12 empty] | VV | 2 | 2 | True | 0 | ROZPOCET
| VV | F19 | (3.40*2+9.20*2)*2.66 |  | 67.03 | [12 empty] | VV | 2 | 2 | True | 0 | ROZPOCET
| VV | G19 | (18.40+9.00+18.20)*2.66+119.1 |  | 240.4 | [12 empty] | VV | 2 | 2 | True | 0 | ROZPOCET
| VV |  | ""odpočet otvorů! | [14 empty] | VV | 2 | 1 | True | 0 | ROZPOCET
| VV | H19 | -(0.88*0.70*14+1.10*0.70+1.58*0.70*4+1.18*0.70+1.58*1.10*4+1.18*1.10+0.60*1.97*2*3) |  | -29.99 | [12 empty] | VV | 2 | 2 | True | 0 | ROZPOCET
| VV |  | ""špalety" | [14 empty] | VV | 2 | 1 | True | 0 | ROZPOCET
| VV | I19 | (0.88+0.70*2)*0.60*14+(1.10+0.70*2)*0.60+(1.58+0.70*2)*0.60*4 |  | 27.8 | [12 empty] | VV | 2 | 2 | True | 0 | ROZPOCET
| VV | J19 | (1.18+0.70*2)*0.60+(1.58+1.10*2)*0.60*4+(1.18+1.10*2)*0.60 |  | 12.65 | [12 empty] | VV | 2 | 2 | True | 0 | ROZPOCET
| VV | K19 | (6.60+2.00*2+1.40*2+3.20)*2.66 |  | 44.16 | [12 empty] | VV | 2 | 2 | True | 0 | ROZPOCET
| VV | L19 | (1.80+1.40)*2*2.66*2+(1.90+1.50)*2*2.66 |  | 52.14 | [12 empty] | VV | 2 | 2 | True | 0 | ROZPOCET
| VV | M19 | "Celkem: "A19+B19+C19+D19+E19+F19+G19+H19+I19+J19+K19+L19 |  | 913.57 | [12 empty] | VV | 2 | 2 | True | 1 | ROZPOCET
20 | K | 612821031 | Sanační omítka vnitřních ploch stěn vyrovnávací vrstva, prováděná v tl. do 20 mm ručně | M2 | 913.57 |  | 0 | CS ÚRS 2019 01 |  | snížená |  | 0 | 0.016 | 14.6171 | 0 | 0 | 4 | K | 2 |  |  |  | ROZPOCET |  |  |  |  | 0 | 0 | 0 | 0 | 0 | 2 | 0 | 4 | -461344890
| VV |  | ""suterén" | [14 empty] | VV | 2 | 1 | True | 0 | ROZPOCET
| VV | A20 | (32.60-0.50*2-0.30)*2.66 |  | 83.26 | [12 empty] | VV | 2 | 2 | True | 0 | ROZPOCET
| VV | B20 | 4.00*2.66*6*2.66 |  | 169.81 | [12 empty] | VV | 2 | 2 | True | 0 | ROZPOCET
| VV | C20 | 32.60*2.66*2 |  | 173.43 | [12 empty] | VV | 2 | 2 | True | 0 | ROZPOCET
| VV | D20 | 4.20*2.66*2 |  | 22.34 | [12 empty] | VV | 2 | 2 | True | 0 | ROZPOCET
| VV | E20 | (6.00*2+3.50*2)*2.66 |  | 50.54 | [12 empty] | VV | 2 | 2 | True | 0 | ROZPOCET
| VV | F20 | (3.40*2+9.20*2)*2.66 |  | 67.03 | [12 empty] | VV | 2 | 2 | True | 0 | ROZPOCET
| VV | G20 | (18.40+9.00+18.20)*2.66+119.1 |  | 240.4 | [12 empty] | VV | 2 | 2 | True | 0 | ROZPOCET
| VV |  | ""odpočet otvorů! | [14 empty] | VV | 2 | 1 | True | 0 | ROZPOCET
| VV | H20 | -(0.88*0.70*14+1.10*0.70+1.58*0.70*4+1.18*0.70+1.58*1.10*4+1.18*1.10+0.60*1.97*2*3) |  | -29.99 | [12 empty] | VV | 2 | 2 | True | 0 | ROZPOCET
| VV |  | ""špalety" | [14 empty] | VV | 2 | 1 | True | 0 | ROZPOCET
| VV | I20 | (0.88+0.70*2)*0.60*14+(1.10+0.70*2)*0.60+(1.58+0.70*2)*0.60*4 |  | 27.8 | [12 empty] | VV | 2 | 2 | True | 0 | ROZPOCET
| VV | J20 | (1.18+0.70*2)*0.60+(1.58+1.10*2)*0.60*4+(1.18+1.10*2)*0.60 |  | 12.65 | [12 empty] | VV | 2 | 2 | True | 0 | ROZPOCET
| VV | K20 | (6.60+2.00*2+1.40*2+3.20)*2.66 |  | 44.16 | [12 empty] | VV | 2 | 2 | True | 0 | ROZPOCET
| VV | L20 | (1.80+1.40)*2*2.66*2+(1.90+1.50)*2*2.66 |  | 52.14 | [12 empty] | VV | 2 | 2 | True | 0 | ROZPOCET
| VV | M20 | "Celkem: "A20+B20+C20+D20+E20+F20+G20+H20+I20+J20+K20+L20 |  | 913.57 | [12 empty] | VV | 2 | 2 | True | 1 | ROZPOCET
21 | K | 619991011 | Zakrytí vnitřních ploch před znečištěním včetně pozdějšího odkrytí konstrukcí a prvků obalením fólií a přelepením páskou | M2 | 277.45 |  | 0 | CS ÚRS 2019 01 |  | snížená |  | 0 | 0 | 0 | 0 | 0 | 4 | K | 2 |  |  |  | ROZPOCET |  |  |  |  | 0 | 0 | 0 | 0 | 0 | 2 | 0 | 4 | 1482983376
| VV |  | ""suterén" | [14 empty] | VV | 2 | 1 | True | 0 | ROZPOCET
| VV | A21 | 0.88*0.70*14+1.10*0.70+1.58*0.70*4+1.18*0.70+1.58*1.10*4+1.18*1.10*2 |  | 24.19 | [12 empty] | VV | 2 | 2 | True | 0 | ROZPOCET
| VV |  | ""1.NP" | [14 empty] | VV | 2 | 1 | True | 0 | ROZPOCET
| VV | B21 | 1.58*1.52*20+1.58*1.52+1.54*3.80 |  | 56.29 | [12 empty] | VV | 2 | 2 | True | 0 | ROZPOCET
| VV | C21 | 1.18*1.17*2+1.18*1.17*2+1.76*5.00+1.515*2.79 |  | 18.55 | [12 empty] | VV | 2 | 2 | True | 0 | ROZPOCET
| VV |  | ""2.NP" | [14 empty] | VV | 2 | 1 | True | 0 | ROZPOCET
| VV | D21 | 1.58*1.52*22+1.58*1.52+1.54*6.09+1.18*1.17*2+1.18*1.17*2+1.76*5.10+36.15 |  | 115.26 | [12 empty] | VV | 2 | 2 | True | 0 | ROZPOCET
| VV |  | ""3.NP" | [14 empty] | VV | 2 | 1 | True | 0 | ROZPOCET
| VV | E21 | 1.58*1.52*22+1.58*1.52*2+1.18*1.17*2+1.18*1.17*2 |  | 63.16 | [12 empty] | VV | 2 | 2 | True | 0 | ROZPOCET
| VV | F21 | "Celkem: "A21+B21+C21+D21+E21 |  | 277.45 | [12 empty] | VV | 2 | 2 | True | 1 | ROZPOCET
22 | K | 622131121 | Podkladní a spojovací vrstva vnějších omítaných ploch penetrace akrylát-silikonová nanášená ručně stěn | M2 | 926.94 |  | 0 | CS ÚRS 2019 01 |  | snížená |  | 0 | 0.00026 | 0.241 | 0 | 0 | 4 | K | 2 |  |  |  | ROZPOCET |  |  |  |  | 0 | 0 | 0 | 0 | 0 | 2 | 0 | 4 | -1857809071
| VV |  | ""jihovýchod" | [14 empty] | VV | 2 | 1 | True | 0 | ROZPOCET
| VV | A22 | 32.60*11.60+121.65 |  | 499.81 | [12 empty] | VV | 2 | 2 | True | 0 | ROZPOCET
| VV |  | ""severovýchod" | [14 empty] | VV | 2 | 1 | True | 0 | ROZPOCET
| VV | B22 | (10.255+1.12)*11.40 |  | 129.68 | [12 empty] | VV | 2 | 2 | True | 0 | ROZPOCET
| VV |  | ""jihovýchod" | [14 empty] | VV | 2 | 1 | True | 0 | ROZPOCET
| VV | C22 | (10.175+1.09)*11.40 |  | 128.42 | [12 empty] | VV | 2 | 2 | True | 0 | ROZPOCET
| VV |  | ""severozápad" | [14 empty] | VV | 2 | 1 | True | 0 | ROZPOCET
| VV | D22 | 18.93*11.00 |  | 208.23 | [12 empty] | VV | 2 | 2 | True | 0 | ROZPOCET
| VV |  | ""jihozápad" | [14 empty] | VV | 2 | 1 | True | 0 | ROZPOCET
| VV | E22 | 18.77*9.80 |  | 183.95 | [12 empty] | VV | 2 | 2 | True | 0 | ROZPOCET
| VV |  | ""odpočet otvorů" | [14 empty] | VV | 2 | 1 | True | 0 | ROZPOCET
| VV |  | ""1.NP" | [14 empty] | VV | 2 | 1 | True | 0 | ROZPOCET
| VV | F22 | -(1.58*1.52*20+1.58*1.52+1.54*3.80) |  | -56.29 | [12 empty] | VV | 2 | 2 | True | 0 | ROZPOCET
| VV | G22 | -(1.18*1.17*2+1.18*1.17*2+1.76*5.00+1.515*2.79) |  | -18.55 | [12 empty] | VV | 2 | 2 | True | 0 | ROZPOCET
| VV |  | ""2.NP" | [14 empty] | VV | 2 | 1 | True | 0 | ROZPOCET
| VV | H22 | -(1.58*1.52*22+1.58*1.52+1.54*6.09+1.18*1.17*2+1.18*1.17*2+1.76*5.10) |  | -79.11 | [12 empty] | VV | 2 | 2 | True | 0 | ROZPOCET
| VV |  | ""3.NP" | [14 empty] | VV | 2 | 1 | True | 0 | ROZPOCET
| VV | I22 | -(1.58*1.52*22+1.58*1.52*2+1.18*1.17*2+1.18*1.17*2)-6.04 |  | -69.2 | [12 empty] | VV | 2 | 2 | True | 0 | ROZPOCET
| VV | J22 | "Celkem: "A22+B22+C22+D22+E22+F22+G22+H22+I22 |  | 926.94 | [12 empty] | VV | 2 | 2 | True | 1 | ROZPOCET
23 | K | 622142001 | Potažení vnějších ploch pletivem v ploše nebo pruzích, na plném podkladu sklovláknitým vtlačením do tmelu stěn | M2 | 90.96 |  | 0 | CS ÚRS 2019 01 |  | snížená |  | 0 | 0.00438 | 0.3984 | 0 | 0 | 4 | K | 2 |  |  |  | ROZPOCET |  |  |  |  | 0 | 0 | 0 | 0 | 0 | 2 | 0 | 4 | -1665481001
| VV |  | ""sokl" | [14 empty] | VV | 2 | 1 | True | 0 | ROZPOCET
| VV |  | ""jihovýchod" | [14 empty] | VV | 2 | 1 | True | 0 | ROZPOCET
| VV | A23 | 32.60*(1.40+0.80)/2 |  | 35.86 | [12 empty] | VV | 2 | 2 | True | 0 | ROZPOCET
| VV |  | ""severovýchod" | [14 empty] | VV | 2 | 1 | True | 0 | ROZPOCET
| VV | B23 | (10.255+1.12)*(1.20+0.80)/2 |  | 11.38 | [12 empty] | VV | 2 | 2 | True | 0 | ROZPOCET
| VV |  | ""jihovýchod" | [14 empty] | VV | 2 | 1 | True | 0 | ROZPOCET
| VV | C23 | (10.175+1.09)*(1.40+1.20)/2 |  | 14.64 | [12 empty] | VV | 2 | 2 | True | 0 | ROZPOCET
| VV |  | ""severozápad" | [14 empty] | VV | 2 | 1 | True | 0 | ROZPOCET
| VV | D23 | 18.93*0.80 |  | 15.14 | [12 empty] | VV | 2 | 2 | True | 0 | ROZPOCET
| VV |  | ""jihozápad" | [14 empty] | VV | 2 | 1 | True | 0 | ROZPOCET
| VV | E23 | 18.77*1.40+11.85 |  | 38.13 | [12 empty] | VV | 2 | 2 | True | 0 | ROZPOCET
| VV |  | ""odpočet otvorů" | [14 empty] | VV | 2 | 1 | True | 0 | ROZPOCET
| VV |  | ""suterén" | [14 empty] | VV | 2 | 1 | True | 0 | ROZPOCET
| VV | F23 | -(0.88*0.70*14+1.10*0.70+1.58*0.70*4+1.18*0.70+1.58*1.10*4+1.18*1.10*2) |  | -24.19 | [12 empty] | VV | 2 | 2 | True | 0 | ROZPOCET
| VV | G23 | "Celkem: "A23+B23+C23+D23+E23+F23 |  | 90.96 | [12 empty] | VV | 2 | 2 | True | 1 | ROZPOCET
24 | K | 622142001.1 | Potažení vnějších ploch pletivem v ploše nebo pruzích, na plném podkladu sklovláknitým vtlačením do tmelu stěn | M2 | 108.29 |  | 0 | CS ÚRS 2019 01 |  | snížená |  | 0 | 0.00438 | 0.47431 | 0 | 0 | 4 | K | 2 |  |  |  | ROZPOCET |  |  |  |  | 0 | 0 | 0 | 0 | 0 | 2 | 0 | 4 | -701610451
| VV |  | ""špalety" | [14 empty] | VV | 2 | 1 | True | 0 | ROZPOCET
| VV | A24 | (4.58+1.52*2)*0.16*64+(1.18+1.17*2)*0.16*6+(1.18+1.17*2)*0.16*6+(1.54+3.80*2)*0.16+14.1 |  | 100.35 | [12 empty] | VV | 2 | 2 | True | 0 | ROZPOCET
| VV | B24 | (1.58+1.52*2)*0.16*6+(0.86+0.98*2)*0.16+(1.76+5.10*2)*0.16+(1.515+2.79*2)*0.16 |  | 7.94 | [12 empty] | VV | 2 | 2 | True | 0 | ROZPOCET
| VV | C24 | "Celkem: "A24+B24 |  | 108.29 | [12 empty] | VV | 2 | 2 | True | 1 | ROZPOCET
25 | K | 622221031 | Montáž kontaktního zateplení z desek z minerální vlny s podélnou orientací vláken na vnější stěny, tloušťky desek přes 120 do 160 mm | M2 | 932.98 |  | 0 | CS ÚRS 2019 01 |  | snížená |  | 0 | 0.00944 | 8.8073 | 0 | 0 | 4 | K | 2 |  |  |  | ROZPOCET |  |  |  |  | 0 | 0 | 0 | 0 | 0 | 2 | 0 | 4 | 810853213
| VV |  | ""jihovýchod" | [14 empty] | VV | 2 | 1 | True | 0 | ROZPOCET
| VV | A25 | 32.60*11.60+121.65 |  | 499.81 | [12 empty] | VV | 2 | 2 | True | 0 | ROZPOCET
| VV |  | ""severovýchod" | [14 empty] | VV | 2 | 1 | True | 0 | ROZPOCET
| VV | B25 | (10.255+1.12)*11.40 |  | 129.68 | [12 empty] | VV | 2 | 2 | True | 0 | ROZPOCET
| VV |  | ""jihovýchod" | [14 empty] | VV | 2 | 1 | True | 0 | ROZPOCET
| VV | C25 | (10.175+1.09)*11.40 |  | 128.42 | [12 empty] | VV | 2 | 2 | True | 0 | ROZPOCET
| VV |  | ""severozápad" | [14 empty] | VV | 2 | 1 | True | 0 | ROZPOCET
| VV | D25 | 18.93*11.00 |  | 208.23 | [12 empty] | VV | 2 | 2 | True | 0 | ROZPOCET
| VV |  | ""jihozápad" | [14 empty] | VV | 2 | 1 | True | 0 | ROZPOCET
| VV | E25 | 18.77*9.80 |  | 183.95 | [12 empty] | VV | 2 | 2 | True | 0 | ROZPOCET
| VV |  | ""odpočet otvorů" | [14 empty] | VV | 2 | 1 | True | 0 | ROZPOCET
| VV |  | ""1.NP" | [14 empty] | VV | 2 | 1 | True | 0 | ROZPOCET
| VV | F25 | -(1.58*1.52*20+1.58*1.52+1.54*3.80) |  | -56.29 | [12 empty] | VV | 2 | 2 | True | 0 | ROZPOCET
| VV | G25 | -(1.18*1.17*2+1.18*1.17*2+1.76*5.00+1.515*2.79) |  | -18.55 | [12 empty] | VV | 2 | 2 | True | 0 | ROZPOCET
| VV |  | ""2.NP" | [14 empty] | VV | 2 | 1 | True | 0 | ROZPOCET
| VV | H25 | -(1.58*1.52*22+1.58*1.52+1.54*6.09+1.18*1.17*2+1.18*1.17*2+1.76*5.10) |  | -79.11 | [12 empty] | VV | 2 | 2 | True | 0 | ROZPOCET
| VV |  | ""3.NP" | [14 empty] | VV | 2 | 1 | True | 0 | ROZPOCET
| VV | I25 | -(1.58*1.52*22+1.58*1.52*2+1.18*1.17*2+1.18*1.17*2) |  | -63.16 | [12 empty] | VV | 2 | 2 | True | 0 | ROZPOCET
| VV | J25 | "Celkem: "A25+B25+C25+D25+E25+F25+G25+H25+I25 |  | 932.98 | [12 empty] | VV | 2 | 2 | True | 1 | ROZPOCET
26 | M | 63141424 | deska izolační minerální pro fasády podélné vlákno tl 160mm | M2 | 951.64 |  | 0 | CS ÚRS 2019 01 |  | snížená |  | 0 | 0.025 | 23.791 | 0 | 0 | 8 | M | 2 |  |  |  | ROZPOCET |  |  |  |  | 0 | 0 | 0 | 0 | 0 | 2 | 0 | 4 | -1873295443
| VV | A26 | 932.98 |  | 932.98 | [12 empty] | VV | 2 | 2 | True | 0 | ROZPOCET
| VV | B26 | 932.98*1.02 "Přepočtené koeficientem množství |  | 951.64 | [12 empty] | VV | 2 | 2 | True | 1 | ROZPOCET
27 | K | 622252001 | Montáž lišt kontaktního zateplení zakládacích soklových připevněných hmoždinkami | M | 104.44 |  | 0 | CS ÚRS 2019 01 |  | snížená |  | 0 | 6e-05 | 0.0062664 | 0 | 0 | 4 | K | 2 |  |  |  | ROZPOCET |  |  |  |  | 0 | 0 | 0 | 0 | 0 | 2 | 0 | 4 | 216651310
| VV |  | ""sokl" | [14 empty] | VV | 2 | 1 | True | 0 | ROZPOCET
| VV |  | ""jihovýchod" | [14 empty] | VV | 2 | 1 | True | 0 | ROZPOCET
| VV | A27 | 32.60*(1.40+0.80)/2 |  | 35.86 | [12 empty] | VV | 2 | 2 | True | 0 | ROZPOCET
| VV |  | ""severovýchod" | [14 empty] | VV | 2 | 1 | True | 0 | ROZPOCET
| VV | B27 | (10.255+1.12)*(1.20+0.80)/2 |  | 11.38 | [12 empty] | VV | 2 | 2 | True | 0 | ROZPOCET
| VV |  | ""jihovýchod" | [14 empty] | VV | 2 | 1 | True | 0 | ROZPOCET
| VV | C27 | (10.175+1.09)*(1.40+1.20)/2 |  | 14.64 | [12 empty] | VV | 2 | 2 | True | 0 | ROZPOCET
| VV |  | ""severozápad" | [14 empty] | VV | 2 | 1 | True | 0 | ROZPOCET
| VV | D27 | 18.93*0.80 |  | 15.14 | [12 empty] | VV | 2 | 2 | True | 0 | ROZPOCET
| VV |  | ""jihozápad" | [14 empty] | VV | 2 | 1 | True | 0 | ROZPOCET
| VV | E27 | 18.77*1.40+11.85-10.71 |  | 27.42 | [12 empty] | VV | 2 | 2 | True | 0 | ROZPOCET
| VV | F27 | "Celkem: "A27+B27+C27+D27+E27 |  | 104.44 | [12 empty] | VV | 2 | 2 | True | 1 | ROZPOCET
28 | M | 590516530 | lišta soklová Al s okapničkou zakládací U 16cm 0,95/200cm | M | 109.66 |  | 0 | CS ÚRS 2019 01 |  | snížená |  | 0 | 0.0006 | 0.065796 | 0 | 0 | 8 | M | 2 |  |  |  | ROZPOCET |  |  |  |  | 0 | 0 | 0 | 0 | 0 | 2 | 0 | 4 | 1003734788
| VV | A28 | 104.44*1.05 |  | 109.66 | [12 empty] | VV | 2 | 2 | True | 0 | ROZPOCET
| VV | B28 | "Celkem: "A28 |  | 109.66 | [12 empty] | VV | 2 | 2 | True | 1 | ROZPOCET
29 | K | 622252002 | Montáž lišt kontaktního zateplení ostatních stěnových, dilatačních apod. lepených do tmelu | M | 2242.17 |  | 0 | CS ÚRS 2019 01 |  | snížená |  | 0 | 0.00025 | 0.56054 | 0 | 0 | 4 | K | 2 |  |  |  | ROZPOCET |  |  |  |  | 0 | 0 | 0 | 0 | 0 | 2 | 0 | 4 | -2088650625
| VV |  | ""špalety vnitřní" | [14 empty] | VV | 2 | 1 | True | 0 | ROZPOCET
| VV | A29 | (4.58+1.52*2)*64+(1.18+1.17*2)*6+(1.18+1.17*2)*6+(1.54+3.80*2)+14.1 |  | 553.16 | [12 empty] | VV | 2 | 2 | True | 0 | ROZPOCET
| VV | B29 | (1.58+1.52*2)*6+(0.86+0.98*2)+(1.76+5.10*2)+(1.515+2.79*2)+26.92-113.20 |  | -36.69 | [12 empty] | VV | 2 | 2 | True | 0 | ROZPOCET
| VV | C29 | "Mezisoučet: "A29+B29 |  | 516.47 | [12 empty] | VV | 2 | 2 | True | 0 | ROZPOCET
| VV |  | ""špalety vnější" | [14 empty] | VV | 2 | 1 | True | 0 | ROZPOCET
| VV | D29 | 629.68-113.2 |  | 516.48 | [12 empty] | VV | 2 | 2 | True | 0 | ROZPOCET
| VV | E29 | "Mezisoučet: "D29 |  | 516.48 | [12 empty] | VV | 2 | 2 | True | 0 | ROZPOCET
| VV |  | ""APU lišta" | [14 empty] | VV | 2 | 1 | True | 0 | ROZPOCET
| VV | F29 | 629.68*2-110.30*2 |  | 1038.76 | [12 empty] | VV | 2 | 2 | True | 0 | ROZPOCET
| VV | G29 | "Mezisoučet: "F29 |  | 1038.76 | [12 empty] | VV | 2 | 2 | True | 0 | ROZPOCET
| VV |  | ""lišta parapet" | [14 empty] | VV | 2 | 1 | True | 0 | ROZPOCET
| VV | H29 | 170.46 |  | 170.46 | [12 empty] | VV | 2 | 2 | True | 0 | ROZPOCET
| VV | I29 | "Mezisoučet: "H29 |  | 170.46 | [12 empty] | VV | 2 | 2 | True | 0 | ROZPOCET
| VV | J29 | "Celkem: "A29+B29+D29+F29+H29 |  | 2242.17 | [12 empty] | VV | 2 | 2 | True | 1 | ROZPOCET
30 | M | 590514760 | profil okenní začišťovací se sklovláknitou armovací tkaninou 9 mm/2,4 m | M | 1038.74 |  | 0 | CS ÚRS 2019 01 |  | snížená |  | 0 | 4e-05 | 0.04155 | 0 | 0 | 8 | M | 2 |  |  |  | ROZPOCET |  |  |  |  | 0 | 0 | 0 | 0 | 0 | 2 | 0 | 4 | -1630965809
| VV | A30 | 1038.74 |  | 1038.74 | [12 empty] | VV | 2 | 2 | True | 1 | ROZPOCET
31 | M | 590514820 | lišta rohová Al ,10/15 cm s tkaninou bal. 2,5 m | M | 1143.74 |  | 0 | CS ÚRS 2019 01 |  | snížená |  | 0 | 3e-05 | 0.034312 | 0 | 0 | 8 | M | 2 |  |  |  | ROZPOCET |  |  |  |  | 0 | 0 | 0 | 0 | 0 | 2 | 0 | 4 | 929543047
| VV | A31 | 1143.74 |  | 1143.74 | [12 empty] | VV | 2 | 2 | True | 1 | ROZPOCET
32 | M | 590515120 | profil parapetní se sklovláknitou armovací tkaninou PVC 2 m | M | 170.46 |  | 0 | CS ÚRS 2019 01 |  | snížená |  | 0 | 0.0002 | 0.034092 | 0 | 0 | 8 | M | 2 |  |  |  | ROZPOCET |  |  |  |  | 0 | 0 | 0 | 0 | 0 | 2 | 0 | 4 | -1449434122
| VV | A32 | 170.46 |  | 170.46 | [12 empty] | VV | 2 | 2 | True | 1 | ROZPOCET
33 | K | 622321121 | Omítka vápenocementová vnějších ploch nanášená ručně jednovrstvá, tloušťky do 15 mm hladká stěn | M2 | 205.04 |  | 0 | CS ÚRS 2019 01 |  | snížená |  | 0 | 0.0231 | 4.7364 | 0 | 0 | 4 | K | 2 |  |  |  | ROZPOCET |  |  |  |  | 0 | 0 | 0 | 0 | 0 | 2 | 0 | 4 | -1458216536
| VV |  | ""suterén" | [14 empty] | VV | 2 | 1 | True | 0 | ROZPOCET
| VV | A33 | (32.60-0.50*2-0.30)*2.66 |  | 83.26 | [12 empty] | VV | 2 | 2 | True | 0 | ROZPOCET
| VV | B33 | 4.00*2.66*6*2.66-48.03 |  | 121.78 | [12 empty] | VV | 2 | 2 | True | 0 | ROZPOCET
| VV | C33 | "Celkem: "A33+B33 |  | 205.04 | [12 empty] | VV | 2 | 2 | True | 1 | ROZPOCET
34 | K | 622321131 | Potažení vnějších ploch štukem vápenocementovým, tloušťky do 3 mm stěn | M2 | 87.6 |  | 0 | CS ÚRS 2019 01 |  | snížená |  | 0 | 0.00273 | 0.23915 | 0 | 0 | 4 | K | 2 |  |  |  | ROZPOCET |  |  |  |  | 0 | 0 | 0 | 0 | 0 | 2 | 0 | 4 | 301658381
| VV | A34 | "komíny"(0.90+0.50)*2*1.50*4+(1.30+0.50)*2*1.50*6+(0.600+0.50)*2*1.50*2+(0.50+6.30)*2*1.50+11.4 |  | 87.6 | [12 empty] | VV | 2 | 2 | True | 0 | ROZPOCET
| VV | B34 | "Celkem: "A34 |  | 87.6 | [12 empty] | VV | 2 | 2 | True | 1 | ROZPOCET
35 | K | 622325102 | Oprava vápenocementové omítky vnějších ploch stupně členitosti 1 hladké stěn, v rozsahu opravované plochy přes 10 do 30% | M2 | 1019.52 |  | 0 | CS ÚRS 2019 01 |  | snížená |  | 0 | 0.01146 | 11.6837 | 0 | 0 | 4 | K | 2 |  |  |  | ROZPOCET |  |  |  |  | 0 | 0 | 0 | 0 | 0 | 2 | 0 | 4 | -1606628440
| VV |  | ""jihovýchod" | [14 empty] | VV | 2 | 1 | True | 0 | ROZPOCET
| VV | A35 | 32.60*11.60+121.65-65.50 |  | 434.31 | [12 empty] | VV | 2 | 2 | True | 0 | ROZPOCET
| VV |  | ""severovýchod" | [14 empty] | VV | 2 | 1 | True | 0 | ROZPOCET
| VV | B35 | (10.255+1.12)*11.40-65.07 |  | 64.61 | [12 empty] | VV | 2 | 2 | True | 0 | ROZPOCET
| VV |  | ""jihovýchod" | [14 empty] | VV | 2 | 1 | True | 0 | ROZPOCET
| VV | C35 | (10.175+1.09)*11.40 |  | 128.42 | [12 empty] | VV | 2 | 2 | True | 0 | ROZPOCET
| VV |  | ""severozápad" | [14 empty] | VV | 2 | 1 | True | 0 | ROZPOCET
| VV | D35 | 18.93*11.00 |  | 208.23 | [12 empty] | VV | 2 | 2 | True | 0 | ROZPOCET
| VV |  | ""jihozápad" | [14 empty] | VV | 2 | 1 | True | 0 | ROZPOCET
| VV | E35 | 18.77*9.80 |  | 183.95 | [12 empty] | VV | 2 | 2 | True | 0 | ROZPOCET
| VV | F35 | "Celkem: "A35+B35+C35+D35+E35 |  | 1019.52 | [12 empty] | VV | 2 | 2 | True | 1 | ROZPOCET
36 | K | 622335102 | Oprava cementové omítky vnějších ploch hladké stěn, v rozsahu opravované plochy přes 10 do 30% | M2 | 87.6 |  | 0 | CS ÚRS 2019 01 |  | snížená |  | 0 | 0.01457 | 1.2763 | 0 | 0 | 4 | K | 2 |  |  |  | ROZPOCET |  |  |  |  | 0 | 0 | 0 | 0 | 0 | 2 | 0 | 4 | -1835150634
| VV | A36 | "komíny"(0.90+0.50)*2*1.50*4+(1.30+0.50)*2*1.50*6+(0.600+0.50)*2*1.50*2+(0.50+6.30)*2*1.50+11.4 |  | 87.6 | [12 empty] | VV | 2 | 2 | True | 0 | ROZPOCET
| VV | B36 | "Celkem: "A36 |  | 87.6 | [12 empty] | VV | 2 | 2 | True | 1 | ROZPOCET
37 | K | 622531021 | Omítka tenkovrstvá silikonová vnějších ploch probarvená, včetně penetrace podkladu zrnitá, tloušťky 2,0 mm stěn | M2 | 1132.15 |  | 0 | CS ÚRS 2019 01 |  | snížená |  | 0 | 0.00348 | 3.9399 | 0 | 0 | 4 | K | 2 |  |  |  | ROZPOCET |  |  |  |  | 0 | 0 | 0 | 0 | 0 | 2 | 0 | 4 | 2100189384
| VV |  | ""jihovýchod" | [14 empty] | VV | 2 | 1 | True | 0 | ROZPOCET
| VV | A37 | 32.60*11.60+121.65 |  | 499.81 | [12 empty] | VV | 2 | 2 | True | 0 | ROZPOCET
| VV |  | ""severovýchod" | [14 empty] | VV | 2 | 1 | True | 0 | ROZPOCET
| VV | B37 | (10.255+1.12)*11.40 |  | 129.68 | [12 empty] | VV | 2 | 2 | True | 0 | ROZPOCET
| VV |  | ""jihovýchod" | [14 empty] | VV | 2 | 1 | True | 0 | ROZPOCET
| VV | C37 | (10.175+1.09)*11.40 |  | 128.42 | [12 empty] | VV | 2 | 2 | True | 0 | ROZPOCET
| VV |  | ""severozápad" | [14 empty] | VV | 2 | 1 | True | 0 | ROZPOCET
| VV | D37 | 18.93*11.00 |  | 208.23 | [12 empty] | VV | 2 | 2 | True | 0 | ROZPOCET
| VV |  | ""jihozápad" | [14 empty] | VV | 2 | 1 | True | 0 | ROZPOCET
| VV | E37 | 18.77*9.80-24.42 |  | 159.53 | [12 empty] | VV | 2 | 2 | True | 0 | ROZPOCET
| VV |  | ""odpočet otvorů" | [14 empty] | VV | 2 | 1 | True | 0 | ROZPOCET
| VV |  | ""1.NP" | [14 empty] | VV | 2 | 1 | True | 0 | ROZPOCET
| VV | F37 | -(1.58*1.52*20+1.58*1.52+1.54*3.80) |  | -56.29 | [12 empty] | VV | 2 | 2 | True | 0 | ROZPOCET
| VV |  | ""2.NP" | [14 empty] | VV | 2 | 1 | True | 0 | ROZPOCET
| VV | G37 | -(1.58*1.52*22+1.58*1.52+1.54*6.09+1.18*1.17*2+1.18*1.17*2+1.76*5.10) |  | -79.11 | [12 empty] | VV | 2 | 2 | True | 0 | ROZPOCET
| VV |  | ""3.NP" | [14 empty] | VV | 2 | 1 | True | 0 | ROZPOCET
| VV | H37 | -(1.58*1.52*22+1.58*1.52*2+1.18*1.17*2+1.18*1.17*2) |  | -63.16 | [12 empty] | VV | 2 | 2 | True | 0 | ROZPOCET
| VV |  | ""suterén" | [14 empty] | VV | 2 | 1 | True | 0 | ROZPOCET
| VV | I37 | 205.04 |  | 205.04 | [12 empty] | VV | 2 | 2 | True | 0 | ROZPOCET
| VV | J37 | "Celkem: "A37+B37+C37+D37+E37+F37+G37+H37+I37 |  | 1132.15 | [12 empty] | VV | 2 | 2 | True | 1 | ROZPOCET
38 | K | 623131121 | Podkladní a spojovací vrstva vnějších omítaných ploch penetrace akrylát-silikonová nanášená ručně pilířů nebo sloupů | M2 | 87.6 |  | 0 | CS ÚRS 2019 01 |  | snížená |  | 0 | 0.00026 | 0.022776 | 0 | 0 | 4 | K | 2 |  |  |  | ROZPOCET |  |  |  |  | 0 | 0 | 0 | 0 | 0 | 2 | 0 | 4 | -832741057
| VV | A38 | "komíny"(0.90+0.50)*2*1.50*4+(1.30+0.50)*2*1.50*6+(0.600+0.50)*2*1.50*2+(0.50+6.30)*2*1.50+11.40 |  | 87.6 | [12 empty] | VV | 2 | 2 | True | 0 | ROZPOCET
| VV | B38 | "Celkem: "A38 |  | 87.6 | [12 empty] | VV | 2 | 2 | True | 1 | ROZPOCET
39 | K | 623531021 | Omítka tenkovrstvá silikonová vnějších ploch probarvená, včetně penetrace podkladu zrnitá, tloušťky 2,0 mm pilířů a sloupů | M2 | 87.6 |  | 0 | CS ÚRS 2019 01 |  | snížená |  | 0 | 0.00348 | 0.30485 | 0 | 0 | 4 | K | 2 |  |  |  | ROZPOCET |  |  |  |  | 0 | 0 | 0 | 0 | 0 | 2 | 0 | 4 | -435822095
| VV | A39 | "komíny"(0.90+0.50)*2*1.50*4+(1.30+0.50)*2*1.50*6+(0.600+0.50)*2*1.50*2+(0.50+6.30)*2*1.50+11.40 |  | 87.6 | [12 empty] | VV | 2 | 2 | True | 1 | ROZPOCET
40 | K | 629991011 | Zakrytí vnějších ploch před znečištěním včetně pozdějšího odkrytí výplní otvorů a svislých ploch fólií přilepenou lepící páskou | M2 | 277.45 |  | 0 | CS ÚRS 2019 01 |  | snížená |  | 0 | 0 | 0 | 0 | 0 | 4 | K | 2 |  |  |  | ROZPOCET |  |  |  |  | 0 | 0 | 0 | 0 | 0 | 2 | 0 | 4 | -18332526
| VV |  | ""suterén" | [14 empty] | VV | 2 | 1 | True | 0 | ROZPOCET
| VV | A40 | 0.88*0.70*14+1.10*0.70+1.58*0.70*4+1.18*0.70+1.58*1.10*4+1.18*1.10*2 |  | 24.19 | [12 empty] | VV | 2 | 2 | True | 0 | ROZPOCET
| VV |  | ""1.NP" | [14 empty] | VV | 2 | 1 | True | 0 | ROZPOCET
| VV | B40 | 1.58*1.52*20+1.58*1.52+1.54*3.80 |  | 56.29 | [12 empty] | VV | 2 | 2 | True | 0 | ROZPOCET
| VV | C40 | 1.18*1.17*2+1.18*1.17*2+1.76*5.00+1.515*2.79 |  | 18.55 | [12 empty] | VV | 2 | 2 | True | 0 | ROZPOCET
| VV |  | ""2.NP" | [14 empty] | VV | 2 | 1 | True | 0 | ROZPOCET
| VV | D40 | 1.58*1.52*22+1.58*1.52+1.54*6.09+1.18*1.17*2+1.18*1.17*2+1.76*5.10+36.15 |  | 115.26 | [12 empty] | VV | 2 | 2 | True | 0 | ROZPOCET
| VV |  | ""3.NP" | [14 empty] | VV | 2 | 1 | True | 0 | ROZPOCET
| VV | E40 | 1.58*1.52*22+1.58*1.52*2+1.18*1.17*2+1.18*1.17*2 |  | 63.16 | [12 empty] | VV | 2 | 2 | True | 0 | ROZPOCET
| VV | F40 | "Celkem: "A40+B40+C40+D40+E40 |  | 277.45 | [12 empty] | VV | 2 | 2 | True | 1 | ROZPOCET
41 | K | 629995101 | Očištění vnějších ploch tlakovou vodou omytím | M2 | 1019.52 |  | 0 | CS ÚRS 2019 01 |  | snížená |  | 0 | 0 | 0 | 0 | 0 | 4 | K | 2 |  |  |  | ROZPOCET |  |  |  |  | 0 | 0 | 0 | 0 | 0 | 2 | 0 | 4 | 1646467957
| VV |  | ""jihovýchod" | [14 empty] | VV | 2 | 1 | True | 0 | ROZPOCET
| VV | A41 | 32.60*11.60+121.65-65.50 |  | 434.31 | [12 empty] | VV | 2 | 2 | True | 0 | ROZPOCET
| VV |  | ""severovýchod" | [14 empty] | VV | 2 | 1 | True | 0 | ROZPOCET
| VV | B41 | (10.255+1.12)*11.40-65.07 |  | 64.61 | [12 empty] | VV | 2 | 2 | True | 0 | ROZPOCET
| VV |  | ""jihovýchod" | [14 empty] | VV | 2 | 1 | True | 0 | ROZPOCET
| VV | C41 | (10.175+1.09)*11.40 |  | 128.42 | [12 empty] | VV | 2 | 2 | True | 0 | ROZPOCET
| VV |  | ""severozápad" | [14 empty] | VV | 2 | 1 | True | 0 | ROZPOCET
| VV | D41 | 18.93*11.00 |  | 208.23 | [12 empty] | VV | 2 | 2 | True | 0 | ROZPOCET
| VV |  | ""jihozápad" | [14 empty] | VV | 2 | 1 | True | 0 | ROZPOCET
| VV | E41 | 18.77*9.80 |  | 183.95 | [12 empty] | VV | 2 | 2 | True | 0 | ROZPOCET
| VV | F41 | "Celkem: "A41+B41+C41+D41+E41 |  | 1019.52 | [12 empty] | VV | 2 | 2 | True | 1 | ROZPOCET
42 | K | 632450123 | Potěr cementový vyrovnávací ze suchých směsí v pásu o průměrné (střední) tl. přes 30 do 40 mm | M2 | 87.97 |  | 0 | CS ÚRS 2019 01 |  | snížená |  | 0 | 0.084 | 7.3895 | 0 | 0 | 4 | K | 2 |  |  |  | ROZPOCET |  |  |  |  | 0 | 0 | 0 | 0 | 0 | 2 | 0 | 4 | -1555389058
| VV |  | ""vyrovnání parapetů" | [14 empty] | VV | 2 | 1 | True | 0 | ROZPOCET
| VV |  | ""suterén" | [14 empty] | VV | 2 | 1 | True | 0 | ROZPOCET
| VV | A42 | (0.88*14+1.10*+1.58*4+1.18+1.58*4+1.18*2)*0.50 |  | 14.57 | [12 empty] | VV | 2 | 2 | True | 0 | ROZPOCET
| VV |  | ""1.NP" | [14 empty] | VV | 2 | 1 | True | 0 | ROZPOCET
| VV | B42 | (1.58*20+1.58+1.54)*0.45 |  | 15.62 | [12 empty] | VV | 2 | 2 | True | 0 | ROZPOCET
| VV |  | ""2.NP" | [14 empty] | VV | 2 | 1 | True | 0 | ROZPOCET
| VV | C42 | (1.58*22+1.58+1.54+1.18*2+1.18*2+1.76+36.15)*0.45 |  | 36.23 | [12 empty] | VV | 2 | 2 | True | 0 | ROZPOCET
| VV |  | ""3.NP" | [14 empty] | VV | 2 | 1 | True | 0 | ROZPOCET
| VV | D42 | (1.58*22+1.58*2+1.18*2+1.18*2)*0.45+2.36 |  | 21.55 | [12 empty] | VV | 2 | 2 | True | 0 | ROZPOCET
| VV | E42 | "Celkem: "A42+B42+C42+D42 |  | 87.97 | [12 empty] | VV | 2 | 2 | True | 1 | ROZPOCET
| D | 9 | Ostatní konstrukce a práce, bourání |  |  |  | 0 |  |  |  |  | 0 |  | 0.04811 |  | 73.8613 | 4 | D | 1 |  |  |  | ROZPOCET | [10 empty] | 0
43 | K | 920 101 | dodávka a montáž ptačích budek | KS | 21 |  | 0 | vlastní |  | snížená |  | 0 | 0 | 0 | 0 | 0 | 4 | K | 2 |  |  |  | ROZPOCET |  |  |  |  | 0 | 0 | 0 | 0 | 0 | 2 | 0 | 4 | -263710834
| VV | A43 | 6+8+7 |  | 21 | [12 empty] | VV | 2 | 2 | True | 1 | ROZPOCET
44 | K | 930 102 | přemístění prvků fasády (zvonky, světla) | KS | 50 |  | 0 | vlastní |  | snížená |  | 0 | 0 | 0 | 0 | 0 | 4 | K | 2 |  |  |  | ROZPOCET |  |  |  |  | 0 | 0 | 0 | 0 | 0 | 2 | 0 | 4 | 761564015
| VV | A44 | 2+10+5+12+21 |  | 50 | [12 empty] | VV | 2 | 2 | True | 1 | ROZPOCET
45 | K | 940 101 | přemístění nivelačního bodu | KS | 1 |  | 0 | vlastní |  | snížená |  | 0 | 0 | 0 | 0 | 0 | 4 | K | 2 |  |  |  | ROZPOCET |  |  |  |  | 0 | 0 | 0 | 0 | 0 | 2 | 0 | 4 | -1367277284
| VV | A45 | 1 |  | 1 | [12 empty] | VV | 2 | 2 | True | 1 | ROZPOCET
46 | K | 941111122 | Montáž lešení řadového trubkového lehkého pracovního s podlahami s provozním zatížením tř. 3 do 200 kg/m2 šířky tř. W09 přes 0,9 do 1,2 m, výšky přes 10 do 25 m | M2 | 1620.04 |  | 0 | CS ÚRS 2019 01 |  | snížená |  | 0 | 0 | 0 | 0 | 0 | 4 | K | 2 |  |  |  | ROZPOCET |  |  |  |  | 0 | 0 | 0 | 0 | 0 | 2 | 0 | 4 | -81017077
| VV | A46 | (32.60+10.175+18.77+18.93+10.255+1.12+1.09+1.20*18)*12.30+211.20 |  | 1620.04 | [12 empty] | VV | 2 | 2 | True | 0 | ROZPOCET
| VV | B46 | "Celkem: "A46 |  | 1620.04 | [12 empty] | VV | 2 | 2 | True | 1 | ROZPOCET
47 | K | 941111222 | Montáž lešení řadového trubkového lehkého pracovního s podlahami s provozním zatížením tř. 3 do 200 kg/m2 Příplatek za první a každý další den použití lešení k | M2 | 97202.4 |  | 0 | CS ÚRS 2019 01 |  | snížená |  | 0 | 0 | 0 | 0 | 0 | 4 | K | 2 |  |  |  | ROZPOCET |  |  |  |  | 0 | 0 | 0 | 0 | 0 | 2 | 0 | 4 | 954430126
| VV | A47 | 1620.04*60 |  | 97202.4 | [12 empty] | VV | 2 | 2 | True | 1 | ROZPOCET
48 | K | 941111822 | Demontáž lešení řadového trubkového lehkého pracovního s podlahami s provozním zatížením tř. 3 do 200 kg/m2 šířky tř. W09 přes 0,9 do 1,2 m, výšky přes 10 do 25 | M2 | 1620.04 |  | 0 | CS ÚRS 2019 01 |  | snížená |  | 0 | 0 | 0 | 0 | 0 | 4 | K | 2 |  |  |  | ROZPOCET |  |  |  |  | 0 | 0 | 0 | 0 | 0 | 2 | 0 | 4 | -1429345831
| VV | A48 | (32.60+10.175+18.77+18.93+10.255+1.12+1.09+1.20*18)*12.30+211.20 |  | 1620.04 | [12 empty] | VV | 2 | 2 | True | 1 | ROZPOCET
49 | K | 949101111 | Lešení pomocné pracovní pro objekty pozemních staveb pro zatížení do 150 kg/m2, o výšce lešeňové podlahy do 1,9 m | M2 | 370.08 |  | 0 | CS ÚRS 2019 01 |  | snížená |  | 0 | 0.00013 | 0.04811 | 0 | 0 | 4 | K | 2 |  |  |  | ROZPOCET |  |  |  |  | 0 | 0 | 0 | 0 | 0 | 2 | 0 | 4 | 276218030
| VV |  | ""suterén" | [14 empty] | VV | 2 | 1 | True | 0 | ROZPOCET
| VV | A49 | 21.78+42.90+16.95+34.79+6.42+4.43+5.00+6.59+4.76+8.97+5.54+4.31+4.53+42.59+16.89+48.2 |  | 274.65 | [12 empty] | VV | 2 | 2 | True | 0 | ROZPOCET
| VV | B49 | 2.48+2.44+2.44+2.56+7.79+18.73+3.46+5.76+4.20+4.30+4.50+3.80+4.87+4.60+5.10+5.10+4.61+4.88+3.81 |  | 95.43 | [12 empty] | VV | 2 | 2 | True | 0 | ROZPOCET
| VV | C49 | "Celkem: "A49+B49 |  | 370.08 | [12 empty] | VV | 2 | 2 | True | 1 | ROZPOCET
50 | K | 968062374 | Vybourání dřevěných rámů oken s křídly, dveřních zárubní, vrat, stěn, ostění nebo obkladů rámů oken s křídly zdvojených, plochy do 1 m2 | M2 | 11.89 |  | 0 | CS ÚRS 2019 01 |  | snížená |  | 0 | 0 | 0 | 0.048 | 0.57072 | 4 | K | 2 |  |  |  | ROZPOCET |  |  |  |  | 0 | 0 | 0 | 0 | 0 | 2 | 0 | 4 | 456248224
| VV | A50 | 0.86*0.98+1.18*0.70*2+0.88*0.70*14+1.10*0.70 |  | 11.89 | [12 empty] | VV | 2 | 2 | True | 0 | ROZPOCET
| VV | B50 | "Celkem: "A50 |  | 11.89 | [12 empty] | VV | 2 | 2 | True | 1 | ROZPOCET
51 | K | 968062375 | Vybourání dřevěných rámů oken s křídly, dveřních zárubní, vrat, stěn, ostění nebo obkladů rámů oken s křídly zdvojených, plochy do 2 m2 | M2 | 29.42 |  | 0 | CS ÚRS 2019 01 |  | snížená |  | 0 | 0 | 0 | 0.038 | 1.118 | 4 | K | 2 |  |  |  | ROZPOCET |  |  |  |  | 0 | 0 | 0 | 0 | 0 | 2 | 0 | 4 | -677564088
| VV | A51 | 1.50*1.50*10+1.50*1.80*2+1.52 |  | 29.42 | [12 empty] | VV | 2 | 2 | True | 1 | ROZPOCET
52 | K | 968062376 | Vybourání dřevěných rámů oken s křídly, dveřních zárubní, vrat, stěn, ostění nebo obkladů rámů oken s křídly zdvojených, plochy do 4 m2 | M2 | 168.11 |  | 0 | CS ÚRS 2019 01 |  | snížená |  | 0 | 0 | 0 | 0.034 | 5.7157 | 4 | K | 2 |  |  |  | ROZPOCET |  |  |  |  | 0 | 0 | 0 | 0 | 0 | 2 | 0 | 4 | -2044797958
| VV | A52 | 1.58*1.52*64+1.58*1.52*6 |  | 168.11 | [12 empty] | VV | 2 | 2 | True | 0 | ROZPOCET
| VV | B52 | "Celkem: "A52 |  | 168.11 | [12 empty] | VV | 2 | 2 | True | 1 | ROZPOCET
53 | K | 968062377 | Vybourání dřevěných rámů oken s křídly, dveřních zárubní, vrat, stěn, ostění nebo obkladů rámů oken s křídly zdvojených, plochy přes 4 m2 | M2 | 14.65 |  | 0 | CS ÚRS 2019 01 |  | snížená |  | 0 | 0 | 0 | 0.032 | 0.4688 | 4 | K | 2 |  |  |  | ROZPOCET |  |  |  |  | 0 | 0 | 0 | 0 | 0 | 2 | 0 | 4 | 453714828
| VV | A53 | 1.80*5.04+1.80*3.10 |  | 14.65 | [12 empty] | VV | 2 | 2 | True | 1 | ROZPOCET
54 | K | 968072456 | Vybourání kovových rámů oken s křídly, dveřních zárubní, vrat, stěn, ostění nebo obkladů dveřních zárubní, plochy přes 2 m2 | M2 | 4.23 |  | 0 | CS ÚRS 2019 01 |  | snížená |  | 0 | 0 | 0 | 0.063 | 0.26649 | 4 | K | 2 |  |  |  | ROZPOCET |  |  |  |  | 0 | 0 | 0 | 0 | 0 | 2 | 0 | 4 | -1036926072
| VV | A54 | 1.515*2.79 |  | 4.23 | [12 empty] | VV | 2 | 2 | True | 0 | ROZPOCET
| VV | B54 | "Celkem: "A54 |  | 4.23 | [12 empty] | VV | 2 | 2 | True | 1 | ROZPOCET
55 | K | 978013191 | Otlučení vápenných nebo vápenocementových omítek vnitřních ploch stěn s vyškrabáním spar, s očištěním zdiva, v rozsahu přes 50 do 100 % | M2 | 913.57 |  | 0 | CS ÚRS 2019 01 |  | snížená |  | 0 | 0 | 0 | 0.046 | 42.0242 | 4 | K | 2 |  |  |  | ROZPOCET |  |  |  |  | 0 | 0 | 0 | 0 | 0 | 2 | 0 | 4 | 267035090
| VV |  | ""suterén" | [14 empty] | VV | 2 | 1 | True | 0 | ROZPOCET
| VV | A55 | (32.60-0.50*2-0.30)*2.66 |  | 83.26 | [12 empty] | VV | 2 | 2 | True | 0 | ROZPOCET
| VV | B55 | 4.00*2.66*6*2.66 |  | 169.81 | [12 empty] | VV | 2 | 2 | True | 0 | ROZPOCET
| VV | C55 | 32.60*2.66*2 |  | 173.43 | [12 empty] | VV | 2 | 2 | True | 0 | ROZPOCET
| VV | D55 | 4.20*2.66*2 |  | 22.34 | [12 empty] | VV | 2 | 2 | True | 0 | ROZPOCET
| VV | E55 | (6.00*2+3.50*2)*2.66 |  | 50.54 | [12 empty] | VV | 2 | 2 | True | 0 | ROZPOCET
| VV | F55 | (3.40*2+9.20*2)*2.66 |  | 67.03 | [12 empty] | VV | 2 | 2 | True | 0 | ROZPOCET
| VV | G55 | (18.40+9.00+18.20)*2.66+119.1 |  | 240.4 | [12 empty] | VV | 2 | 2 | True | 0 | ROZPOCET
| VV |  | ""odpočet otvorů! | [14 empty] | VV | 2 | 1 | True | 0 | ROZPOCET
| VV | H55 | -(0.88*0.70*14+1.10*0.70+1.58*0.70*4+1.18*0.70+1.58*1.10*4+1.18*1.10+0.60*1.97*2*3) |  | -29.99 | [12 empty] | VV | 2 | 2 | True | 0 | ROZPOCET
| VV |  | ""špalety" | [14 empty] | VV | 2 | 1 | True | 0 | ROZPOCET
| VV | I55 | (0.88+0.70*2)*0.60*14+(1.10+0.70*2)*0.60+(1.58+0.70*2)*0.60*4 |  | 27.8 | [12 empty] | VV | 2 | 2 | True | 0 | ROZPOCET
| VV | J55 | (1.18+0.70*2)*0.60+(1.58+1.10*2)*0.60*4+(1.18+1.10*2)*0.60 |  | 12.65 | [12 empty] | VV | 2 | 2 | True | 0 | ROZPOCET
| VV | K55 | (6.60+2.00*2+1.40*2+3.20)*2.66 |  | 44.16 | [12 empty] | VV | 2 | 2 | True | 0 | ROZPOCET
| VV | L55 | (1.80+1.40)*2*2.66*2+(1.90+1.50)*2*2.66 |  | 52.14 | [12 empty] | VV | 2 | 2 | True | 0 | ROZPOCET
| VV | M55 | "Celkem: "A55+B55+C55+D55+E55+F55+G55+H55+I55+J55+K55+L55 |  | 913.57 | [12 empty] | VV | 2 | 2 | True | 1 | ROZPOCET
56 | K | 978015331 | Otlučení vápenných nebo vápenocementových omítek vnějších ploch s vyškrabáním spar a s očištěním zdiva stupně členitosti 1 a 2, v rozsahu přes 10 do 20 % | M2 | 1019.52 |  | 0 | CS ÚRS 2019 01 |  | snížená |  | 0 | 0 | 0 | 0.01 | 10.1952 | 4 | K | 2 |  |  |  | ROZPOCET |  |  |  |  | 0 | 0 | 0 | 0 | 0 | 2 | 0 | 4 | -697014669
| VV |  | ""jihovýchod" | [14 empty] | VV | 2 | 1 | True | 0 | ROZPOCET
| VV | A56 | 32.60*11.60+121.65-65.50 |  | 434.31 | [12 empty] | VV | 2 | 2 | True | 0 | ROZPOCET
| VV |  | ""severovýchod" | [14 empty] | VV | 2 | 1 | True | 0 | ROZPOCET
| VV | B56 | (10.255+1.12)*11.40-65.07 |  | 64.61 | [12 empty] | VV | 2 | 2 | True | 0 | ROZPOCET
| VV |  | ""jihovýchod" | [14 empty] | VV | 2 | 1 | True | 0 | ROZPOCET
| VV | C56 | (10.175+1.09)*11.40 |  | 128.42 | [12 empty] | VV | 2 | 2 | True | 0 | ROZPOCET
| VV |  | ""severozápad" | [14 empty] | VV | 2 | 1 | True | 0 | ROZPOCET
| VV | D56 | 18.93*11.00 |  | 208.23 | [12 empty] | VV | 2 | 2 | True | 0 | ROZPOCET
| VV |  | ""jihozápad" | [14 empty] | VV | 2 | 1 | True | 0 | ROZPOCET
| VV | E56 | 18.77*9.80 |  | 183.95 | [12 empty] | VV | 2 | 2 | True | 0 | ROZPOCET
| VV | F56 | "Celkem: "A56+B56+C56+D56+E56 |  | 1019.52 | [12 empty] | VV | 2 | 2 | True | 1 | ROZPOCET
57 | K | 978015341 | Otlučení vápenných nebo vápenocementových omítek vnějších ploch s vyškrabáním spar a s očištěním zdiva stupně členitosti 1 a 2, v rozsahu přes 10 do 30 % | M2 | 87.8 |  | 0 | CS ÚRS 2019 01 |  | snížená |  | 0 | 0 | 0 | 0.016 | 1.4048 | 4 | K | 2 |  |  |  | ROZPOCET |  |  |  |  | 0 | 0 | 0 | 0 | 0 | 2 | 0 | 4 | 1299519282
| VV | A57 | "komíny"(0.90+0.50)*2*1.50*4+(1.30+0.50)*2*1.50*6+(0.600+0.50)*2*1.50*2+(0.50+6.30)*2*1.50+11.4+0.2 |  | 87.8 | [12 empty] | VV | 2 | 2 | True | 1 | ROZPOCET
58 | K | 978015391 | Otlučení vápenných nebo vápenocementových omítek vnějších ploch s vyškrabáním spar a s očištěním zdiva stupně členitosti 1 a 2, v rozsahu přes 80 do 100 % | M2 | 205.04 |  | 0 | CS ÚRS 2019 01 |  | snížená |  | 0 | 0 | 0 | 0.059 | 12.0974 | 4 | K | 2 |  |  |  | ROZPOCET |  |  |  |  | 0 | 0 | 0 | 0 | 0 | 2 | 0 | 4 | 505320071
| VV |  | ""suterén" | [14 empty] | VV | 2 | 1 | True | 0 | ROZPOCET
| VV | A58 | (32.60-0.50*2-0.30)*2.66 |  | 83.26 | [12 empty] | VV | 2 | 2 | True | 0 | ROZPOCET
| VV | B58 | 4.00*2.66*6+57.94 |  | 121.78 | [12 empty] | VV | 2 | 2 | True | 0 | ROZPOCET
| VV | C58 | "Celkem: "A58+B58 |  | 205.04 | [12 empty] | VV | 2 | 2 | True | 1 | ROZPOCET
| D | 997 | Přesun sutě |  |  |  | 0 |  |  |  |  | 0 |  | 0 |  | 0 | 4 | D | 1 |  |  |  | ROZPOCET | [10 empty] | 0
59 | K | 997013113 | Vnitrostaveništní doprava suti a vybouraných hmot vodorovně do 50 m svisle s použitím mechanizace pro budovy a haly výšky přes 9 do 12 m | T | 95.37 |  | 0 | CS ÚRS 2019 01 |  | snížená |  | 0 | 0 | 0 | 0 | 0 | 4 | K | 2 |  |  |  | ROZPOCET |  |  |  |  | 0 | 0 | 0 | 0 | 0 | 2 | 0 | 4 | -501743764
| VV | B59 | 95.37 |  | 95.37 | [12 empty] | VV | 2 | 2 | True | 1 | ROZPOCET
60 | K | 997013501 | Odvoz suti a vybouraných hmot na skládku nebo meziskládku se složením, na vzdálenost do 1 km | T | 95.37 |  | 0 | CS ÚRS 2019 01 |  | snížená |  | 0 | 0 | 0 | 0 | 0 | 4 | K | 2 |  |  |  | ROZPOCET |  |  |  |  | 0 | 0 | 0 | 0 | 0 | 2 | 0 | 4 | -1014960886
| VV | A60 | 95.37 |  | 95.37 | [12 empty] | VV | 2 | 2 | True | 1 | ROZPOCET
61 | K | 997013509 | Odvoz suti a vybouraných hmot na skládku nebo meziskládku se složením, na vzdálenost Příplatek k ceně za každý další i započatý 1 km přes 1 km | T | 468.6 |  | 0 | CS ÚRS 2019 01 |  | snížená |  | 0 | 0 | 0 | 0 | 0 | 4 | K | 2 |  |  |  | ROZPOCET |  |  |  |  | 0 | 0 | 0 | 0 | 0 | 2 | 0 | 4 | 5026286
| VV | A61 | 468.60 |  | 468.6 | [12 empty] | VV | 2 | 2 | True | 1 | ROZPOCET
62 | K | 997211611 | Nakládání suti nebo vybouraných hmot na dopravní prostředky pro vodorovnou dopravu suti | T | 95.37 |  | 0 | CS ÚRS 2019 01 |  | snížená |  | 0 | 0 | 0 | 0 | 0 | 4 | K | 2 |  |  |  | ROZPOCET |  |  |  |  | 0 | 0 | 0 | 0 | 0 | 2 | 0 | 4 | -298277663
| VV | A62 | 95.37 |  | 95.37 | [12 empty] | VV | 2 | 2 | True | 1 | ROZPOCET
| D | 998 | Přesun hmot |  |  |  | 0 |  |  |  |  | 0 |  | 0 |  | 0 | 4 | D | 1 |  |  |  | ROZPOCET | [10 empty] | 0
63 | K | 998018003 | Přesun hmot pro budovy občanské výstavby, bydlení, výrobu a služby ruční - bez užití mechanizace vodorovná dopravní vzdálenost do 100 m pro budovy s jakoukoliv | T | 133.69 |  | 0 | CS ÚRS 2019 01 |  | snížená |  | 0 | 0 | 0 | 0 | 0 | 4 | K | 2 |  |  |  | ROZPOCET |  |  |  |  | 0 | 0 | 0 | 0 | 0 | 2 | 0 | 4 | 798318932
| D | 01 | Ostatní práce |  |  |  | 0 |  |  |  |  | 0 |  | 0 |  | 0 | 4 | D | 1 |  |  |  | ROZPOCET | [10 empty] | 0
64 | K | 0204 | Montážní a těsnící materiál (těsnění, silikon, šrouby, matky) | KG | 20 |  | 0 | vlastní |  | snížená |  | 0 | 0 | 0 | 0 | 0 | 4 | K | 2 |  |  |  | ROZPOCET |  |  |  |  | 0 | 0 | 0 | 0 | 0 | 2 | 0 | 4 | 1819627816
| VV | A64 | "šrouby, těsnící šňůry"20.00 |  | 20 | [12 empty] | VV | 2 | 2 | True | 1 | ROZPOCET
65 | M | 0211 | Minerální vata tl. 35mm vč. Al fólie (izolace potrubí) | M2 | 5 |  | 0 | vlastní |  | snížená |  | 0 | 0 | 0 | 0 | 0 | 8 | M | 2 |  |  |  | ROZPOCET |  |  |  |  | 0 | 0 | 0 | 0 | 0 | 2 | 0 | 4 | -572982936
| VV | A65 | 5.00 |  | 5 | [12 empty] | VV | 2 | 2 | True | 1 | ROZPOCET
66 | M | 0212 | Pomocné ocelové konstrukce(závitové tyče, objímky, šrouby) | KG | 100 |  | 0 | vlastní |  | snížená |  | 0 | 0 | 0 | 0 | 0 | 8 | M | 2 |  |  |  | ROZPOCET |  |  |  |  | 0 | 0 | 0 | 0 | 0 | 2 | 0 | 4 | -246989422
| VV | A66 | "ocelové úhelníky, páskovina"100.00 |  | 100 | [12 empty] | VV | 2 | 2 | True | 1 | ROZPOCET
| D | PSV | Práce a dodávky PSV |  |  |  | 0 |  |  |  |  | 0 |  | 33.2925 |  | 14.2355 | 2 | D | 0 |  |  |  | ROZPOCET | [10 empty] | 0
| D | 711 | Izolace proti vodě, vlhkosti a plynům |  |  |  | 0 |  |  |  |  | 0 |  | 2.1768 |  | 0.91818 | 4 | D | 1 |  |  |  | ROZPOCET | [10 empty] | 0
67 | K | 711112001 | Provedení izolace proti zemní vlhkosti natěradly a tmely za studena na ploše svislé S nátěrem penetračním | M2 | 205.04 |  | 0 | CS ÚRS 2019 01 |  | snížená |  | 0 | 0 | 0 | 0 | 0 | 4 | K | 2 |  |  |  | ROZPOCET |  |  |  |  | 0 | 0 | 0 | 0 | 0 | 2 | 0 | 4 | 1775636625
| VV |  | ""suterén" | [14 empty] | VV | 2 | 1 | True | 0 | ROZPOCET
| VV | A67 | (32.60+10.175+18.98+18.93+10.255+1.12)*2.20+26.70 |  | 229.23 | [12 empty] | VV | 2 | 2 | True | 0 | ROZPOCET
| VV |  | ""odpočet otvorů" | [14 empty] | VV | 2 | 1 | True | 0 | ROZPOCET
| VV | B67 | -(0.88*0.70*14+1.10*0.70+1.58*0.70*4+1.18*0.70+1.58*1.10*4+1.18*1.10*2) |  | -24.19 | [12 empty] | VV | 2 | 2 | True | 0 | ROZPOCET
| VV | C67 | "Celkem: "A67+B67 |  | 205.04 | [12 empty] | VV | 2 | 2 | True | 1 | ROZPOCET
68 | M | 111631500 | lak asfaltový penetrační | T | 0.72 |  | 0 | CS ÚRS 2019 01 |  | snížená |  | 0 | 1 | 0.72 | 0 | 0 | 8 | M | 2 |  |  |  | ROZPOCET |  |  |  |  | 0 | 0 | 0 | 0 | 0 | 2 | 0 | 4 | 262983078
| VV | A68 | 2057.14285714286*0.00035 "Přepočtené koeficientem množství |  | 0.72 | [12 empty] | VV | 2 | 2 | True | 0 | ROZPOCET
| VV | B68 | "Celkem: "A68 |  | 0.72 | [12 empty] | VV | 2 | 2 | True | 1 | ROZPOCET
69 | K | 711131821 | Odstranění izolace proti zemní vlhkosti na ploše svislé S | M2 | 204.04 |  | 0 | CS ÚRS 2019 01 |  | snížená |  | 0 | 0 | 0 | 0.0045 | 0.91818 | 4 | K | 2 |  |  |  | ROZPOCET |  |  |  |  | 0 | 0 | 0 | 0 | 0 | 2 | 0 | 4 | -2097834711
| VV |  | ""suterén" | [14 empty] | VV | 2 | 1 | True | 0 | ROZPOCET
| VV | A69 | (32.60+10.175+18.98+18.93+10.255+1.12)*2.20+26.70 |  | 229.23 | [12 empty] | VV | 2 | 2 | True | 0 | ROZPOCET
| VV |  | ""odpočet otvorů" | [14 empty] | VV | 2 | 1 | True | 0 | ROZPOCET
| VV | B69 | -(0.88*0.70*14+1.10*0.70+1.58*0.70*4+1.18*0.70+1.58*1.10*4+1.18*1.10*2)-1.00 |  | -25.19 | [12 empty] | VV | 2 | 2 | True | 0 | ROZPOCET
| VV | C69 | "Celkem: "A69+B69 |  | 204.04 | [12 empty] | VV | 2 | 2 | True | 1 | ROZPOCET
70 | K | 711132210 | Izolace proti zemní vlhkosti a beztlakové podpovrchové vodě pásy na sucho na ploše svislé S tvarovaná folie z PVC vrstva ochranná, odvětrávací a drenážní výška | M2 | 205.04 |  | 0 | CS ÚRS 2019 01 |  | snížená |  | 0 | 0.00078 | 0.15993 | 0 | 0 | 4 | K | 2 |  |  |  | ROZPOCET |  |  |  |  | 0 | 0 | 0 | 0 | 0 | 2 | 0 | 4 | -1207822418
| VV |  | ""suterén" | [14 empty] | VV | 2 | 1 | True | 0 | ROZPOCET
| VV | A70 | (32.60+10.175+18.98+18.93+10.255+1.12)*2.20+26.70 |  | 229.23 | [12 empty] | VV | 2 | 2 | True | 0 | ROZPOCET
| VV |  | ""odpočet otvorů" | [14 empty] | VV | 2 | 1 | True | 0 | ROZPOCET
| VV | B70 | -(0.88*0.70*14+1.10*0.70+1.58*0.70*4+1.18*0.70+1.58*1.10*4+1.18*1.10*2) |  | -24.19 | [12 empty] | VV | 2 | 2 | True | 0 | ROZPOCET
| VV | C70 | "Celkem: "A70+B70 |  | 205.04 | [12 empty] | VV | 2 | 2 | True | 1 | ROZPOCET
71 | K | 711142559 | Provedení izolace proti zemní vlhkosti pásy přitavením NAIP na ploše svislé S | M2 | 205.04 |  | 0 | CS ÚRS 2019 01 |  | snížená |  | 0 | 0.0004 | 0.082016 | 0 | 0 | 4 | K | 2 |  |  |  | ROZPOCET |  |  |  |  | 0 | 0 | 0 | 0 | 0 | 2 | 0 | 4 | -1400249246
| VV |  | ""suterén" | [14 empty] | VV | 2 | 1 | True | 0 | ROZPOCET
| VV | A71 | (32.60+10.175+18.98+18.93+10.255+1.12)*2.20+26.70 |  | 229.23 | [12 empty] | VV | 2 | 2 | True | 0 | ROZPOCET
| VV |  | ""odpočet otvorů" | [14 empty] | VV | 2 | 1 | True | 0 | ROZPOCET
| VV | B71 | -(0.88*0.70*14+1.10*0.70+1.58*0.70*4+1.18*0.70+1.58*1.10*4+1.18*1.10*2) |  | -24.19 | [12 empty] | VV | 2 | 2 | True | 0 | ROZPOCET
| VV | C71 | "Celkem: "A71+B71 |  | 205.04 | [12 empty] | VV | 2 | 2 | True | 1 | ROZPOCET
72 | M | 628526740 | pásy s modifikovaným asfaltem vložka skleněná rohož | M2 | 246.05 |  | 0 | CS ÚRS 2019 01 |  | snížená |  | 0 | 0.0039 | 0.95959 | 0 | 0 | 8 | M | 2 |  |  |  | ROZPOCET |  |  |  |  | 0 | 0 | 0 | 0 | 0 | 2 | 0 | 4 | -1465198810
| VV | A72 | 205.04*1.2 |  | 246.05 | [12 empty] | VV | 2 | 2 | True | 0 | ROZPOCET
| VV | B72 | "Celkem: "A72 |  | 246.05 | [12 empty] | VV | 2 | 2 | True | 1 | ROZPOCET
73 | K | 711161382 | Izolace proti zemní vlhkosti nopovými foliemi ukončení izolace lištou provětrávací | M | 232.83 |  | 0 | CS ÚRS 2019 01 |  | snížená |  | 0 | 0.00028 | 0.065192 | 0 | 0 | 4 | K | 2 |  |  |  | ROZPOCET |  |  |  |  | 0 | 0 | 0 | 0 | 0 | 2 | 0 | 4 | -1232488670
| VV | A73 | (32.60+10.175+18.98+18.93+10.255+1.12)*2.20+26.70+3.60 |  | 232.83 | [12 empty] | VV | 2 | 2 | True | 1 | ROZPOCET
74 | K | 711491172 | Provedení izolace proti povrchové a podpovrchové tlakové vodě ostatní na ploše vodorovné V z textilií, vrstva ochranná | M2 | 646.45 |  | 0 | CS ÚRS 2019 01 |  | snížená |  | 0 | 0 | 0 | 0 | 0 | 4 | K | 2 |  |  |  | ROZPOCET |  |  |  |  | 0 | 0 | 0 | 0 | 0 | 2 | 0 | 4 | -932935472
| VV |  | ""ochrana plochy" | [14 empty] | VV | 2 | 1 | True | 0 | ROZPOCET
| VV | A74 | (34.30+18.93+18.77+20.175+20.255)*5.00+84.30 |  | 646.45 | [12 empty] | VV | 2 | 2 | True | 0 | ROZPOCET
| VV | B74 | "Celkem: "A74 |  | 646.45 | [12 empty] | VV | 2 | 2 | True | 1 | ROZPOCET
75 | M | 693110040 | geotextilie tkaná PP 60kN/m | M2 | 678.77 |  | 0 | CS ÚRS 2019 01 |  | snížená |  | 0 | 0.00028 | 0.19006 | 0 | 0 | 8 | M | 2 |  |  |  | ROZPOCET |  |  |  |  | 0 | 0 | 0 | 0 | 0 | 2 | 0 | 4 | -1512852515
| VV | A75 | 646.45*1.05 |  | 678.77 | [12 empty] | VV | 2 | 2 | True | 0 | ROZPOCET
| VV | B75 | "Celkem: "A75 |  | 678.77 | [12 empty] | VV | 2 | 2 | True | 1 | ROZPOCET
76 | K | 998711102 | Přesun hmot pro izolace proti vodě, vlhkosti a plynům stanovený z hmotnosti přesunovaného materiálu vodorovná dopravní vzdálenost do 50 m v objektech výšky přes | T | 2.14 |  | 0 | CS ÚRS 2019 01 |  | snížená |  | 0 | 0 | 0 | 0 | 0 | 4 | K | 2 |  |  |  | ROZPOCET |  |  |  |  | 0 | 0 | 0 | 0 | 0 | 2 | 0 | 4 | -249970558
| D | 712 | Povlakové krytiny |  |  |  | 0 |  |  |  |  | 0 |  | 2.5779 |  | 0 | 4 | D | 1 |  |  |  | ROZPOCET | [10 empty] | 0
77 | K | 712331111 | Provedení povlakové krytiny střech plochých do 10° pásy na sucho podkladní samolepící asfaltový pás | M2 | 560.41 |  | 0 | CS ÚRS 2019 01 |  | snížená |  | 0 | 0 | 0 | 0 | 0 | 4 | K | 2 |  |  |  | ROZPOCET |  |  |  |  | 0 | 0 | 0 | 0 | 0 | 2 | 0 | 4 | -1845818173
| VV | A77 | "střecha"(17.30+18.705)/2*11.84*2+8.60*14.20/2+73.05 |  | 560.41 | [12 empty] | VV | 2 | 2 | True | 0 | ROZPOCET
| VV | B77 | "Celkem: "A77 |  | 560.41 | [12 empty] | VV | 2 | 2 | True | 1 | ROZPOCET
78 | M | 628662810 | pás asfaltový modifikovaný za studena samolepící tl. 3 mm na bednění | M2 | 644.47 |  | 0 | CS ÚRS 2019 01 |  | snížená |  | 0 | 0.004 | 2.5779 | 0 | 0 | 8 | M | 2 |  |  |  | ROZPOCET |  |  |  |  | 0 | 0 | 0 | 0 | 0 | 2 | 0 | 4 | -1020195849
| VV | A78 | 560.41*1.15 |  | 644.47 | [12 empty] | VV | 2 | 2 | True | 0 | ROZPOCET
| VV | B78 | "Celkem: "A78 |  | 644.47 | [12 empty] | VV | 2 | 2 | True | 1 | ROZPOCET
79 | K | 998712102 | Přesun hmot pro povlakové krytiny stanovený z hmotnosti přesunovaného materiálu vodorovná dopravní vzdálenost do 50 m v objektech výšky přes 6 do 12 m | T | 2.58 |  | 0 | CS ÚRS 2019 01 |  | snížená |  | 0 | 0 | 0 | 0 | 0 | 4 | K | 2 |  |  |  | ROZPOCET |  |  |  |  | 0 | 0 | 0 | 0 | 0 | 2 | 0 | 4 | 524445615
| D | 713 | Izolace tepelné |  |  |  | 0 |  |  |  |  | 0 |  | 14.2017 |  | 0 | 4 | D | 1 |  |  |  | ROZPOCET | [10 empty] | 0
80 | K | 713131141 | Montáž tepelné izolace stěn rohožemi, pásy, deskami, dílci, bloky (izolační materiál ve specifikaci) lepením celoplošně | M2 | 205.04 |  | 0 | CS ÚRS 2019 01 |  | snížená |  | 0 | 0.006 | 1.2302 | 0 | 0 | 4 | K | 2 |  |  |  | ROZPOCET |  |  |  |  | 0 | 0 | 0 | 0 | 0 | 2 | 0 | 4 | 1187045815
| VV |  | ""suterén" | [14 empty] | VV | 2 | 1 | True | 0 | ROZPOCET
| VV | A80 | (32.60+10.175+18.98+18.93+10.255+1.12)*2.20+26.70 |  | 229.23 | [12 empty] | VV | 2 | 2 | True | 0 | ROZPOCET
| VV |  | ""odpočet otvorů" | [14 empty] | VV | 2 | 1 | True | 0 | ROZPOCET
| VV | B80 | -(0.88*0.70*14+1.10*0.70+1.58*0.70*4+1.18*0.70+1.58*1.10*4+1.18*1.10*2) |  | -24.19 | [12 empty] | VV | 2 | 2 | True | 0 | ROZPOCET
| VV | C80 | "Celkem: "A80+B80 |  | 205.04 | [12 empty] | VV | 2 | 2 | True | 1 | ROZPOCET
81 | M | 283763850 | deska z polystyrénu XPS, hrana rovná, polo či pero drážka a hladký povrch m3 | M3 | 33.47 |  | 0 | CS ÚRS 2019 01 |  | snížená |  | 0 | 0.03 | 1.0041 | 0 | 0 | 8 | M | 2 |  |  |  | ROZPOCET |  |  |  |  | 0 | 0 | 0 | 0 | 0 | 2 | 0 | 4 | 37020116
| VV | A81 | 205.04*0.16+0.66 |  | 33.47 | [12 empty] | VV | 2 | 2 | True | 1 | ROZPOCET
82 | K | 713152115 | Montáž tepelné foukané izolace střech šikmých z celulózových vláken, sklonu střechy do 30 st., tloušťky vrstvy přes 180 do 200 mm | M2 | 1120.82 |  | 0 | CS ÚRS 2019 01 |  | snížená |  | 0 | 0 | 0 | 0 | 0 | 4 | K | 2 |  |  |  | ROZPOCET |  |  |  |  | 0 | 0 | 0 | 0 | 0 | 2 | 0 | 4 | -1078634357
| VV | A82 | "výměra převzata z výkresu" 560.41*2 |  | 1120.82 | [12 empty] | VV | 2 | 2 | True | 0 | ROZPOCET
| VV | B82 | "Celkem: "A82 |  | 1120.82 | [12 empty] | VV | 2 | 2 | True | 1 | ROZPOCET
83 | M | 627912000 | izolace foukaná z celulózových vláken | KG | 11768.61 |  | 0 | CS ÚRS 2019 01 |  | snížená |  | 0 | 0.001 | 11.7686 | 0 | 0 | 8 | M | 2 |  |  |  | ROZPOCET |  |  |  |  | 0 | 0 | 0 | 0 | 0 | 2 | 0 | 4 | 1845938542
| VV | A83 | 1120.82*10.5 |  | 11768.61 | [12 empty] | VV | 2 | 2 | True | 0 | ROZPOCET
| VV | B83 | "Celkem: "A83 |  | 11768.61 | [12 empty] | VV | 2 | 2 | True | 1 | ROZPOCET
84 | K | 713463315 | Montáž izolace tepelné potrubí a ohybů tvarovkami nebo deskami potrubními pouzdry s povrchovou úpravou hliníkovou fólií se samolepícím přesahem (izolační materi | M | 222 |  | 0 | CS ÚRS 2019 01 |  | snížená |  | 0 | 0.00014 | 0.03108 | 0 | 0 | 4 | K | 2 |  |  |  | ROZPOCET |  |  |  |  | 0 | 0 | 0 | 0 | 0 | 2 | 0 | 4 | -2093101050
| VV |  | ""izolace potrubí" | [14 empty] | VV | 2 | 1 | True | 0 | ROZPOCET
| VV | A84 | 52.50+45.30+12.5+45.20+35.80+25.80+4.90 |  | 222 | [12 empty] | VV | 2 | 2 | True | 1 | ROZPOCET
85 | M | 631545700 | pouzdro izolační potrubní s jednostrannou Al fólií max. 250/100 °C 22/40 mm | M | 15 |  | 0 | CS ÚRS 2019 01 |  | snížená |  | 0 | 0.00054 | 0.0081 | 0 | 0 | 8 | M | 2 |  |  |  | ROZPOCET |  |  |  |  | 0 | 0 | 0 | 0 | 0 | 2 | 0 | 4 | -1667940776
| VV | A85 | 15.00 |  | 15 | [12 empty] | VV | 2 | 2 | True | 1 | ROZPOCET
86 | M | 631545710 | pouzdro izolační potrubní s jednostrannou Al fólií max. 250/100 °C 28/40 mm | M | 67 |  | 0 | CS ÚRS 2019 01 |  | snížená |  | 0 | 0.00059 | 0.03953 | 0 | 0 | 8 | M | 2 |  |  |  | ROZPOCET |  |  |  |  | 0 | 0 | 0 | 0 | 0 | 2 | 0 | 4 | -1051779473
| VV | A86 | 67.00 |  | 67 | [12 empty] | VV | 2 | 2 | True | 1 | ROZPOCET
87 | M | 631545720 | pouzdro izolační potrubní s jednostrannou Al fólií max. 250/100 °C 35/40 mm | M | 54 |  | 0 | CS ÚRS 2019 01 |  | snížená |  | 0 | 0.00065 | 0.0351 | 0 | 0 | 8 | M | 2 |  |  |  | ROZPOCET |  |  |  |  | 0 | 0 | 0 | 0 | 0 | 2 | 0 | 4 | -2144104481
| VV | A87 | 54.00 |  | 54 | [12 empty] | VV | 2 | 2 | True | 1 | ROZPOCET
88 | M | 631546030 | pouzdro izolační potrubní s jednostrannou Al fólií max. 250/100 °C 42/50 mm | M | 44 |  | 0 | CS ÚRS 2019 01 |  | snížená |  | 0 | 0.00101 | 0.04444 | 0 | 0 | 8 | M | 2 |  |  |  | ROZPOCET |  |  |  |  | 0 | 0 | 0 | 0 | 0 | 2 | 0 | 4 | -223688734
| VV | A88 | 44.00 |  | 44 | [12 empty] | VV | 2 | 2 | True | 1 | ROZPOCET
89 | M | 631545740 | pouzdro izolační potrubní s jednostrannou Al fólií max. 250/100 °C 49/40 mm | M | 22 |  | 0 | CS ÚRS 2019 01 |  | snížená |  | 0 | 0.00078 | 0.01716 | 0 | 0 | 8 | M | 2 |  |  |  | ROZPOCET |  |  |  |  | 0 | 0 | 0 | 0 | 0 | 2 | 0 | 4 | -1161384506
| VV | A89 | 22.00 |  | 22 | [12 empty] | VV | 2 | 2 | True | 1 | ROZPOCET
90 | M | 631545750 | pouzdro izolační potrubní s jednostrannou Al fólií max. 250/100 °C 60/40 mm | M | 20 |  | 0 | CS ÚRS 2019 01 |  | snížená |  | 0 | 0.00088 | 0.0176 | 0 | 0 | 8 | M | 2 |  |  |  | ROZPOCET |  |  |  |  | 0 | 0 | 0 | 0 | 0 | 2 | 0 | 4 | -365890856
| VV | A90 | 20.00 |  | 20 | [12 empty] | VV | 2 | 2 | True | 1 | ROZPOCET
91 | K | 713463411 | Montáž izolace tepelné potrubí a ohybů tvarovkami nebo deskami potrubními pouzdry návlekovými izolačními hadicemi potrubí a ohybů | M | 191 |  | 0 | CS ÚRS 2019 01 |  | snížená |  | 0 | 0 | 0 | 0 | 0 | 4 | K | 2 |  |  |  | ROZPOCET |  |  |  |  | 0 | 0 | 0 | 0 | 0 | 2 | 0 | 4 | -1547368900
| VV |  | ""izolace potrubí" | [14 empty] | VV | 2 | 1 | True | 0 | ROZPOCET
| VV | A91 | 25.80+45.20+65.10+13.50+25.80+14.20+1.40 |  | 191 | [12 empty] | VV | 2 | 2 | True | 1 | ROZPOCET
92 | M | 283771030 | izolace tepelná potrubí z pěnového polyetylenu 22 x 9 mm | M | 152 |  | 0 | CS ÚRS 2019 01 |  | snížená |  | 0 | 3e-05 | 0.00456 | 0 | 0 | 8 | M | 2 |  |  |  | ROZPOCET |  |  |  |  | 0 | 0 | 0 | 0 | 0 | 2 | 0 | 4 | -304147048
| VV | A92 | 152.00 |  | 152 | [12 empty] | VV | 2 | 2 | True | 1 | ROZPOCET
93 | M | 283771110 | izolace tepelná potrubí z pěnového polyetylenu 28 x 9 mm | M | 39 |  | 0 | CS ÚRS 2019 01 |  | snížená |  | 0 | 3e-05 | 0.00117 | 0 | 0 | 8 | M | 2 |  |  |  | ROZPOCET |  |  |  |  | 0 | 0 | 0 | 0 | 0 | 2 | 0 | 4 | -1293710455
| VV | A93 | 39.00 |  | 39 | [12 empty] | VV | 2 | 2 | True | 1 | ROZPOCET
94 | K | 998713102 | Přesun hmot pro izolace tepelné stanovený z hmotnosti přesunovaného materiálu vodorovná dopravní vzdálenost do 50 m v objektech výšky přes 6 m do 12 m | T | 14 |  | 0 | CS ÚRS 2019 01 |  | snížená |  | 0 | 0 | 0 | 0 | 0 | 4 | K | 2 |  |  |  | ROZPOCET |  |  |  |  | 0 | 0 | 0 | 0 | 0 | 2 | 0 | 4 | -1787268953
| D | 721 | Zdravotechnika - vnitřní kanalizace |  |  |  | 0 |  |  |  |  | 0 |  | 0.1236 |  | 0 | 4 | D | 1 |  |  |  | ROZPOCET | [10 empty] | 0
95 | K | 721100 | demontáž+ likvidace gajgrů | KS | 4 |  | 0 | vlastní |  | snížená |  | 0 | 0 | 0 | 0 | 0 | 4 | K | 2 |  |  |  | ROZPOCET |  |  |  |  | 0 | 0 | 0 | 0 | 0 | 2 | 0 | 4 | -1580147431
| VV | A95 | 4 |  | 4 | [12 empty] | VV | 2 | 2 | True | 1 | ROZPOCET
96 | K | 721241103 | Lapače střešních splavenin litinové DN 150 | KUS | 4 |  | 0 | CS ÚRS 2019 01 |  | snížená |  | 0 | 0.0309 | 0.1236 | 0 | 0 | 4 | K | 2 |  |  |  | ROZPOCET |  |  |  |  | 0 | 0 | 0 | 0 | 0 | 2 | 0 | 4 | -948468002
| VV | A96 | 4 |  | 4 | [12 empty] | VV | 2 | 2 | True | 1 | ROZPOCET
97 | K | 998721103 | Přesun hmot pro vnitřní kanalizace stanovený z hmotnosti přesunovaného materiálu vodorovná dopravní vzdálenost do 50 m v objektech výšky přes 12 do 24 m | T | 0.12 |  | 0 | CS ÚRS 2019 01 |  | snížená |  | 0 | 0 | 0 | 0 | 0 | 4 | K | 2 |  |  |  | ROZPOCET |  |  |  |  | 0 | 0 | 0 | 0 | 0 | 2 | 0 | 4 | -1418425841
| D | 723 | Zdravotechnika - vnitřní plynovod |  |  |  | 0 |  |  |  |  | 0 |  | 0.2182 |  | 0 | 4 | D | 1 |  |  |  | ROZPOCET | [10 empty] | 0
98 | K | 723111205_1 | Potrubí ocelové závitové černé bezešvé svařované běžné do DN 32 (případné výměny potrubní při netěsnostech) | M | 200 |  | 0 | vlastní |  | snížená |  | 0 | 0 | 0 | 0 | 0 | 4 | K | 2 |  |  |  | ROZPOCET |  |  |  |  | 0 | 0 | 0 | 0 | 0 | 2 | 0 | 4 | 1916086091
| VV | A98 | 52+45+75+25+3 |  | 200 | [12 empty] | VV | 2 | 2 | True | 1 | ROZPOCET
99 | K | 723120805_1 | Demontáž potrubí ocelové závitové svařované do DN 50 (případné výměny potrubní při netěsnostech) | M | 200 |  | 0 | vlastní |  | snížená |  | 0 | 0 | 0 | 0 | 0 | 4 | K | 2 |  |  |  | ROZPOCET |  |  |  |  | 0 | 0 | 0 | 0 | 0 | 2 | 0 | 4 | -522330576
| VV | A99 | 52+45+75+25+3 |  | 200 | [12 empty] | VV | 2 | 2 | True | 1 | ROZPOCET
100 | K | 723150304 | Potrubí z ocelových trubek hladkých černých spojovaných svařováním tvářených za tepla Ø 31,8/2,6 | M | 25 |  | 0 | vlastní |  | snížená |  | 0 | 0.00264 | 0.066 | 0 | 0 | 4 | K | 2 |  |  |  | ROZPOCET |  |  |  |  | 0 | 0 | 0 | 0 | 0 | 2 | 0 | 4 | 42804361
| VV | A100 | 5+2+7+8+3 |  | 25 | [12 empty] | VV | 2 | 2 | True | 1 | ROZPOCET
101 | K | 723150306 | Potrubí z ocelových trubek hladkých černých spojovaných svařováním tvářených za tepla Ø 44,5/3,2 | M | 6 |  | 0 | vlastní |  | snížená |  | 0 | 0.00405 | 0.0243 | 0 | 0 | 4 | K | 2 |  |  |  | ROZPOCET |  |  |  |  | 0 | 0 | 0 | 0 | 0 | 2 | 0 | 4 | -1034199503
| VV | A101 | 3+3 |  | 6 | [12 empty] | VV | 2 | 2 | True | 1 | ROZPOCET
102 | K | 723150312 | Potrubí z ocelových trubek hladkých černých spojovaných svařováním tvářených za tepla Ø 57/3,2 | M | 15 |  | 0 | vlastní |  | snížená |  | 0 | 0.00493 | 0.07395 | 0 | 0 | 4 | K | 2 |  |  |  | ROZPOCET |  |  |  |  | 0 | 0 | 0 | 0 | 0 | 2 | 0 | 4 | 521368295
| VV | A102 | 2+5+8 |  | 15 | [12 empty] | VV | 2 | 2 | True | 1 | ROZPOCET
103 | K | 723150369 | Potrubí z ocelových trubek hladkých chráničky Ø 89/3,6 | M | 2 |  | 0 | vlastní |  | snížená |  | 0 | 0.00861 | 0.01722 | 0 | 0 | 4 | K | 2 |  |  |  | ROZPOCET |  |  |  |  | 0 | 0 | 0 | 0 | 0 | 2 | 0 | 4 | -836386130
| VV | A103 | 2 |  | 2 | [12 empty] | VV | 2 | 2 | True | 1 | ROZPOCET
104 | K | 723160206 | Přípojky k plynoměrům spojované na závit bez ochozu G 6/4 | SOUBOR | 1 |  | 0 | vlastní |  | snížená |  | 0 | 0.00529 | 0.00529 | 0 | 0 | 4 | K | 2 |  |  |  | ROZPOCET |  |  |  |  | 0 | 0 | 0 | 0 | 0 | 2 | 0 | 4 | 1047054761
| VV | A104 | 1 |  | 1 | [12 empty] | VV | 2 | 2 | True | 1 | ROZPOCET
105 | K | 723160336 | Přípojky k plynoměrům rozpěrky přípojek G 6/4 | SOUBOR | 1 |  | 0 | vlastní |  | snížená |  | 0 | 0.00147 | 0.00147 | 0 | 0 | 4 | K | 2 |  |  |  | ROZPOCET |  |  |  |  | 0 | 0 | 0 | 0 | 0 | 2 | 0 | 4 | -821176730
| VV | A105 | 1 |  | 1 | [12 empty] | VV | 2 | 2 | True | 1 | ROZPOCET
106 | K | 723190206 | Přípojky plynovodní ke strojům a zařízením z trubek ocelových závitových černých spojovaných na závit, bezešvých, běžných DN 40 | SOUBOR | 2 |  | 0 | vlastní |  | snížená |  | 0 | 0.01079 | 0.02158 | 0 | 0 | 4 | K | 2 |  |  |  | ROZPOCET |  |  |  |  | 0 | 0 | 0 | 0 | 0 | 2 | 0 | 4 | -647537040
| VV | A106 | 2 |  | 2 | [12 empty] | VV | 2 | 2 | True | 1 | ROZPOCET
107 | M | R02 | Teploměr -30 až 50°C | KS | 1 |  | 0 | vlastní |  | snížená |  | 0 | 0 | 0 | 0 | 0 | 8 | M | 2 |  |  |  | ROZPOCET |  |  |  |  | 0 | 0 | 0 | 0 | 0 | 2 | 0 | 4 | -1643912574
| VV | A107 | 1 |  | 1 | [12 empty] | VV | 2 | 2 | True | 1 | ROZPOCET
108 | M | R03 | Tlakoměr 0-10kPa vč. příslušenství | KS | 3 |  | 0 | vlastní |  | snížená |  | 0 | 0 | 0 | 0 | 0 | 8 | M | 2 |  |  |  | ROZPOCET |  |  |  |  | 0 | 0 | 0 | 0 | 0 | 2 | 0 | 4 | 73584585
| VV | A108 | 3 |  | 3 | [12 empty] | VV | 2 | 2 | True | 1 | ROZPOCET
109 | K | 723190251 | Přípojky plynovodní ke strojům a zařízením z trubek vyvedení a upevnění plynovodních výpustek na potrubí DN 15 | KUS | 2 |  | 0 | vlastní |  | snížená |  | 0 | 0.00013 | 0.00026 | 0 | 0 | 4 | K | 2 |  |  |  | ROZPOCET |  |  |  |  | 0 | 0 | 0 | 0 | 0 | 2 | 0 | 4 | -1983503238
| VV | A109 | 2 |  | 2 | [12 empty] | VV | 2 | 2 | True | 1 | ROZPOCET
110 | K | 723190917 | Opravy plynovodního potrubí navaření odbočky na potrubí DN 50 | KUS | 1 |  | 0 | vlastní |  | snížená |  | 0 | 0.00025 | 0.00025 | 0 | 0 | 4 | K | 2 |  |  |  | ROZPOCET |  |  |  |  | 0 | 0 | 0 | 0 | 0 | 2 | 0 | 4 | -940663214
| VV | A110 | 1 |  | 1 | [12 empty] | VV | 2 | 2 | True | 1 | ROZPOCET
111 | K | 723221302 | Armatury s jedním závitem ventily vzorkovací rohové PN 5 vnější závit G 1/2 | KUS | 2 |  | 0 | vlastní |  | snížená |  | 0 | 0.0002 | 0.0004 | 0 | 0 | 4 | K | 2 |  |  |  | ROZPOCET |  |  |  |  | 0 | 0 | 0 | 0 | 0 | 2 | 0 | 4 | -1934138039
| VV | A111 | 2 |  | 2 | [12 empty] | VV | 2 | 2 | True | 1 | ROZPOCET
112 | K | 723230232 | Armatury se dvěma závity kulové uzávěry s integrovanou tlakovou zátkou pro měření provozního přetlaku a zkoušku těsnosti G 1 FF | KUS | 2 |  | 0 | vlastní |  | snížená |  | 0 | 0.00059 | 0.00118 | 0 | 0 | 4 | K | 2 |  |  |  | ROZPOCET |  |  |  |  | 0 | 0 | 0 | 0 | 0 | 2 | 0 | 4 | 771516511
| VV | A112 | 2 |  | 2 | [12 empty] | VV | 2 | 2 | True | 1 | ROZPOCET
113 | K | 723231162 | Armatury se dvěma závity kohouty kulové PN 42 do 185°C plnoprůtokové vnitřní závit těžká řada G 1/2 | KUS | 2 |  | 0 | vlastní |  | snížená |  | 0 | 0.00024 | 0.00048 | 0 | 0 | 4 | K | 2 |  |  |  | ROZPOCET |  |  |  |  | 0 | 0 | 0 | 0 | 0 | 2 | 0 | 4 | 102696634
| VV | A113 | 2 |  | 2 | [12 empty] | VV | 2 | 2 | True | 1 | ROZPOCET
114 | K | 723231166 | Armatury se dvěma závity kohouty kulové PN 42 do 185°C plnoprůtokové vnitřní závit těžká řada G 1 1/2 | KUS | 1 |  | 0 | vlastní |  | snížená |  | 0 | 0.0013 | 0.0013 | 0 | 0 | 4 | K | 2 |  |  |  | ROZPOCET |  |  |  |  | 0 | 0 | 0 | 0 | 0 | 2 | 0 | 4 | -1485805474
| VV | A114 | 1 |  | 1 | [12 empty] | VV | 2 | 2 | True | 1 | ROZPOCET
115 | K | 723233158 | Armatury se dvěma závity solenoidové ventily včetně cívky a konektoru s diodou G 2 | KUS | 1 |  | 0 | vlastní |  | snížená |  | 0 | 0.00452 | 0.00452 | 0 | 0 | 4 | K | 2 |  |  |  | ROZPOCET |  |  |  |  | 0 | 0 | 0 | 0 | 0 | 2 | 0 | 4 | 951157144
| VV | A115 | 1 |  | 1 | [12 empty] | VV | 2 | 2 | True | 1 | ROZPOCET
116 | K | 723290821 | Vnitrostaveništní přemítění vybouraných (demontovaných) hmot vnitřní plynovod vodorovně do 100 m v objektech výšky do 6 m | T | 2 |  | 0 | vlastní |  | snížená |  | 0 | 0 | 0 | 0 | 0 | 4 | K | 2 |  |  |  | ROZPOCET |  |  |  |  | 0 | 0 | 0 | 0 | 0 | 2 | 0 | 4 | 1052489066
117 | K | 998723101 | Přesun hmot pro vnitřní plynovod stanovený z hmotnosti přesunovaného materiálu vodorovná dopravní vzdálenost do 50 m v objektech výšky do 6 m | T | 0.91 |  | 0 | vlastní |  | snížená |  | 0 | 0 | 0 | 0 | 0 | 4 | K | 2 |  |  |  | ROZPOCET |  |  |  |  | 0 | 0 | 0 | 0 | 0 | 2 | 0 | 4 | 964841207
| D | 733 | Ústřední vytápění - rozvodné potrubí |  |  |  | 0 |  |  |  |  | 0 |  | 0.62315 |  | 0 | 4 | D | 1 |  |  |  | ROZPOCET | [10 empty] | 0
118 | K | 733122201 | Potrubí z trubek ocelových hladkých spojovaných lisováním z uhlíkové oceli DN 10 | M | 615 |  | 0 | CS ÚRS 2019 01 |  | snížená |  | 0 | 0.0004 | 0.246 | 0 | 0 | 4 | K | 2 |  |  |  | ROZPOCET |  |  |  |  | 0 | 0 | 0 | 0 | 0 | 2 | 0 | 4 | -2011052398
| VV | A118 | 125+52+85+65+35+24+98+75+45+11 |  | 615 | [12 empty] | VV | 2 | 2 | True | 1 | ROZPOCET
119 | K | 733122203 | Potrubí z trubek ocelových hladkých spojovaných lisováním z uhlíkové oceli DN 15 | M | 85 |  | 0 | CS ÚRS 2019 01 |  | snížená |  | 0 | 0.0006 | 0.051 | 0 | 0 | 4 | K | 2 |  |  |  | ROZPOCET |  |  |  |  | 0 | 0 | 0 | 0 | 0 | 2 | 0 | 4 | 1661128079
| VV | A119 | 12+24+13+15+21 |  | 85 | [12 empty] | VV | 2 | 2 | True | 1 | ROZPOCET
120 | K | 733122204 | Potrubí z trubek ocelových hladkých spojovaných lisováním z uhlíkové oceli DN 20 | M | 145 |  | 0 | CS ÚRS 2019 01 |  | snížená |  | 0 | 0.00091 | 0.13195 | 0 | 0 | 4 | K | 2 |  |  |  | ROZPOCET |  |  |  |  | 0 | 0 | 0 | 0 | 0 | 2 | 0 | 4 | 2107557786
| VV | A120 | 22+56+25+13+14+15 |  | 145 | [12 empty] | VV | 2 | 2 | True | 1 | ROZPOCET
121 | K | 733122205 | Potrubí z trubek ocelových hladkých spojovaných lisováním z uhlíkové oceli DN 25 | M | 45 |  | 0 | CS ÚRS 2019 01 |  | snížená |  | 0 | 0.00118 | 0.0531 | 0 | 0 | 4 | K | 2 |  |  |  | ROZPOCET |  |  |  |  | 0 | 0 | 0 | 0 | 0 | 2 | 0 | 4 | -464840282
| VV | A121 | 12+20+13 |  | 45 | [12 empty] | VV | 2 | 2 | True | 1 | ROZPOCET
122 | K | 733122206 | Potrubí z trubek ocelových hladkých spojovaných lisováním z uhlíkové oceli DN 32 | M | 20 |  | 0 | CS ÚRS 2019 01 |  | snížená |  | 0 | 0.0015 | 0.03 | 0 | 0 | 4 | K | 2 |  |  |  | ROZPOCET |  |  |  |  | 0 | 0 | 0 | 0 | 0 | 2 | 0 | 4 | -2039286294
| VV | A122 | 5+2+3+10 |  | 20 | [12 empty] | VV | 2 | 2 | True | 1 | ROZPOCET
123 | K | 733122207 | Potrubí z trubek ocelových hladkých spojovaných lisováním z uhlíkové oceli DN 40 | M | 10 |  | 0 | CS ÚRS 2019 01 |  | snížená |  | 0 | 0.00194 | 0.0194 | 0 | 0 | 4 | K | 2 |  |  |  | ROZPOCET |  |  |  |  | 0 | 0 | 0 | 0 | 0 | 2 | 0 | 4 | -1437478626
| VV | A123 | 2+5+3 |  | 10 | [12 empty] | VV | 2 | 2 | True | 1 | ROZPOCET
124 | K | 733122208 | Potrubí z trubek ocelových hladkých spojovaných lisováním z uhlíkové oceli DN 50 | M | 35 |  | 0 | CS ÚRS 2019 01 |  | snížená |  | 0 | 0.00262 | 0.0917 | 0 | 0 | 4 | K | 2 |  |  |  | ROZPOCET |  |  |  |  | 0 | 0 | 0 | 0 | 0 | 2 | 0 | 4 | -58375901
| VV | A124 | 10+11+5+9 |  | 35 | [12 empty] | VV | 2 | 2 | True | 1 | ROZPOCET
125 | K | 998733102 | Přesun hmot pro rozvody potrubí stanovený z hmotnosti přesunovaného materiálu vodorovná dopravní vzdálenost do 50 m v objektech výšky přes 6 do 12 m | T | 0.62 |  | 0 | CS ÚRS 2019 01 |  | snížená |  | 0 | 0 | 0 | 0 | 0 | 4 | K | 2 |  |  |  | ROZPOCET |  |  |  |  | 0 | 0 | 0 | 0 | 0 | 2 | 0 | 4 | -1068471599
| D | 734 | Ústřední vytápění - armatury |  |  |  | 0 |  |  |  |  | 0 |  | 0.0889 |  | 0 | 4 | D | 1 |  |  |  | ROZPOCET | [10 empty] | 0
126 | M | R12 | Regulátor tlakové diference 1/2" s membránou vč. kapiláry, délka 0,5m s vypouštěním | KS | 3 |  | 0 | vlastní |  | snížená |  | 0 | 0 | 0 | 0 | 0 | 8 | M | 2 |  |  |  | ROZPOCET |  |  |  |  | 0 | 0 | 0 | 0 | 0 | 2 | 0 | 4 | 1957888405
| VV | A126 | 1+2 |  | 3 | [12 empty] | VV | 2 | 2 | True | 1 | ROZPOCET
127 | M | R13 | Regulátor tlakové diference 3/4" s membránou vč. kapiláry, délka 0,5m s vypouštěním | KS | 8 |  | 0 | vlastní |  | snížená |  | 0 | 0 | 0 | 0 | 0 | 8 | M | 2 |  |  |  | ROZPOCET |  |  |  |  | 0 | 0 | 0 | 0 | 0 | 2 | 0 | 4 | -1609994841
| VV | A127 | 1+5+2 |  | 8 | [12 empty] | VV | 2 | 2 | True | 1 | ROZPOCET
128 | K | 734220101 | Ventily regulační závitové vyvažovací přímé PN 20 do 100°C G 3/4 | KUS | 2 |  | 0 | CS ÚRS 2019 01 |  | snížená |  | 0 | 0.00018 | 0.00036 | 0 | 0 | 4 | K | 2 |  |  |  | ROZPOCET |  |  |  |  | 0 | 0 | 0 | 0 | 0 | 2 | 0 | 4 | 15070727
| VV | A128 | 2 |  | 2 | [12 empty] | VV | 2 | 2 | True | 1 | ROZPOCET
129 | K | 734220101_1 | Ventil závitový regulační přímý G 3/8 PN 20 do 100°C vyvažovací s vypouštěním 1/2" | KUS | 2 |  | 0 | vlastní |  | snížená |  | 0 | 0 | 0 | 0 | 0 | 4 | K | 2 |  |  |  | ROZPOCET |  |  |  |  | 0 | 0 | 0 | 0 | 0 | 2 | 0 | 4 | -1174380047
| VV | A129 | 2 |  | 2 | [12 empty] | VV | 2 | 2 | True | 1 | ROZPOCET
130 | K | 734220101_2 | Ventil závitový regulační přímý G 1/2 PN 20 do 100°C vyvažovací | KUS | 7 |  | 0 | vlastní |  | snížená |  | 0 | 0 | 0 | 0 | 0 | 4 | K | 2 |  |  |  | ROZPOCET |  |  |  |  | 0 | 0 | 0 | 0 | 0 | 2 | 0 | 4 | 1162234671
| VV | A130 | 3+4 |  | 7 | [12 empty] | VV | 2 | 2 | True | 1 | ROZPOCET
131 | K | 734221682 | Ventily regulační závitové hlavice termostatické, pro ovládání ventilů PN 10 do 110°C kapalinové otopných těles VK | KUS | 111 |  | 0 | CS ÚRS 2019 01 |  | snížená |  | 0 | 0.00014 | 0.01554 | 0 | 0 | 4 | K | 2 |  |  |  | ROZPOCET |  |  |  |  | 0 | 0 | 0 | 0 | 0 | 2 | 0 | 4 | -542394936
| VV | A131 | 10+25+36+40 |  | 111 | [12 empty] | VV | 2 | 2 | True | 1 | ROZPOCET
132 | K | 734261402 | Šroubení připojovací armatury radiátorů VK PN 10 do 110°C, regulační uzavíratelné rohové G 1/2 x 18 | KUS | 102 |  | 0 | CS ÚRS 2019 01 |  | snížená |  | 0 | 0.0007 | 0.0714 | 0 | 0 | 4 | K | 2 |  |  |  | ROZPOCET |  |  |  |  | 0 | 0 | 0 | 0 | 0 | 2 | 0 | 4 | -1333620831
| VV | A132 | 12+25+14+9+8+17+14+3 |  | 102 | [12 empty] | VV | 2 | 2 | True | 1 | ROZPOCET
133 | K | 734261403_1 | Armatura připojovací přímá s vestavěnným termostatickým ventilem G 1/2x18 PN 10 do 110°C ke koupelnovým žebříkům | KUS | 9 |  | 0 | vlastní |  | snížená |  | 0 | 0 | 0 | 0 | 0 | 4 | K | 2 |  |  |  | ROZPOCET |  |  |  |  | 0 | 0 | 0 | 0 | 0 | 2 | 0 | 4 | 1852030442
| VV | A133 | 2+2+5 |  | 9 | [12 empty] | VV | 2 | 2 | True | 1 | ROZPOCET
134 | K | 734209114 | Montáž závitových armatur se 2 závity G 3/4 (DN 20) | KUS | 16 |  | 0 | CS ÚRS 2019 01 |  | snížená |  | 0 | 0.0001 | 0.0016 | 0 | 0 | 4 | K | 2 |  |  |  | ROZPOCET |  |  |  |  | 0 | 0 | 0 | 0 | 0 | 2 | 0 | 4 | -464661644
| VV | A134 | 2+5+4+1+4 |  | 16 | [12 empty] | VV | 2 | 2 | True | 1 | ROZPOCET
135 | K | 998734102 | Přesun hmot pro armatury stanovený z hmotnosti přesunovaného materiálu vodorovná dopravní vzdálenost do 50 m v objektech výšky přes 6 do 12 m | T | 0.1 |  | 0 | CS ÚRS 2019 01 |  | snížená |  | 0 | 0 | 0 | 0 | 0 | 4 | K | 2 |  |  |  | ROZPOCET |  |  |  |  | 0 | 0 | 0 | 0 | 0 | 2 | 0 | 4 | -733856343
| D | 735 | Ústřední vytápění - otopná tělesa |  |  |  | 0 |  |  |  |  | 0 |  | 2.2124 |  | 0 | 4 | D | 1 |  |  |  | ROZPOCET | [10 empty] | 0
136 | K | 735152271 | Otopná tělesa panelová VK jednodesková PN 1,0 MPa, T do 110°C s jednou přídavnou přestupní plochou výšky tělesa 600 mm stavební délky / výkonu 400 mm / 401 W | KUS | 24 |  | 0 | CS ÚRS 2019 01 |  | snížená |  | 0 | 0.01035 | 0.2484 | 0 | 0 | 4 | K | 2 |  |  |  | ROZPOCET |  |  |  |  | 0 | 0 | 0 | 0 | 0 | 2 | 0 | 4 | 950447615
| VV | A136 | 2+2+4+6+8+2 |  | 24 | [12 empty] | VV | 2 | 2 | True | 1 | ROZPOCET
137 | K | 735152274 | Otopná tělesa panelová VK jednodesková PN 1,0 MPa, T do 110°C s jednou přídavnou přestupní plochou výšky tělesa 600 mm stavební délky / výkonu 700 mm / 701 W | KUS | 36 |  | 0 | CS ÚRS 2019 01 |  | snížená |  | 0 | 0.01655 | 0.5958 | 0 | 0 | 4 | K | 2 |  |  |  | ROZPOCET |  |  |  |  | 0 | 0 | 0 | 0 | 0 | 2 | 0 | 4 | 1268021313
| VV | A137 | 2+4+6+2+1+10+5+6 |  | 36 | [12 empty] | VV | 2 | 2 | True | 1 | ROZPOCET
138 | K | 735152474 | Otopná tělesa panelová VK dvoudesková PN 1,0 MPa, T do 110°C s jednou přídavnou přestupní plochou výšky tělesa 600 mm stavební délky / výkonu 700 mm / 902 W | KUS | 6 |  | 0 | CS ÚRS 2019 01 |  | snížená |  | 0 | 0.02229 | 0.13374 | 0 | 0 | 4 | K | 2 |  |  |  | ROZPOCET |  |  |  |  | 0 | 0 | 0 | 0 | 0 | 2 | 0 | 4 | -702728172
| VV | A138 | 2+2+2 |  | 6 | [12 empty] | VV | 2 | 2 | True | 1 | ROZPOCET
139 | K | 735152475 | Otopná tělesa panelová VK dvoudesková PN 1,0 MPa, T do 110°C s jednou přídavnou přestupní plochou výšky tělesa 600 mm stavební délky / výkonu 800 mm / 1030 W | KUS | 24 |  | 0 | CS ÚRS 2019 01 |  | snížená |  | 0 | 0.02516 | 0.60384 | 0 | 0 | 4 | K | 2 |  |  |  | ROZPOCET |  |  |  |  | 0 | 0 | 0 | 0 | 0 | 2 | 0 | 4 | -1875395439
| VV | A139 | 2+5+6+4+7 |  | 24 | [12 empty] | VV | 2 | 2 | True | 1 | ROZPOCET
140 | K | 735152478 | Otopná tělesa panelová VK dvoudesková PN 1,0 MPa, T do 110°C s jednou přídavnou přestupní plochou výšky tělesa 600 mm stavební délky / výkonu 1100 mm / 1417 W | KUS | 12 |  | 0 | CS ÚRS 2019 01 |  | snížená |  | 0 | 0.0332 | 0.3984 | 0 | 0 | 4 | K | 2 |  |  |  | ROZPOCET |  |  |  |  | 0 | 0 | 0 | 0 | 0 | 2 | 0 | 4 | 907671561
| VV | A140 | 2+2+5+2+1 |  | 12 | [12 empty] | VV | 2 | 2 | True | 1 | ROZPOCET
141 | K | 735164252 | Otopná tělesa trubková přímotopná elektrická na stěnu výšky tělesa 1215 mm, délky 600 mm | KUS | 9 |  | 0 | CS ÚRS 2019 01 |  | snížená |  | 0 | 0.0258 | 0.2322 | 0 | 0 | 4 | K | 2 |  |  |  | ROZPOCET |  |  |  |  | 0 | 0 | 0 | 0 | 0 | 2 | 0 | 4 | -473591958
| VV | A141 | 2+1+2+2+1+1 |  | 9 | [12 empty] | VV | 2 | 2 | True | 1 | ROZPOCET
142 | K | 998735102 | Přesun hmot pro otopná tělesa stanovený z hmotnosti přesunovaného materiálu vodorovná dopravní vzdálenost do 50 m v objektech výšky přes 6 do 12 m | T | 2.21 |  | 0 | CS ÚRS 2019 01 |  | snížená |  | 0 | 0 | 0 | 0 | 0 | 4 | K | 2 |  |  |  | ROZPOCET |  |  |  |  | 0 | 0 | 0 | 0 | 0 | 2 | 0 | 4 | 2040633870
| D | 741-3 | Hromosvod - materiál |  |  |  | 0 |  |  |  |  | 0 |  | 0 |  | 0 | 4 | D | 1 |  |  |  | ROZPOCET | [10 empty] | 0
143 | M | Pol108 | drát AlMGSiT/4 pr.8mm | M | 320 |  | 0 | vlastní |  | snížená |  | 0 | 0 | 0 | 0 | 0 | 8 | M | 2 |  |  |  | ROZPOCET |  |  |  |  | 0 | 0 | 0 | 0 | 0 | 2 | 0 | 4 | -1585185878
| VV | A159 | 55+25+68+95+45+26+6 |  | 320 | [12 empty] | VV | 2 | 2 | True | 1 | ROZPOCET
144 | M | Pol109 | drát FeZn pr.10mm | M | 60 |  | 0 | vlastní |  | snížená |  | 0 | 0 | 0 | 0 | 0 | 8 | M | 2 |  |  |  | ROZPOCET |  |  |  |  | 0 | 0 | 0 | 0 | 0 | 2 | 0 | 4 | -1390387192
| VV | A160 | 20+10+25+5 |  | 60 | [12 empty] | VV | 2 | 2 | True | 1 | ROZPOCET
145 | M | Pol110 | Pásek FeZn 30x4 | M | 200 |  | 0 | vlastní |  | snížená |  | 0 | 0 | 0 | 0 | 0 | 8 | M | 2 |  |  |  | ROZPOCET |  |  |  |  | 0 | 0 | 0 | 0 | 0 | 2 | 0 | 4 | -1866548989
| VV | A161 | 55+25+45+71+4 |  | 200 | [12 empty] | VV | 2 | 2 | True | 1 | ROZPOCET
146 | M | Pol111 | Svorka Sr 03 | KS | 80 |  | 0 | vlastní |  | snížená |  | 0 | 0 | 0 | 0 | 0 | 8 | M | 2 |  |  |  | ROZPOCET |  |  |  |  | 0 | 0 | 0 | 0 | 0 | 2 | 0 | 4 | 860626184
| VV | A162 | 25+12+11+4+25+3 |  | 80 | [12 empty] | VV | 2 | 2 | True | 1 | ROZPOCET
147 | M | Pol112 | Svorka SK | KS | 30 |  | 0 | vlastní |  | snížená |  | 0 | 0 | 0 | 0 | 0 | 8 | M | 2 |  |  |  | ROZPOCET |  |  |  |  | 0 | 0 | 0 | 0 | 0 | 2 | 0 | 4 | 550944594
| VV | A163 | 12+2+5+6+5 |  | 30 | [12 empty] | VV | 2 | 2 | True | 1 | ROZPOCET
148 | M | Pol113 | Svorka SS | KS | 220 |  | 0 | vlastní |  | snížená |  | 0 | 0 | 0 | 0 | 0 | 8 | M | 2 |  |  |  | ROZPOCET |  |  |  |  | 0 | 0 | 0 | 0 | 0 | 2 | 0 | 4 | 1938164985
| VV | A164 | 55+25+45+71+4+20 |  | 220 | [12 empty] | VV | 2 | 2 | True | 1 | ROZPOCET
149 | M | Pol114 | Svorka SO | KS | 2 |  | 0 | vlastní |  | snížená |  | 0 | 0 | 0 | 0 | 0 | 8 | M | 2 |  |  |  | ROZPOCET |  |  |  |  | 0 | 0 | 0 | 0 | 0 | 2 | 0 | 4 | -973230783
| VV | A165 | 2 |  | 2 | [12 empty] | VV | 2 | 2 | True | 1 | ROZPOCET
150 | M | Pol115 | Svorka SZ | KS | 10 |  | 0 | vlastní |  | snížená |  | 0 | 0 | 0 | 0 | 0 | 8 | M | 2 |  |  |  | ROZPOCET |  |  |  |  | 0 | 0 | 0 | 0 | 0 | 2 | 0 | 4 | -1857494120
| VV | A166 | 5+5 |  | 10 | [12 empty] | VV | 2 | 2 | True | 1 | ROZPOCET
151 | M | Pol116 | Podpěra vedení PV 17 | KS | 80 |  | 0 | vlastní |  | snížená |  | 0 | 0 | 0 | 0 | 0 | 8 | M | 2 |  |  |  | ROZPOCET |  |  |  |  | 0 | 0 | 0 | 0 | 0 | 2 | 0 | 4 | 1868385078
| VV | A167 | 20+12+5+6+8+9+10+10 |  | 80 | [12 empty] | VV | 2 | 2 | True | 1 | ROZPOCET
152 | M | Pol117 | Podpěra vedení PV 21 | KS | 50 |  | 0 | vlastní |  | snížená |  | 0 | 0 | 0 | 0 | 0 | 8 | M | 2 |  |  |  | ROZPOCET |  |  |  |  | 0 | 0 | 0 | 0 | 0 | 2 | 0 | 4 | 759984126
| VV | A168 | 10+12+6+8+9+5 |  | 50 | [12 empty] | VV | 2 | 2 | True | 1 | ROZPOCET
153 | M | Pol118 | Podpěra úhelníku DUz | KS | 20 |  | 0 | vlastní |  | snížená |  | 0 | 0 | 0 | 0 | 0 | 8 | M | 2 |  |  |  | ROZPOCET |  |  |  |  | 0 | 0 | 0 | 0 | 0 | 2 | 0 | 4 | 215262803
| VV | A169 | 12+4+2+2 |  | 20 | [12 empty] | VV | 2 | 2 | True | 1 | ROZPOCET
154 | M | Pol119 | Ochranný úhelník OU | KS | 10 |  | 0 | vlastní |  | snížená |  | 0 | 0 | 0 | 0 | 0 | 8 | M | 2 |  |  |  | ROZPOCET |  |  |  |  | 0 | 0 | 0 | 0 | 0 | 2 | 0 | 4 | -1327601000
| VV | A170 | 5+5 |  | 10 | [12 empty] | VV | 2 | 2 | True | 1 | ROZPOCET
155 | M | Pol120 | Štítek označovací ŠO 01 | KS | 10 |  | 0 | vlastní |  | snížená |  | 0 | 0 | 0 | 0 | 0 | 8 | M | 2 |  |  |  | ROZPOCET |  |  |  |  | 0 | 0 | 0 | 0 | 0 | 2 | 0 | 4 | -119235427
| VV | A171 | 5+5 |  | 10 | [12 empty] | VV | 2 | 2 | True | 1 | ROZPOCET
156 | M | Pol121 | Pomocný materiál (šrouby, hmoždinky) | KG | 30 |  | 0 | vlastní |  | snížená |  | 0 | 0 | 0 | 0 | 0 | 8 | M | 2 |  |  |  | ROZPOCET |  |  |  |  | 0 | 0 | 0 | 0 | 0 | 2 | 0 | 4 | 35064126
| D | 741-4 | Hromosvod - montáž |  |  |  | 0 |  |  |  |  | 0 |  | 0 |  | 0 | 4 | D | 1 |  |  |  | ROZPOCET | [10 empty] | 0
157 | K | Pol122 | Podpěra vedení PV 21 | KS | 50 |  | 0 | vlastní |  | snížená |  | 0 | 0 | 0 | 0 | 0 | 4 | K | 2 |  |  |  | ROZPOCET |  |  |  |  | 0 | 0 | 0 | 0 | 0 | 2 | 0 | 4 | 1341658535
| VV | A143 | 12+12+15+11 |  | 50 | [12 empty] | VV | 2 | 2 | True | 1 | ROZPOCET
158 | K | Pol123 | Vzájemné propojení sousedních objektů | KS | 1 |  | 0 | vlastní |  | snížená |  | 0 | 0 | 0 | 0 | 0 | 4 | K | 2 |  |  |  | ROZPOCET |  |  |  |  | 0 | 0 | 0 | 0 | 0 | 2 | 0 | 4 | 95086435
| VV | A144 | 1 |  | 1 | [12 empty] | VV | 2 | 2 | True | 1 | ROZPOCET
159 | K | Pol38 | drát AlMGSiT/4 pr.8mm | M | 320 |  | 0 | vlastní |  | snížená |  | 0 | 0 | 0 | 0 | 0 | 4 | K | 2 |  |  |  | ROZPOCET |  |  |  |  | 0 | 0 | 0 | 0 | 0 | 2 | 0 | 4 | -98189056
| VV | A145 | 58+65+24+12+85+76 |  | 320 | [12 empty] | VV | 2 | 2 | True | 1 | ROZPOCET
160 | K | Pol39 | drát FeZn pr.10mm 530m | M | 60 |  | 0 | vlastní |  | snížená |  | 0 | 0 | 0 | 0 | 0 | 4 | K | 2 |  |  |  | ROZPOCET |  |  |  |  | 0 | 0 | 0 | 0 | 0 | 2 | 0 | 4 | -1687350424
| VV | A146 | 15+25+14+6 |  | 60 | [12 empty] | VV | 2 | 2 | True | 1 | ROZPOCET
161 | K | Pol40 | Pásek FeZn 30x4 | M | 200 |  | 0 | vlastní |  | snížená |  | 0 | 0 | 0 | 0 | 0 | 4 | K | 2 |  |  |  | ROZPOCET |  |  |  |  | 0 | 0 | 0 | 0 | 0 | 2 | 0 | 4 | -466621768
| VV | A147 | 58+24+65+45+8 |  | 200 | [12 empty] | VV | 2 | 2 | True | 1 | ROZPOCET
162 | K | Pol41 | Svorka SR 03 | KS | 80 |  | 0 | vlastní |  | snížená |  | 0 | 0 | 0 | 0 | 0 | 4 | K | 2 |  |  |  | ROZPOCET |  |  |  |  | 0 | 0 | 0 | 0 | 0 | 2 | 0 | 4 | 1037805985
| VV | A148 | 12+20+21+12+15 |  | 80 | [12 empty] | VV | 2 | 2 | True | 1 | ROZPOCET
163 | K | Pol42 | Svorka SK | KS | 30 |  | 0 | vlastní |  | snížená |  | 0 | 0 | 0 | 0 | 0 | 4 | K | 2 |  |  |  | ROZPOCET |  |  |  |  | 0 | 0 | 0 | 0 | 0 | 2 | 0 | 4 | 785747915
| VV | A149 | 12+15+3 |  | 30 | [12 empty] | VV | 2 | 2 | True | 1 | ROZPOCET
164 | K | Pol43 | Svorka SS | KS | 220 |  | 0 | vlastní |  | snížená |  | 0 | 0 | 0 | 0 | 0 | 4 | K | 2 |  |  |  | ROZPOCET |  |  |  |  | 0 | 0 | 0 | 0 | 0 | 2 | 0 | 4 | 1954897455
| VV | A150 | 58+24+65+45+8+20 |  | 220 | [12 empty] | VV | 2 | 2 | True | 1 | ROZPOCET
165 | K | Pol44 | Svorka SO | KS | 2 |  | 0 | vlastní |  | snížená |  | 0 | 0 | 0 | 0 | 0 | 4 | K | 2 |  |  |  | ROZPOCET |  |  |  |  | 0 | 0 | 0 | 0 | 0 | 2 | 0 | 4 | -1498013726
| VV | A151 | 2 |  | 2 | [12 empty] | VV | 2 | 2 | True | 1 | ROZPOCET
166 | K | Pol45 | Svorka SZ | KS | 10 |  | 0 | vlastní |  | snížená |  | 0 | 0 | 0 | 0 | 0 | 4 | K | 2 |  |  |  | ROZPOCET |  |  |  |  | 0 | 0 | 0 | 0 | 0 | 2 | 0 | 4 | -1127907733
| VV | A152 | 5+5 |  | 10 | [12 empty] | VV | 2 | 2 | True | 1 | ROZPOCET
167 | K | Pol46 | Podpěra vedení PV 17 | KS | 80 |  | 0 | vlastní |  | snížená |  | 0 | 0 | 0 | 0 | 0 | 4 | K | 2 |  |  |  | ROZPOCET |  |  |  |  | 0 | 0 | 0 | 0 | 0 | 2 | 0 | 4 | 1784611301
| VV | A153 | 25+12+18+8+17 |  | 80 | [12 empty] | VV | 2 | 2 | True | 1 | ROZPOCET
168 | K | Pol47 | Podpěra úhelníku DUz | KS | 20 |  | 0 | vlastní |  | snížená |  | 0 | 0 | 0 | 0 | 0 | 4 | K | 2 |  |  |  | ROZPOCET |  |  |  |  | 0 | 0 | 0 | 0 | 0 | 2 | 0 | 4 | -1661114225
| VV | A154 | 2+5+4+2+7 |  | 20 | [12 empty] | VV | 2 | 2 | True | 1 | ROZPOCET
169 | K | Pol48 | Ochranný úhelník OU | KS | 10 |  | 0 | vlastní |  | snížená |  | 0 | 0 | 0 | 0 | 0 | 4 | K | 2 |  |  |  | ROZPOCET |  |  |  |  | 0 | 0 | 0 | 0 | 0 | 2 | 0 | 4 | 680055953
| VV | A155 | 2+2+2+2+2 |  | 10 | [12 empty] | VV | 2 | 2 | True | 1 | ROZPOCET
170 | K | Pol49 | Štítek označovací ŠO 01 | KS | 10 |  | 0 | vlastní |  | snížená |  | 0 | 0 | 0 | 0 | 0 | 4 | K | 2 |  |  |  | ROZPOCET |  |  |  |  | 0 | 0 | 0 | 0 | 0 | 2 | 0 | 4 | 1858413677
| VV | A156 | 2+2+2+2+2 |  | 10 | [12 empty] | VV | 2 | 2 | True | 1 | ROZPOCET
171 | K | Pol50 | Zemní práce - vykopání rýhy šíře 500mm, hloubky 900 mm, tř. 3 + vč. zpětného zásypu uzemněn | M | 200 |  | 0 | vlastní |  | snížená |  | 0 | 0 | 0 | 0 | 0 | 4 | K | 2 |  |  |  | ROZPOCET |  |  |  |  | 0 | 0 | 0 | 0 | 0 | 2 | 0 | 4 | 1469354698
| VV | A157 | 58+24+65+45+8 |  | 200 | [12 empty] | VV | 2 | 2 | True | 1 | ROZPOCET
172 | K | Pol52 | Pomocné práce | HOD | 40 |  | 0 | vlastní |  | snížená |  | 0 | 0 | 0 | 0 | 0 | 4 | K | 2 |  |  |  | ROZPOCET |  |  |  |  | 0 | 0 | 0 | 0 | 0 | 2 | 0 | 4 | -226281608
| D | 762 | Konstrukce tesařské |  |  |  | 0 |  |  |  |  | 0 |  | 8.4801 |  | 8.4062 | 4 | D | 1 |  |  |  | ROZPOCET | [10 empty] | 0
173 | K | 762 101 | dodávka a motáž rozšiřovacích profilů podle detailu vč. kotevních úhelníků | KS | 38 |  | 0 | vlastní |  | snížená |  | 0 | 0 | 0 | 0 | 0 | 4 | K | 2 |  |  |  | ROZPOCET |  |  |  |  | 0 | 0 | 0 | 0 | 0 | 2 | 0 | 4 | -223690549
| VV | A173 | "dle projektu"38.00 |  | 38 | [12 empty] | VV | 2 | 2 | True | 1 | ROZPOCET
174 | K | 762341210 | Bednění a laťování montáž bednění střech rovných a šikmých sklonu do 60° s vyřezáním otvorů z prken hrubých na sraz tl. do 32 mm | M2 | 560.41 |  | 0 | CS ÚRS 2019 01 |  | snížená |  | 0 | 0 | 0 | 0 | 0 | 4 | K | 2 |  |  |  | ROZPOCET |  |  |  |  | 0 | 0 | 0 | 0 | 0 | 2 | 0 | 4 | 1679532603
| VV | A174 | "střecha"(17.30+18.705)/2*11.84*2+8.60*14.20/2+73.05 |  | 560.41 | [12 empty] | VV | 2 | 2 | True | 1 | ROZPOCET
175 | M | 605151110 | řezivo jehličnaté boční prkno jakost I.-II. 2-3cm | M3 | 14.79 |  | 0 | CS ÚRS 2019 01 |  | snížená |  | 0 | 0.55 | 8.1345 | 0 | 0 | 8 | M | 2 |  |  |  | ROZPOCET |  |  |  |  | 0 | 0 | 0 | 0 | 0 | 2 | 0 | 4 | 679849216
| VV | A175 | 560.41*0.024*1.10 |  | 14.79 | [12 empty] | VV | 2 | 2 | True | 0 | ROZPOCET
| VV | B175 | "Celkem: "A175 |  | 14.79 | [12 empty] | VV | 2 | 2 | True | 1 | ROZPOCET
176 | K | 762341811 | Demontáž bednění a laťování bednění střech rovných, obloukových, sklonu do 60° se všemi nadstřešními konstrukcemi z prken hrubých, hoblovaných tl. do 32 mm | M2 | 560.41 |  | 0 | CS ÚRS 2019 01 |  | snížená |  | 0 | 0 | 0 | 0.015 | 8.4062 | 4 | K | 2 |  |  |  | ROZPOCET |  |  |  |  | 0 | 0 | 0 | 0 | 0 | 2 | 0 | 4 | 2146116050
| VV | A176 | "střecha"(17.30+18.705)/2*11.84*2+8.60*14.20/2+73.05 |  | 560.41 | [12 empty] | VV | 2 | 2 | True | 1 | ROZPOCET
177 | K | 762395000 | Spojovací prostředky krovů, bednění a laťování, nadstřešních konstrukcí svory, prkna, hřebíky, pásová ocel, vruty | M3 | 14.79 |  | 0 | CS ÚRS 2019 01 |  | snížená |  | 0 | 0.02337 | 0.34564 | 0 | 0 | 4 | K | 2 |  |  |  | ROZPOCET |  |  |  |  | 0 | 0 | 0 | 0 | 0 | 2 | 0 | 4 | 314460264
| VV | A177 | 14.79 |  | 14.79 | [12 empty] | VV | 2 | 2 | True | 1 | ROZPOCET
178 | K | 998762102 | Přesun hmot pro konstrukce tesařské stanovený z hmotnosti přesunovaného materiálu vodorovná dopravní vzdálenost do 50 m v objektech výšky přes 6 do 12 m | T | 8.48 |  | 0 | CS ÚRS 2019 01 |  | snížená |  | 0 | 0 | 0 | 0 | 0 | 4 | K | 2 |  |  |  | ROZPOCET |  |  |  |  | 0 | 0 | 0 | 0 | 0 | 2 | 0 | 4 | -709882608
| D | 764 | Konstrukce klempířské |  |  |  | 0 |  |  |  |  | 0 |  | 1.8563 |  | 4.3091 | 4 | D | 1 |  |  |  | ROZPOCET | [10 empty] | 0
179 | K | 764 101 | dodávka a montáž dvojitých střešních výlezů 800x800 mm | KS | 2 |  | 0 | vlastní |  | snížená |  | 0 | 0 | 0 | 0 | 0 | 4 | K | 2 |  |  |  | ROZPOCET |  |  |  |  | 0 | 0 | 0 | 0 | 0 | 2 | 0 | 4 | 1316485612
| VV | A179 | 2.00 |  | 2 | [12 empty] | VV | 2 | 2 | True | 1 | ROZPOCET
180 | K | 764 102 | dodávka a montáž sněhových zábran | KS | 42 |  | 0 | vlastní |  | snížená |  | 0 | 0 | 0 | 0 | 0 | 4 | K | 2 |  |  |  | ROZPOCET |  |  |  |  | 0 | 0 | 0 | 0 | 0 | 2 | 0 | 4 | -37831517
| VV | A180 | 21*2 |  | 42 | [12 empty] | VV | 2 | 2 | True | 0 | ROZPOCET
| VV | B180 | "Celkem: "A180 |  | 42 | [12 empty] | VV | 2 | 2 | True | 1 | ROZPOCET
181 | K | 764001821 | Demontáž klempířských konstrukcí krytiny ze svitků nebo tabulí do suti | M2 | 560.41 |  | 0 | CS ÚRS 2019 01 |  | snížená |  | 0 | 0 | 0 | 0.00594 | 3.3288 | 4 | K | 2 |  |  |  | ROZPOCET |  |  |  |  | 0 | 0 | 0 | 0 | 0 | 2 | 0 | 4 | -1406927728
| VV | A181 | "střecha"(17.30+18.705)/2*11.84*2+8.60*14.20/2+73.05 |  | 560.41 | [12 empty] | VV | 2 | 2 | True | 1 | ROZPOCET
182 | K | 764002821 | Demontáž klempířských konstrukcí střešního výlezu do suti | KUS | 4 |  | 0 | CS ÚRS 2019 01 |  | snížená |  | 0 | 0 | 0 | 0.00906 | 0.03624 | 4 | K | 2 |  |  |  | ROZPOCET |  |  |  |  | 0 | 0 | 0 | 0 | 0 | 2 | 0 | 4 | 936821645
| VV | A182 | 4.00 |  | 4 | [12 empty] | VV | 2 | 2 | True | 1 | ROZPOCET
183 | K | 764002841 | Demontáž klempířských konstrukcí oplechování horních ploch zdí a nadezdívek do suti | M | 21.33 |  | 0 | CS ÚRS 2019 01 |  | snížená |  | 0 | 0 | 0 | 0.00191 | 0.04074 | 4 | K | 2 |  |  |  | ROZPOCET |  |  |  |  | 0 | 0 | 0 | 0 | 0 | 2 | 0 | 4 | -388754835
| VV |  | ""atiky" | [14 empty] | VV | 2 | 1 | True | 0 | ROZPOCET
| VV | A183 | (9.865+0.80)*2 |  | 21.33 | [12 empty] | VV | 2 | 2 | True | 0 | ROZPOCET
| VV | B183 | "Celkem: "A183 |  | 21.33 | [12 empty] | VV | 2 | 2 | True | 1 | ROZPOCET
184 | K | 764002851 | Demontáž klempířských konstrukcí oplechování parapetů do suti | M | 169.68 |  | 0 | CS ÚRS 2019 01 |  | snížená |  | 0 | 0 | 0 | 0.00167 | 0.28337 | 4 | K | 2 |  |  |  | ROZPOCET |  |  |  |  | 0 | 0 | 0 | 0 | 0 | 2 | 0 | 4 | 1616516317
| VV | A184 | 1.48*64+1.08*6*2+1.44+1.48*6+1.66+1.48*4+1.08*2+0.78*14+22.05 |  | 160.71 | [12 empty] | VV | 2 | 2 | True | 0 | ROZPOCET
| VV | B184 | 1.01+1.48*4+1.02*2 |  | 8.97 | [12 empty] | VV | 2 | 2 | True | 0 | ROZPOCET
| VV | C184 | "Celkem: "A184+B184 |  | 169.68 | [12 empty] | VV | 2 | 2 | True | 1 | ROZPOCET
185 | K | 764002881 | Demontáž klempířských konstrukcí lemování střešních prostupů do suti | M2 | 33.53 |  | 0 | CS ÚRS 2019 01 |  | snížená |  | 0 | 0 | 0 | 0.00584 | 0.19582 | 4 | K | 2 |  |  |  | ROZPOCET |  |  |  |  | 0 | 0 | 0 | 0 | 0 | 2 | 0 | 4 | 265200151
| VV | A185 | "komíny"(0.90+0.50)*2*0.66*4+(1.30+0.50)*2*0.66*6+(0.600+0.50)*2*0.66*2+(0.50+6.30)*2*0.66+4.95-4.95 |  | 33.53 | [12 empty] | VV | 2 | 2 | True | 1 | ROZPOCET
186 | K | 764004801 | Demontáž klempířských konstrukcí žlabu podokapního do suti | M | 91.3 |  | 0 | CS ÚRS 2019 01 |  | snížená |  | 0 | 0 | 0 | 0.0026 | 0.23738 | 4 | K | 2 |  |  |  | ROZPOCET |  |  |  |  | 0 | 0 | 0 | 0 | 0 | 2 | 0 | 4 | -514697629
| VV | A186 | 45.65*2 |  | 91.3 | [12 empty] | VV | 2 | 2 | True | 1 | ROZPOCET
187 | K | 764004861 | Demontáž klempířských konstrukcí svodu do suti | M | 47.4 |  | 0 | CS ÚRS 2019 01 |  | snížená |  | 0 | 0 | 0 | 0.00394 | 0.18676 | 4 | K | 2 |  |  |  | ROZPOCET |  |  |  |  | 0 | 0 | 0 | 0 | 0 | 2 | 0 | 4 | -1620963785
| VV | A187 | 11.85*4 |  | 47.4 | [12 empty] | VV | 2 | 2 | True | 1 | ROZPOCET
188 | K | 764121401 | Krytina z hliníkového plechu s úpravou u okapů, prostupů a výčnělků střechy rovné drážkováním ze svitků rš 500 mm, sklon střechy do 30° | M2 | 560.41 |  | 0 | CS ÚRS 2019 01 |  | snížená |  | 0 | 0.00268 | 1.5019 | 0 | 0 | 4 | K | 2 |  |  |  | ROZPOCET |  |  |  |  | 0 | 0 | 0 | 0 | 0 | 2 | 0 | 4 | -371874637
| VV | A188 | "střecha"(17.30+18.705)/2*11.84*2+8.60*14.20/2+73.05 |  | 560.41 | [12 empty] | VV | 2 | 2 | True | 1 | ROZPOCET
189 | K | 764224407 | Oplechování horních ploch zdí a nadezdívek (atik) z hliníkového plechu mechanicky kotvené rš 670 mm | M | 21.33 |  | 0 | CS ÚRS 2019 01 |  | snížená |  | 0 | 0.00152 | 0.032422 | 0 | 0 | 4 | K | 2 |  |  |  | ROZPOCET |  |  |  |  | 0 | 0 | 0 | 0 | 0 | 2 | 0 | 4 | -2072230325
| VV |  | ""atiky" | [14 empty] | VV | 2 | 1 | True | 0 | ROZPOCET
| VV | A189 | (9.865+0.80)*2 |  | 21.33 | [12 empty] | VV | 2 | 2 | True | 1 | ROZPOCET
190 | K | 764226401 | Oplechování parapetů z hliníkového plechu rovných mechanicky kotvené, bez rohů rš 150 mm | M | 169.68 |  | 0 | CS ÚRS 2019 01 |  | snížená |  | 0 | 0.00039 | 0.066175 | 0 | 0 | 4 | K | 2 |  |  |  | ROZPOCET |  |  |  |  | 0 | 0 | 0 | 0 | 0 | 2 | 0 | 4 | 1161213481
| VV | A190 | 1.48*64+1.08*6*2+1.44+1.48*6+1.66+1.48*4+1.08*2+0.78*14+22.05 |  | 160.71 | [12 empty] | VV | 2 | 2 | True | 0 | ROZPOCET
| VV | B190 | 1.01+1.48*4+1.02*2 |  | 8.97 | [12 empty] | VV | 2 | 2 | True | 0 | ROZPOCET
| VV | C190 | "Celkem: "A190+B190 |  | 169.68 | [12 empty] | VV | 2 | 2 | True | 1 | ROZPOCET
191 | K | 764324412 | Lemování prostupů z hliníkového plechu bez lišty, střech s krytinou skládanou nebo z plechu | M2 | 38.48 |  | 0 | CS ÚRS 2019 01 |  | snížená |  | 0 | 0.00233 | 0.089658 | 0 | 0 | 4 | K | 2 |  |  |  | ROZPOCET |  |  |  |  | 0 | 0 | 0 | 0 | 0 | 2 | 0 | 4 | -1904817633
| VV | A191 | "komíny"(0.90+0.50)*2*0.66*4+(1.30+0.50)*2*0.66*6+(0.600+0.50)*2*0.66*2+(0.50+6.30)*2*0.66+4.95 |  | 38.48 | [12 empty] | VV | 2 | 2 | True | 0 | ROZPOCET
| VV | B191 | "Celkem: "A191 |  | 38.48 | [12 empty] | VV | 2 | 2 | True | 1 | ROZPOCET
192 | K | 764325422 | Lemování trub, konzol, držáků a ostatních kusových prvků z hliníkového plechu střech s krytinou skládanou mimo prejzovou nebo z plechu, průměr přes 75 do 100 mm | KUS | 2 |  | 0 | CS ÚRS 2019 01 |  | snížená |  | 0 | 0.00075 | 0.0015 | 0 | 0 | 4 | K | 2 |  |  |  | ROZPOCET |  |  |  |  | 0 | 0 | 0 | 0 | 0 | 2 | 0 | 4 | 6442666
| VV | A192 | 2.00 |  | 2 | [12 empty] | VV | 2 | 2 | True | 1 | ROZPOCET
193 | K | 764325425 | Lemování trub, konzol, držáků a ostatních kusových prvků z hliníkového plechu střech s krytinou skládanou mimo prejzovou nebo z plechu, průměr přes 200 do 300 m | KUS | 3 |  | 0 | CS ÚRS 2019 01 |  | snížená |  | 0 | 0.00192 | 0.00576 | 0 | 0 | 4 | K | 2 |  |  |  | ROZPOCET |  |  |  |  | 0 | 0 | 0 | 0 | 0 | 2 | 0 | 4 | -815925918
| VV | A193 | "VZT"3 |  | 3 | [12 empty] | VV | 2 | 2 | True | 0 | ROZPOCET
| VV | B193 | "Celkem: "A193 |  | 3 | [12 empty] | VV | 2 | 2 | True | 1 | ROZPOCET
194 | K | 764521405 | Žlab podokapní z hliníkového plechu včetně háků a čel půlkruhový rš 400 mm | M | 91.3 |  | 0 | CS ÚRS 2019 01 |  | snížená |  | 0 | 0.00092 | 0.083996 | 0 | 0 | 4 | K | 2 |  |  |  | ROZPOCET |  |  |  |  | 0 | 0 | 0 | 0 | 0 | 2 | 0 | 4 | -894477452
| VV | A194 | 45.65*2 |  | 91.3 | [12 empty] | VV | 2 | 2 | True | 1 | ROZPOCET
195 | K | 764528424 | Svod z hliníkového plechu včetně objímek, kolen a odskoků kruhový, průměru 150 mm | M | 47.4 |  | 0 | CS ÚRS 2019 01 |  | snížená |  | 0 | 0.00158 | 0.074892 | 0 | 0 | 4 | K | 2 |  |  |  | ROZPOCET |  |  |  |  | 0 | 0 | 0 | 0 | 0 | 2 | 0 | 4 | -933815962
| VV | A195 | 11.85*4 |  | 47.4 | [12 empty] | VV | 2 | 2 | True | 1 | ROZPOCET
196 | K | 998764102 | Přesun hmot pro konstrukce klempířské stanovený z hmotnosti přesunovaného materiálu vodorovná dopravní vzdálenost do 50 m v objektech výšky přes 6 do 12 m | T | 1.7 |  | 0 | CS ÚRS 2019 01 |  | snížená |  | 0 | 0 | 0 | 0 | 0 | 4 | K | 2 |  |  |  | ROZPOCET |  |  |  |  | 0 | 0 | 0 | 0 | 0 | 2 | 0 | 4 | 476582389
| D | 766 | Konstrukce truhlářské |  |  |  | 0 |  |  |  |  | 0 |  | 0.061858 |  | 0.602 | 4 | D | 1 |  |  |  | ROZPOCET | [10 empty] | 0
197 | K | 766 101 | příplatek za předsazenou montáž oken | M2 | 226.55 |  | 0 | vlastní |  | snížená |  | 0 | 0 | 0 | 0 | 0 | 4 | K | 2 |  |  |  | ROZPOCET |  |  |  |  | 0 | 0 | 0 | 0 | 0 | 2 | 0 | 4 | -1427839205
| VV | A197 | "výměra podle montáže oken"226.55 |  | 226.55 | [12 empty] | VV | 2 | 2 | True | 1 | ROZPOCET
198 | K | 766 102 | dodávka + montáž bezpečnostní zámek a kování bezp. třídy 3 | KS | 1 |  | 0 | vlastní |  | snížená |  | 0 | 0 | 0 | 0 | 0 | 4 | K | 2 |  |  |  | ROZPOCET |  |  |  |  | 0 | 0 | 0 | 0 | 0 | 2 | 0 | 4 | -1737843877
| VV | A198 | 1.00 |  | 1 | [12 empty] | VV | 2 | 2 | True | 1 | ROZPOCET
199 | K | 766441811 | Demontáž parapetních desek dřevěných nebo plastových šířky do 300 mm délky do 1m | KUS | 14 |  | 0 | CS ÚRS 2019 01 |  | snížená |  | 0 | 0 | 0 | 0.003 | 0.042 | 4 | K | 2 |  |  |  | ROZPOCET |  |  |  |  | 0 | 0 | 0 | 0 | 0 | 2 | 0 | 4 | 983183728
| VV | A199 | 14 |  | 14 | [12 empty] | VV | 2 | 2 | True | 1 | ROZPOCET
200 | K | 766441821 | Demontáž parapetních desek dřevěných nebo plastových šířky do 300 mm délky přes 1m | KUS | 112 |  | 0 | CS ÚRS 2019 01 |  | snížená |  | 0 | 0 | 0 | 0.005 | 0.56 | 4 | K | 2 |  |  |  | ROZPOCET |  |  |  |  | 0 | 0 | 0 | 0 | 0 | 2 | 0 | 4 | -1959593030
| VV | A200 | 112 |  | 112 | [12 empty] | VV | 2 | 2 | True | 1 | ROZPOCET
201 | K | 766622131 | Montáž oken plastových včetně montáže rámu na polyuretanovou pěnu plochy přes 1 m2 otevíravých nebo sklápěcích do zdiva, výšky do 1,5 m | M2 | 43.59 |  | 0 | CS ÚRS 2019 01 |  | snížená |  | 0 | 0.00027 | 0.011769 | 0 | 0 | 4 | K | 2 |  |  |  | ROZPOCET |  |  |  |  | 0 | 0 | 0 | 0 | 0 | 2 | 0 | 4 | -1147438935
| VV | A201 | 1.18*1.17*6+1.18*1.17*6+1.76*0.50+0.86*0.98+1.68*0.70*4+1.18*0.70*2+0.88*0.70*14+1.10*0.70 |  | 34.04 | [12 empty] | VV | 2 | 2 | True | 0 | ROZPOCET
| VV | B201 | 1.58*1.10*4+1.18*1.10*2 |  | 9.55 | [12 empty] | VV | 2 | 2 | True | 0 | ROZPOCET
| VV | C201 | "Celkem: "A201+B201 |  | 43.59 | [12 empty] | VV | 2 | 2 | True | 1 | ROZPOCET
202 | M | 611 101 | okno plastové 1580x1520 mm ozn. OK01 par. dle PD | KS | 64 |  | 0 | vlastní |  | snížená |  | 0 | 0 | 0 | 0 | 0 | 8 | M | 2 |  |  |  | ROZPOCET |  |  |  |  | 0 | 0 | 0 | 0 | 0 | 2 | 0 | 4 | 302326837
| VV | A202 | "dle výpisu"64 |  | 64 | [12 empty] | VV | 2 | 2 | True | 1 | ROZPOCET
203 | M | 611 102 | okno plastové 1180x1170 mm oun. OK02 par. dle PD | KS | 6 |  | 0 | vlastní |  | snížená |  | 0 | 0 | 0 | 0 | 0 | 8 | M | 2 |  |  |  | ROZPOCET |  |  |  |  | 0 | 0 | 0 | 0 | 0 | 2 | 0 | 4 | -1941520716
| VV | A203 | "dle výpisu"6 |  | 6 | [12 empty] | VV | 2 | 2 | True | 1 | ROZPOCET
204 | M | 611 103 | okno plastové 1180x1170 mm ozn. OK03 par. dle PD | KS | 6 |  | 0 | vlastní |  | snížená |  | 0 | 0 | 0 | 0 | 0 | 8 | M | 2 |  |  |  | ROZPOCET |  |  |  |  | 0 | 0 | 0 | 0 | 0 | 2 | 0 | 4 | -864711530
| VV | A204 | "dle výpisu"6 |  | 6 | [12 empty] | VV | 2 | 2 | True | 1 | ROZPOCET
205 | M | 611 104 | okno plastové 1540x3800 mm ozn. OK04 par. dle PD | KS | 1 |  | 0 | vlastní |  | snížená |  | 0 | 0 | 0 | 0 | 0 | 8 | M | 2 |  |  |  | ROZPOCET |  |  |  |  | 0 | 0 | 0 | 0 | 0 | 2 | 0 | 4 | 1508500458
| VV | A205 | "dle výpisu"1 |  | 1 | [12 empty] | VV | 2 | 2 | True | 1 | ROZPOCET
206 | M | 611 105 | okno plastové 1580x1520 mm ozn. OK06 par. dle PD | KS | 6 |  | 0 | vlastní |  | snížená |  | 0 | 0 | 0 | 0 | 0 | 8 | M | 2 |  |  |  | ROZPOCET |  |  |  |  | 0 | 0 | 0 | 0 | 0 | 2 | 0 | 4 | 1048323052
| VV | A206 | "dle výpusu"6 |  | 6 | [12 empty] | VV | 2 | 2 | True | 1 | ROZPOCET
207 | M | 611 106 | okno plastové 1760x5000 mm ozn. OK07 par. dle PD | KS | 1 |  | 0 | vlastní |  | snížená |  | 0 | 0 | 0 | 0 | 0 | 8 | M | 2 |  |  |  | ROZPOCET |  |  |  |  | 0 | 0 | 0 | 0 | 0 | 2 | 0 | 4 | -1676291651
| VV | A207 | "dle výpisu"1 |  | 1 | [12 empty] | VV | 2 | 2 | True | 1 | ROZPOCET
208 | M | 611 107 | okno plastové 1540x6090 mm ozn. OK10 par. dle PD | KS | 1 |  | 0 | vlastní |  | snížená |  | 0 | 0 | 0 | 0 | 0 | 8 | M | 2 |  |  |  | ROZPOCET |  |  |  |  | 0 | 0 | 0 | 0 | 0 | 2 | 0 | 4 | 284671991
| VV | A208 | "dle výpisu"1 |  | 1 | [12 empty] | VV | 2 | 2 | True | 1 | ROZPOCET
209 | M | 611 108 | okno plastové 1760x5100 mm ozn. OK12 par.dle PD | KS | 1 |  | 0 | vlastní |  | snížená |  | 0 | 0 | 0 | 0 | 0 | 8 | M | 2 |  |  |  | ROZPOCET |  |  |  |  | 0 | 0 | 0 | 0 | 0 | 2 | 0 | 4 | -983243604
| VV | A209 | "dle výpisu"1 |  | 1 | [12 empty] | VV | 2 | 2 | True | 1 | ROZPOCET
210 | M | 611 109 | okno plastové 1580x700 mm ozn. OK13 par.dle PD | KS | 4 |  | 0 | vlastní |  | snížená |  | 0 | 0 | 0 | 0 | 0 | 8 | M | 2 |  |  |  | ROZPOCET |  |  |  |  | 0 | 0 | 0 | 0 | 0 | 2 | 0 | 4 | 482546585
| VV | A210 | "dle výpisu"4 |  | 4 | [12 empty] | VV | 2 | 2 | True | 1 | ROZPOCET
211 | M | 611 110 | okno plastové 1180x700 mm ozn. OK14 par. dle PD | KS | 2 |  | 0 | vlastní |  | snížená |  | 0 | 0 | 0 | 0 | 0 | 8 | M | 2 |  |  |  | ROZPOCET |  |  |  |  | 0 | 0 | 0 | 0 | 0 | 2 | 0 | 4 | -1858249214
| VV | A211 | "dle výpisu"2 |  | 2 | [12 empty] | VV | 2 | 2 | True | 1 | ROZPOCET
212 | M | 611 111 | okno plastové 880x700 mm ozn. OK15 par. dle PD | KS | 14 |  | 0 | vlastní |  | snížená |  | 0 | 0 | 0 | 0 | 0 | 8 | M | 2 |  |  |  | ROZPOCET |  |  |  |  | 0 | 0 | 0 | 0 | 0 | 2 | 0 | 4 | -1340361116
| VV | A212 | "dle výpisu"14 |  | 14 | [12 empty] | VV | 2 | 2 | True | 1 | ROZPOCET
213 | M | 611 112 | okno plastové 1100x700 mm ozn. OK16 par. dle PD | KS | 1 |  | 0 | vlastní |  | snížená |  | 0 | 0 | 0 | 0 | 0 | 8 | M | 2 |  |  |  | ROZPOCET |  |  |  |  | 0 | 0 | 0 | 0 | 0 | 2 | 0 | 4 | 688685685
| VV | A213 | "dle výpisu"1 |  | 1 | [12 empty] | VV | 2 | 2 | True | 1 | ROZPOCET
214 | M | 611 113 | okno plastové 1580x1100 mm ozn. OK17 par.dle PD | KS | 4 |  | 0 | vlastní |  | snížená |  | 0 | 0 | 0 | 0 | 0 | 8 | M | 2 |  |  |  | ROZPOCET |  |  |  |  | 0 | 0 | 0 | 0 | 0 | 2 | 0 | 4 | -44655319
| VV | A214 | "dle výpisu"4 |  | 4 | [12 empty] | VV | 2 | 2 | True | 1 | ROZPOCET
215 | M | 611 114 | okno plastové 1180x1100 mm ozn. OK18 par. dle PD | KS | 2 |  | 0 | vlastní |  | snížená |  | 0 | 0 | 0 | 0 | 0 | 8 | M | 2 |  |  |  | ROZPOCET |  |  |  |  | 0 | 0 | 0 | 0 | 0 | 2 | 0 | 4 | -864348163
| VV | A215 | "dle výpisu"2 |  | 2 | [12 empty] | VV | 2 | 2 | True | 1 | ROZPOCET
216 | K | 766622132 | Montáž oken plastových včetně montáže rámu na polyuretanovou pěnu plochy přes 1 m2 otevíravých nebo sklápěcích do zdiva, výšky přes 1,5 do 2,5 m | M2 | 168.11 |  | 0 | CS ÚRS 2019 01 |  | snížená |  | 0 | 0.00026 | 0.043709 | 0 | 0 | 4 | K | 2 |  |  |  | ROZPOCET |  |  |  |  | 0 | 0 | 0 | 0 | 0 | 2 | 0 | 4 | -410192799
| VV | A216 | 1.58*1.52*64+1.58*1.52*6 |  | 168.11 | [12 empty] | VV | 2 | 2 | True | 0 | ROZPOCET
| VV | B216 | "Celkem: "A216 |  | 168.11 | [12 empty] | VV | 2 | 2 | True | 1 | ROZPOCET
217 | K | 766622133 | Montáž oken plastových včetně montáže rámu na polyuretanovou pěnu plochy přes 1 m2 otevíravých nebo sklápěcích do zdiva, výšky přes 2,5 m | M2 | 23.63 |  | 0 | CS ÚRS 2019 01 |  | snížená |  | 0 | 0.00027 | 0.0063801 | 0 | 0 | 4 | K | 2 |  |  |  | ROZPOCET |  |  |  |  | 0 | 0 | 0 | 0 | 0 | 2 | 0 | 4 | -70905797
| VV | A217 | 1.20*2.80*7+0.11 |  | 23.63 | [12 empty] | VV | 2 | 2 | True | 1 | ROZPOCET
218 | K | 766629214.1 | Montáž oken plastových příplatek k cenám za tepelnou izolaci mezi ostěním a rámem okna při rovném ostění, připojovací spára tl. do 15 mm, páska | M | 635.41 |  | 0 | vlastní |  | snížená |  | 0 | 0 | 0 | 0 | 0 | 4 | K | 2 |  |  |  | ROZPOCET |  |  |  |  | 0 | 0 | 0 | 0 | 0 | 2 | 0 | 4 | -1301068840
| VV |  | ""suterén" | [14 empty] | VV | 2 | 1 | True | 0 | ROZPOCET
| VV | A218 | (1.58+0.70)*2*4+(1.188+0.70)*2*2+(0.88+0.70)*2*14+(1.10+0.70)*2+(1.58+1.10)*2*4+(1.18+1.10)*2*2 |  | 104.19 | [12 empty] | VV | 2 | 2 | True | 0 | ROZPOCET
| VV |  | ""1.NP" | [14 empty] | VV | 2 | 1 | True | 0 | ROZPOCET
| VV | B218 | (1.58+1.52)*2*20+(1.18+1.17)*2*2+(1.18+1.17)*2*2+(1.54+3.80)*2+(1.58+1.52)*2*2+(1.76+0.50)*2 |  | 170.4 | [12 empty] | VV | 2 | 2 | True | 0 | ROZPOCET
| VV |  | ""2.NP" | [14 empty] | VV | 2 | 1 | True | 0 | ROZPOCET
| VV | C218 | (1.58+1.52)*2*22+(1.18+1.17)*2*2+(1.18+1.17)*2*2+(1.58+1.52)*2*2+(0.86+0.98)*2+(1.76+5.10)*2 |  | 185 | [12 empty] | VV | 2 | 2 | True | 0 | ROZPOCET
| VV |  | ""3.NP" | [14 empty] | VV | 2 | 1 | True | 0 | ROZPOCET
| VV | D218 | (1.58+1.52)*2*22+(1.18+1.17)*2*2+(1.18+1.17)*2*2+(1.58+1.52)*2*2+(0.86+0.98)*2+(1.76+0.51)*2 |  | 175.82 | [12 empty] | VV | 2 | 2 | True | 0 | ROZPOCET
| VV | E218 | "Celkem: "A218+B218+C218+D218 |  | 635.41 | [12 empty] | VV | 2 | 2 | True | 1 | ROZPOCET
219 | K | 998766103 | Přesun hmot pro konstrukce truhlářské stanovený z hmotnosti přesunovaného materiálu vodorovná dopravní vzdálenost do 50 m v objektech výšky přes 12 do 24 m | T | 0.36 |  | 0 | CS ÚRS 2019 01 |  | snížená |  | 0 | 0 | 0 | 0 | 0 | 4 | K | 2 |  |  |  | ROZPOCET |  |  |  |  | 0 | 0 | 0 | 0 | 0 | 2 | 0 | 4 | 1908969304
| D | 767 | Konstrukce zámečnické |  |  |  | 0 |  |  |  |  | 0 |  | 0.00264 |  | 0 | 4 | D | 1 |  |  |  | ROZPOCET | [10 empty] | 0
220 | K | 767640222 | Montáž dveří ocelových vchodových dvoukřídlové s nadsvětlíkem | KUS | 1 |  | 0 | CS ÚRS 2019 01 |  | snížená |  | 0 | 0 | 0 | 0 | 0 | 4 | K | 2 |  |  |  | ROZPOCET |  |  |  |  | 0 | 0 | 0 | 0 | 0 | 2 | 0 | 4 | 771558730
| VV | A220 | "dle výpisu prvků"1 |  | 1 | [12 empty] | VV | 2 | 2 | True | 1 | ROZPOCET
221 | M | 553 102 | dveře vchodové dvoukřídlové s nadsvětlíkem 1515x2790 mm hliníkové | KS | 1 |  | 0 | vlastní |  | snížená |  | 0 | 0 | 0 | 0 | 0 | 8 | M | 2 |  |  |  | ROZPOCET |  |  |  |  | 0 | 0 | 0 | 0 | 0 | 2 | 0 | 4 | 19479904
| VV | A221 | "dle výpisu"1 |  | 1 | [12 empty] | VV | 2 | 2 | True | 1 | ROZPOCET
222 | K | 767646523 | Montáž dveří ocelových protipožárních uzávěrů dvoukřídlových, výšky přes 2200 do 2400 mm | KUS | 4 |  | 0 | CS ÚRS 2019 01 |  | snížená |  | 0 | 0.00066 | 0.00264 | 0 | 0 | 4 | K | 2 |  |  |  | ROZPOCET |  |  |  |  | 0 | 0 | 0 | 0 | 0 | 2 | 0 | 4 | 397581199
| VV |  | ""strojovny VZT" | [14 empty] | VV | 2 | 1 | True | 0 | ROZPOCET
| VV | A222 | 4 |  | 4 | [12 empty] | VV | 2 | 2 | True | 0 | ROZPOCET
| VV | B222 | "Celkem: "A222 |  | 4 | [12 empty] | VV | 2 | 2 | True | 1 | ROZPOCET
223 | M | 553 101 | dodvka ocelových dvoukřídlových dveří 1400x2400 mm EI 15 DP3 vč. zárubně a kování | KS | 4 |  | 0 | vlastní |  | snížená |  | 0 | 0 | 0 | 0 | 0 | 8 | M | 2 |  |  |  | ROZPOCET |  |  |  |  | 0 | 0 | 0 | 0 | 0 | 2 | 0 | 4 | 743538868
| VV | A223 | "strojovny VZT" 4 |  | 4 | [12 empty] | VV | 2 | 2 | True | 1 | ROZPOCET
224 | K | 998767102 | Přesun hmot pro zámečnické konstrukce stanovený z hmotnosti přesunovaného materiálu vodorovná dopravní vzdálenost do 50 m v objektech výšky přes 6 do 12 m | T | 0.63 |  | 0 | CS ÚRS 2019 01 |  | snížená |  | 0 | 0 | 0 | 0 | 0 | 4 | K | 2 |  |  |  | ROZPOCET |  |  |  |  | 0 | 0 | 0 | 0 | 0 | 2 | 0 | 4 | -1341768536
| D | 783 | Dokončovací práce - nátěry |  |  |  | 0 |  |  |  |  | 0 |  | 0.66898 |  | 0 | 4 | D | 1 |  |  |  | ROZPOCET | [10 empty] | 0
225 | K | 783213121 | Napouštěcí nátěr tesařských konstrukcí zabudovaných do konstrukce proti dřevokazným houbám, hmyzu a plísním dvojnásobný syntetický | M2 | 1358.6 |  | 0 | CS ÚRS 2019 01 |  | snížená |  | 0 | 0.00022 | 0.29889 | 0 | 0 | 4 | K | 2 |  |  |  | ROZPOCET |  |  |  |  | 0 | 0 | 0 | 0 | 0 | 2 | 0 | 4 | 1053326038
| VV | A225 | "střecha"(17.30+18.705)/2*11.84*2+8.60*14.20/2+73.05 |  | 560.41 | [12 empty] | VV | 2 | 2 | True | 0 | ROZPOCET
| VV | B225 | 560.41 |  | 560.41 | [12 empty] | VV | 2 | 2 | True | 0 | ROZPOCET
| VV | C225 | 237.78 |  | 237.78 | [12 empty] | VV | 2 | 2 | True | 0 | ROZPOCET
| VV | D225 | "Celkem: "A225+B225+C225 |  | 1358.6 | [12 empty] | VV | 2 | 2 | True | 1 | ROZPOCET
226 | K | 783813131 | Penetrační nátěr omítek hladkých omítek hladkých, zrnitých tenkovrstvých nebo štukových stupně členitosti 1 a 2 syntetický | M2 | 445.86 |  | 0 | CS ÚRS 2019 01 |  | snížená |  | 0 | 0.0002 | 0.089172 | 0 | 0 | 4 | K | 2 |  |  |  | ROZPOCET |  |  |  |  | 0 | 0 | 0 | 0 | 0 | 2 | 0 | 4 | -2101771619
| VV |  | ""suterén" | [14 empty] | VV | 2 | 1 | True | 0 | ROZPOCET
| VV | A226 | (32.60-0.50*2-0.30)*1.50 |  | 46.95 | [12 empty] | VV | 2 | 2 | True | 0 | ROZPOCET
| VV | B226 | 4.00*2.66*6*1.50 |  | 95.76 | [12 empty] | VV | 2 | 2 | True | 0 | ROZPOCET
| VV | C226 | 32.60*1.50*2 |  | 97.8 | [12 empty] | VV | 2 | 2 | True | 0 | ROZPOCET
| VV | D226 | 4.20*1.50*2 |  | 12.6 | [12 empty] | VV | 2 | 2 | True | 0 | ROZPOCET
| VV | E226 | (6.00*2+3.50*2)*1.50 |  | 28.5 | [12 empty] | VV | 2 | 2 | True | 0 | ROZPOCET
| VV | F226 | (3.40*2+9.20*2)*1.50 |  | 37.8 | [12 empty] | VV | 2 | 2 | True | 0 | ROZPOCET
| VV | G226 | (18.40+9.00+18.20)*1.50+58.05 |  | 126.45 | [12 empty] | VV | 2 | 2 | True | 0 | ROZPOCET
| VV | H226 | "Celkem: "A226+B226+C226+D226+E226+F226+G226 |  | 445.86 | [12 empty] | VV | 2 | 2 | True | 1 | ROZPOCET
227 | K | 783817421 | Krycí (ochranný ) nátěr omítek dvojnásobný hladkých omítek hladkých, zrnitých tenkovrstvých nebo štukových stupně členitosti 1 a 2 syntetický | M2 | 445.86 |  | 0 | CS ÚRS 2019 01 |  | snížená |  | 0 | 0.00041 | 0.1828 | 0 | 0 | 4 | K | 2 |  |  |  | ROZPOCET |  |  |  |  | 0 | 0 | 0 | 0 | 0 | 2 | 0 | 4 | -1134590216
| VV |  | ""suterén" | [14 empty] | VV | 2 | 1 | True | 0 | ROZPOCET
| VV | A227 | (32.60-0.50*2-0.30)*1.50 |  | 46.95 | [12 empty] | VV | 2 | 2 | True | 0 | ROZPOCET
| VV | B227 | 4.00*2.66*6*1.50 |  | 95.76 | [12 empty] | VV | 2 | 2 | True | 0 | ROZPOCET
| VV | C227 | 32.60*1.50*2 |  | 97.8 | [12 empty] | VV | 2 | 2 | True | 0 | ROZPOCET
| VV | D227 | 4.20*1.50*2 |  | 12.6 | [12 empty] | VV | 2 | 2 | True | 0 | ROZPOCET
| VV | E227 | (6.00*2+3.50*2)*1.50 |  | 28.5 | [12 empty] | VV | 2 | 2 | True | 0 | ROZPOCET
| VV | F227 | (3.40*2+9.20*2)*1.50 |  | 37.8 | [12 empty] | VV | 2 | 2 | True | 0 | ROZPOCET
| VV | G227 | (18.40+9.00+18.20)*1.50+58.05 |  | 126.45 | [12 empty] | VV | 2 | 2 | True | 0 | ROZPOCET
| VV | H227 | "Celkem: "A227+B227+C227+D227+E227+F227+G227 |  | 445.86 | [12 empty] | VV | 2 | 2 | True | 1 | ROZPOCET
228 | K | 783823135 | Penetrační nátěr omítek hladkých omítek hladkých, zrnitých tenkovrstvých nebo štukových stupně členitosti 1 a 2 silikonový | M2 | 87.6 |  | 0 | CS ÚRS 2019 01 |  | snížená |  | 0 | 0.00014 | 0.012264 | 0 | 0 | 4 | K | 2 |  |  |  | ROZPOCET |  |  |  |  | 0 | 0 | 0 | 0 | 0 | 2 | 0 | 4 | 1926572409
| VV | A228 | "komíny"(0.90+0.50)*2*1.50*4+(1.30+0.50)*2*1.50*6+(0.600+0.50)*2*1.50*2+(0.50+6.30)*2*1.50+11.4 |  | 87.6 | [12 empty] | VV | 2 | 2 | True | 0 | ROZPOCET
| VV | B228 | "Celkem: "A228 |  | 87.6 | [12 empty] | VV | 2 | 2 | True | 1 | ROZPOCET
229 | K | 783826315 | Nátěr omítek se schopností překlenutí trhlin mikroarmovací silikonový | M2 | 87.6 |  | 0 | CS ÚRS 2019 01 |  | snížená |  | 0 | 0.00098 | 0.085848 | 0 | 0 | 4 | K | 2 |  |  |  | ROZPOCET |  |  |  |  | 0 | 0 | 0 | 0 | 0 | 2 | 0 | 4 | 714876746
| VV | A229 | "komíny"(0.90+0.50)*2*1.50*4+(1.30+0.50)*2*1.50*6+(0.600+0.50)*2*1.50*2+(0.50+6.30)*2*1.50+11.4 |  | 87.6 | [12 empty] | VV | 2 | 2 | True | 1 | ROZPOCET
| D | M | Práce a dodávky M |  |  |  | 0 |  |  |  |  | 0 |  | 0.0057 |  | 0 | 3 | D | 0 |  |  |  | ROZPOCET | [10 empty] | 0
| D | 22-M | Montáže technologických zařízení pro dopravní stavby |  |  |  | 0 |  |  |  |  | 0 |  | 0.0057 |  | 0 | 4 | D | 1 |  |  |  | ROZPOCET | [10 empty] | 0
230 | M | 341210460 | kabel sdělovací s Cu jádrem 3x2x0,5mm | M | 12 |  | 0 | CS ÚRS 2019 01 |  | snížená |  | 0 | 3e-05 | 0.00036 | 0 | 0 | 8 | M | 2 |  |  |  | ROZPOCET |  |  |  |  | 0 | 0 | 0 | 0 | 0 | 2 | 0 | 4 | 148488466
| VV | A230 | 8+4 |  | 12 | [12 empty] | VV | 2 | 2 | True | 1 | ROZPOCET
231 | M | 341110050 | kabel silový s Cu jádrem 1 kV 2x1,5mm2 | M | 39 |  | 0 | CS ÚRS 2019 01 |  | snížená |  | 0 | 0.0001 | 0.0039 | 0 | 0 | 8 | M | 2 |  |  |  | ROZPOCET |  |  |  |  | 0 | 0 | 0 | 0 | 0 | 2 | 0 | 4 | -1753914113
| VV | A231 | 15+16+8 |  | 39 | [12 empty] | VV | 2 | 2 | True | 1 | ROZPOCET
232 | M | 341110300 | kabel silový s Cu jádrem 1 kV 3x1,5mm2 | M | 12 |  | 0 | CS ÚRS 2019 01 |  | snížená |  | 0 | 0.00012 | 0.00144 | 0 | 0 | 8 | M | 2 |  |  |  | ROZPOCET |  |  |  |  | 0 | 0 | 0 | 0 | 0 | 2 | 0 | 4 | 170393036
| VV | A232 | 8+4 |  | 12 | [12 empty] | VV | 2 | 2 | True | 1 | ROZPOCET
233 | M | NAP-230VAC | Napěťová spoušt 230VAC pro jistič | KS | 3 |  | 0 | vlastní |  | snížená |  | 0 | 0 | 0 | 0 | 0 | 8 | M | 2 |  |  |  | ROZPOCET |  |  |  |  | 0 | 0 | 0 | 0 | 0 | 2 | 0 | 4 | 1667528520
| VV | A233 | 3 |  | 3 | [12 empty] | VV | 2 | 2 | True | 1 | ROZPOCET
234 | K | 210800101 | Montáž izolovaných kabelů měděných do 1 kV uložených pod omítku ve stěně CYKY, CYBY, CYMY, NYM, CYKYLS, CYKYLo, počtu a průřezu žil 2 x 1,5 mm2 | M | 39 |  | 0 | vlastní |  | snížená |  | 0 | 0 | 0 | 0 | 0 | 4 | K | 2 |  |  |  | ROZPOCET |  |  |  |  | 0 | 0 | 0 | 0 | 0 | 2 | 0 | 4 | -192917373
| VV | A234 | 15+16+8 |  | 39 | [12 empty] | VV | 2 | 2 | True | 1 | ROZPOCET
235 | K | 210800105 | Montáž izolovaných kabelů měděných do 1 kV uložených pod omítku ve stěně CYKY, CYBY, CYMY, NYM, CYKYLS, CYKYLo, počtu a průřezu žil 3 x 1,5 mm2 | M | 12 |  | 0 | vlastní |  | snížená |  | 0 | 0 | 0 | 0 | 0 | 4 | K | 2 |  |  |  | ROZPOCET |  |  |  |  | 0 | 0 | 0 | 0 | 0 | 2 | 0 | 4 | 952287468
| VV | A235 | 8+4 |  | 12 | [12 empty] | VV | 2 | 2 | True | 1 | ROZPOCET
236 | M | KR 8110 IP54 | krabička s průchodkami (7 výstupů) krytím IP54 | KS | 6 |  | 0 | vlastní |  | snížená |  | 0 | 0 | 0 | 0 | 0 | 8 | M | 2 |  |  |  | ROZPOCET |  |  |  |  | 0 | 0 | 0 | 0 | 0 | 2 | 0 | 4 | -152810331
| VV | A236 | 6 |  | 6 | [12 empty] | VV | 2 | 2 | True | 1 | ROZPOCET

## 01-2 - SO 01-2 Bytový dům...
[18 empty] | {4095e0bc-8eab-47f4-ab53-e6656e771548} | [5 empty] | B3 | B3 | 7,5 | 2
[18 empty] | -1 | [5 empty] | B10 | B10 | 5 | 2
| KRYCÍ LIST SOUPISU PRACÍ | [7 empty] | v --- níže se nacházejí doplnkové a pomocné údaje k sestavám --- v | [8 empty] | False | [5 empty] | C10 | C10 | 5 | 2
[24 empty] | B11 | B11 | 9 | 2
| Stavba: | [22 empty] | C11 | C11 | 9 | 2
Klatovy bytový dům č. p. 391 392 393 - stavební úpravy
Objekt:
01-2 - SO 01-2 Bytový dům č. p. 391 - nezpůsobilé náklady
| KSO: |  |  |  |  | CC-CZ:
| Místo: |  |  |  |  | Datum: | 30. 4. 2019
| Zadavatel: |  |  |  |  | IČ:
|  | Město Klatovy, nám. Míru 62, Klatovy I, 339 01 |  |  |  | DIČ:
| Uchazeč: |  |  |  |  | IČ: | Vyplň údaj
|  | Vyplň údaj |  |  |  | DIČ: | Vyplň údaj
| Projektant: |  |  |  |  | IČ:
|  | Atelier U5 s.r.o., K Zaječímu vrchu 904, Klatovy |  |  |  | DIČ:
| Zpracovatel: |  |  |  |  | IČ:
DIČ:
Poznámka:
| Cena bez DPH | [5 empty] | 0
|  |  | Základ daně |  |  | Sazba daně | Výše daně
| DPH | základní | 0 |  |  | 21% | 0
|  | snížená | 0 |  |  | 15% | 0
|  | zákl. přenesená | 0 |  |  | 21% | 0
|  | sníž. přenesená | 0 |  |  | 15% | 0
|  | nulová | 0 |  |  | 0% | 0
| Cena s DPH |  |  | v | CZK |  | 0
REKAPITULACE ČLENĚNÍ SOUPISU PRACÍ
Stavba:
Klatovy bytový dům č. p. 391 392 393 - stavební úpravy
Objekt:
01-2 - SO 01-2 Bytový dům č. p. 391 - nezpůsobilé náklady
Místo: | [5 empty] | Datum: | 30. 4. 2019
Zadavatel: |  |  | Město Klatovy, nám. Míru 62, Klatovy I, 339 01 |  |  | Projektant: | Atelier U5 s.r.o., K Zaječímu vrchu 904, Klatovy
Uchazeč: |  |  | Vyplň údaj |  |  | Zpracovatel:
Kód dílu - Popis | [6 empty] | Cena celkem [CZK]
Náklady ze soupisu prací | [6 empty] | 0 | [11 empty] | -1
| HSV - Práce a dodávky HSV | [5 empty] | 0
| 1 - Zemní práce | [5 empty] | 0
| 6 - Úpravy povrchů, podlahy a osazování výplní | [5 empty] | 0
| 9 - Ostatní konstrukce a práce, bourání | [5 empty] | 0
| 997 - Přesun sutě | [5 empty] | 0
| 998 - Přesun hmot | [5 empty] | 0
| PSV - Práce a dodávky PSV | [5 empty] | 0
| 721 - Zdravotechnika - vnitřní kanalizace | [5 empty] | 0
| 723 - Zdravotechnika - vnitřní plynovod | [5 empty] | 0
| 741-1 - Elektromontáže - materiál | [5 empty] | 0
| 741-2 - Elektromontáže - montáž | [5 empty] | 0
| 751-1 - Vzduchotechnika - dodávka | [5 empty] | 0
| 751-2 - Vzduchotechnika - montáž | [5 empty] | 0
| 766 - Konstrukce truhlářské | [5 empty] | 0
| 784 - Dokončovací práce - malby a tapety | [5 empty] | 0
| 790 - Ostatní | [5 empty] | 0
| M - Práce a dodávky M | [5 empty] | 0
| 22-M - Montáže slaboproudu | [5 empty] | 0
| VRN - Vedlejší rozpočtové náklady | [5 empty] | 0
| VRN3 - Zařízení staveniště | [5 empty] | 0
| VRN4 - Inženýrská činnost | [5 empty] | 0
| VRN7 - Provozní vlivy | [5 empty] | 0
SOUPIS PRACÍ
Stavba:
Klatovy bytový dům č. p. 391 392 393 - stavební úpravy
Objekt:
01-2 - SO 01-2 Bytový dům č. p. 391 - nezpůsobilé náklady
Místo: | [5 empty] | Datum: | 30. 4. 2019
Zadavatel: |  |  | Město Klatovy, nám. Míru 62, Klatovy I, 339 01 |  |  | Projektant: | Atelier U5 s.r.o., K Zaječímu vrchu 904, Klatovy
Uchazeč: |  |  | Vyplň údaj |  |  | Zpracovatel:
PČ | Typ | Kód | Popis | MJ | Množství | J.cena [CZK] | Cena celkem [CZK] | Cenová soustava |  | DPH | J. Nh [h] | Nh celkem [h] | J. hmotnost [t] | Hmotnost celkem [t] | J. suť [t] | Suť Celkem [t]
Náklady soupisu celkem | [6 empty] | 0 |  |  |  |  | 0 |  | 28.7018 |  | 0 |  | D | -1 | [14 empty] | 0
| D | HSV | Práce a dodávky HSV |  |  |  | 0 |  |  |  |  | 0 |  | 27.726 |  | 0 | 1 | D | 0 |  |  |  | ROZPOCET | [10 empty] | 0
| D | 1 | Zemní práce |  |  |  | 0 |  |  |  |  | 0 |  | 0 |  | 0 | 4 | D | 1 |  |  |  | ROZPOCET | [10 empty] | 0
1 | K | 171201211 | Poplatek za uložení stavebního odpadu na skládce (skládkovné) zeminy a kameniva zatříděného do Katalogu odpadů pod kódem 170 504 | T | 53.88 |  | 0 | CS ÚRS 2019 01 |  | snížená |  | 0 | 0 | 0 | 0 | 0 | 4 | K | 2 |  |  |  | ROZPOCET |  |  |  |  | 0 | 0 | 0 | 0 | 0 | 2 | 0 | 4 | -810354049
| VV | A1 | 26.94*2.00 |  | 53.88 | [12 empty] | VV | 2 | 2 | True | 0 | ROZPOCET
| VV | B1 | "Celkem: "A1 |  | 53.88 | [12 empty] | VV | 2 | 2 | True | 1 | ROZPOCET
| D | 6 | Úpravy povrchů, podlahy a osazování výplní |  |  |  | 0 |  |  |  |  | 0 |  | 5.3048 |  | 0 | 4 | D | 1 |  |  |  | ROZPOCET | [10 empty] | 0
2 | K | 637121114 | Okapový chodník z kameniva s udusáním a urovnáním povrchu z kačírku tl. 250 mm | M2 | 3.7 |  | 0 | CS ÚRS 2019 01 |  | snížená |  | 0 | 0.4593 | 1.6994 | 0 | 0 | 4 | K | 2 |  |  |  | ROZPOCET |  |  |  |  | 0 | 0 | 0 | 0 | 0 | 2 | 0 | 4 | -1681573981
| VV | A2 | 6.16*0.60 |  | 3.7 | [12 empty] | VV | 2 | 2 | True | 1 | ROZPOCET
3 | K | 637211111 | Okapový chodník z dlaždic betonových se zalitím spár cementovou maltou do cementové malty MC-10, tl. dlaždic 40 mm | M2 | 12.3 |  | 0 | CS ÚRS 2019 01 |  | snížená |  | 0 | 0.29312 | 3.6054 | 0 | 0 | 4 | K | 2 |  |  |  | ROZPOCET |  |  |  |  | 0 | 0 | 0 | 0 | 0 | 2 | 0 | 4 | 1803097114
| VV | A3 | "jihozápad"8.00*0.60 |  | 4.8 | [12 empty] | VV | 2 | 2 | True | 0 | ROZPOCET
| VV | B3 | "jihovýchod"10.00*0.60+1.5 |  | 7.5 | [12 empty] | VV | 2 | 2 | True | 0 | ROZPOCET
| VV | C3 | "Celkem: "A3+B3 |  | 12.3 | [12 empty] | VV | 2 | 2 | True | 1 | ROZPOCET
| D | 9 | Ostatní konstrukce a práce, bourání |  |  |  | 0 |  |  |  |  | 0 |  | 22.4212 |  | 0 | 4 | D | 1 |  |  |  | ROZPOCET | [10 empty] | 0
4 | K | 916231213 | Osazení chodníkového obrubníku betonového se zřízením lože, s vyplněním a zatřením spár cementovou maltou stojatého s boční opěrou z betonu prostého, do lože z | M | 110.26 |  | 0 | CS ÚRS 2019 01 |  | snížená |  | 0 | 0.1295 | 14.2787 | 0 | 0 | 4 | K | 2 |  |  |  | ROZPOCET |  |  |  |  | 0 | 0 | 0 | 0 | 0 | 2 | 0 | 4 | 342889566
| VV | A4 | 32.60+11.575*1.09+18.77+18.93+11.925+1.12+14.3 |  | 110.26 | [12 empty] | VV | 2 | 2 | True | 0 | ROZPOCET
| VV | B4 | "Celkem: "A4 |  | 110.26 | [12 empty] | VV | 2 | 2 | True | 1 | ROZPOCET
5 | M | 592175120 | obrubník parkový betonový přírodníI 50x5x20 cm | KUS | 231.53 |  | 0 | CS ÚRS 2019 01 |  | snížená |  | 0 | 0.011 | 2.5468 | 0 | 0 | 8 | M | 2 |  |  |  | ROZPOCET |  |  |  |  | 0 | 0 | 0 | 0 | 0 | 2 | 0 | 4 | 1969745996
| VV | A5 | 110.25*2*1.05 |  | 231.53 | [12 empty] | VV | 2 | 2 | True | 1 | ROZPOCET
6 | K | 916991121 | Lože pod obrubníky, krajníky nebo obruby z dlažebních kostek z betonu prostého tř. C 16/20 | M3 | 2.48 |  | 0 | CS ÚRS 2019 01 |  | snížená |  | 0 | 2.2563 | 5.5957 | 0 | 0 | 4 | K | 2 |  |  |  | ROZPOCET |  |  |  |  | 0 | 0 | 0 | 0 | 0 | 2 | 0 | 4 | 2038696263
| VV | A6 | 110.26*0.15*0.15 |  | 2.48 | [12 empty] | VV | 2 | 2 | True | 0 | ROZPOCET
| VV | B6 | "Celkem: "A6 |  | 2.48 | [12 empty] | VV | 2 | 2 | True | 1 | ROZPOCET
| D | 997 | Přesun sutě |  |  |  | 0 |  |  |  |  | 0 |  | 0 |  | 0 | 4 | D | 1 |  |  |  | ROZPOCET | [10 empty] | 0
7 | K | 997013831 | Poplatek za uložení stavebního odpadu na skládce (skládkovné) směsného stavebního a demoličního zatříděného do Katalogu odpadů pod kódem 170 904 | T | 95.37 |  | 0 | CS ÚRS 2019 01 |  | snížená |  | 0 | 0 | 0 | 0 | 0 | 4 | K | 2 |  |  |  | ROZPOCET |  |  |  |  | 0 | 0 | 0 | 0 | 0 | 2 | 0 | 4 | 1965178286
| VV | A7 | 95.37 |  | 95.37 | [12 empty] | VV | 2 | 2 | True | 1 | ROZPOCET
| D | 998 | Přesun hmot |  |  |  | 0 |  |  |  |  | 0 |  | 0 |  | 0 | 4 | D | 1 |  |  |  | ROZPOCET | [10 empty] | 0
8 | K | 998018003 | Přesun hmot pro budovy občanské výstavby, bydlení, výrobu a služby ruční - bez užití mechanizace vodorovná dopravní vzdálenost do 100 m pro budovy s jakoukoliv | T | 27.48 |  | 0 | CS ÚRS 2019 01 |  | snížená |  | 0 | 0 | 0 | 0 | 0 | 4 | K | 2 |  |  |  | ROZPOCET |  |  |  |  | 0 | 0 | 0 | 0 | 0 | 2 | 0 | 4 | -175964152
| D | PSV | Práce a dodávky PSV |  |  |  | 0 |  |  |  |  | 0 |  | 0.96542 |  | 0 | 2 | D | 0 |  |  |  | ROZPOCET | [10 empty] | 0
| D | 721 | Zdravotechnika - vnitřní kanalizace |  |  |  | 0 |  |  |  |  | 0 |  | 0.27693 |  | 0 | 4 | D | 1 |  |  |  | ROZPOCET | [10 empty] | 0
9 | K | 721100 | dodávka a montáž kalich pro svod kondenzátu se suchou klapkou proti pronikání zápachu | KS | 15 |  | 0 | vlastní |  | snížená |  | 0 | 0 | 0 | 0 | 0 | 4 | K | 2 |  |  |  | ROZPOCET |  |  |  |  | 0 | 0 | 0 | 0 | 0 | 2 | 0 | 4 | 1292592943
| VV | A9 | 5+5+5 |  | 15 | [12 empty] | VV | 2 | 2 | True | 1 | ROZPOCET
10 | K | 721140905 | Opravy odpadního potrubí litinového vsazení odbočky do potrubí DN 100 | KUS | 15 |  | 0 | CS ÚRS 2019 01 |  | snížená |  | 0 | 0.01632 | 0.2448 | 0 | 0 | 4 | K | 2 |  |  |  | ROZPOCET |  |  |  |  | 0 | 0 | 0 | 0 | 0 | 2 | 0 | 4 | -1951150808
| VV | A10 | "1.NP"5 |  | 5 | [12 empty] | VV | 2 | 2 | True | 0 | ROZPOCET
| VV | B10 | "2.NP"5 |  | 5 | [12 empty] | VV | 2 | 2 | True | 0 | ROZPOCET
| VV | C10 | "3.NP"5 |  | 5 | [12 empty] | VV | 2 | 2 | True | 0 | ROZPOCET
| VV | D10 | "Celkem: "A10+B10+C10 |  | 15 | [12 empty] | VV | 2 | 2 | True | 1 | ROZPOCET
11 | K | 722174004 | Potrubí z plastových trubek z polypropylenu (PPR) svařovaných polyfuzně PN 16 (SDR 7,4) D 32 x 4,4 | M | 27 |  | 0 | CS ÚRS 2019 01 |  | snížená |  | 0 | 0.00119 | 0.03213 | 0 | 0 | 4 | K | 2 |  |  |  | ROZPOCET |  |  |  |  | 0 | 0 | 0 | 0 | 0 | 2 | 0 | 4 | 29186461
| VV | A11 | "1.NP"1+3+1+3+1 |  | 9 | [12 empty] | VV | 2 | 2 | True | 0 | ROZPOCET
| VV | B11 | "2.NP"9.0 |  | 9 | [12 empty] | VV | 2 | 2 | True | 0 | ROZPOCET
| VV | C11 | "3.NP"9.0 |  | 9 | [12 empty] | VV | 2 | 2 | True | 0 | ROZPOCET
| VV | D11 | "Celkem: "A11+B11+C11 |  | 27 | [12 empty] | VV | 2 | 2 | True | 1 | ROZPOCET
12 | K | 998721102 | Přesun hmot pro vnitřní kanalizace stanovený z hmotnosti přesunovaného materiálu vodorovná dopravní vzdálenost do 50 m v objektech výšky přes 6 do 12 m | T | 0.58 |  | 0 | CS ÚRS 2019 01 |  | snížená |  | 0 | 0 | 0 | 0 | 0 | 4 | K | 2 |  |  |  | ROZPOCET |  |  |  |  | 0 | 0 | 0 | 0 | 0 | 2 | 0 | 4 | -414093495
| D | 723 | Zdravotechnika - vnitřní plynovod |  |  |  | 0 |  |  |  |  | 0 |  | 0 |  | 0 | 4 | D | 1 |  |  |  | ROZPOCET | [10 empty] | 0
13 | M | R01 | Demontáže plynových lokálních topidel v bytech vč. připojovacího potrubí | HOD | 170 |  | 0 | vlastní |  | snížená |  | 0 | 0 | 0 | 0 | 0 | 8 | M | 2 |  |  |  | ROZPOCET |  |  |  |  | 0 | 0 | 0 | 0 | 0 | 2 | 0 | 4 | 1825388795
| VV | A13 | 60+60+50 |  | 170 | [12 empty] | VV | 2 | 2 | True | 0 | ROZPOCET
| VV | B13 | "Celkem: "A13 |  | 170 | [12 empty] | VV | 2 | 2 | True | 1 | ROZPOCET
| D | 741-1 | Elektromontáže - materiál |  |  |  | 0 |  |  |  |  | 0 |  | 0 |  | 0 | 4 | D | 1 |  |  |  | ROZPOCET | [10 empty] | 0
14 | M | Pol1 | CYKY-J 3x 1,5 | M | 210 |  | 0 | vlastní |  | snížená |  | 0 | 0 | 0 | 0 | 0 | 8 | M | 2 |  |  |  | ROZPOCET |  |  |  |  | 0 | 0 | 0 | 0 | 0 | 2 | 0 | 4 | -448970401
| VV | A14 | 52+45+65+12+14+15+7 |  | 210 | [12 empty] | VV | 2 | 2 | True | 1 | ROZPOCET
15 | M | Pol2 | CYKY-D 3x 1,5 | M | 30 |  | 0 | vlastní |  | snížená |  | 0 | 0 | 0 | 0 | 0 | 8 | M | 2 |  |  |  | ROZPOCET |  |  |  |  | 0 | 0 | 0 | 0 | 0 | 2 | 0 | 4 | -2065442630
| VV | A15 | 12+2+5+6+5 |  | 30 | [12 empty] | VV | 2 | 2 | True | 1 | ROZPOCET
16 | M | Pol3 | KP 68 KA KRABICE PŘÍSTROJOVÁ | KS | 6 |  | 0 | vlastní |  | snížená |  | 0 | 0 | 0 | 0 | 0 | 8 | M | 2 |  |  |  | ROZPOCET |  |  |  |  | 0 | 0 | 0 | 0 | 0 | 2 | 0 | 4 | 618732542
| VV | A16 | 3*2 |  | 6 | [12 empty] | VV | 2 | 2 | True | 1 | ROZPOCET
17 | M | Pol4 | Vodič CY zel/žl 4 | M | 60 |  | 0 | vlastní |  | snížená |  | 0 | 0 | 0 | 0 | 0 | 8 | M | 2 |  |  |  | ROZPOCET |  |  |  |  | 0 | 0 | 0 | 0 | 0 | 2 | 0 | 4 | 1902770816
| VV | A17 | 25+14+6+10+5 |  | 60 | [12 empty] | VV | 2 | 2 | True | 1 | ROZPOCET
18 | M | Pol5 | Svorky pro pospojování spojovací | KS | 36 |  | 0 | vlastní |  | snížená |  | 0 | 0 | 0 | 0 | 0 | 8 | M | 2 |  |  |  | ROZPOCET |  |  |  |  | 0 | 0 | 0 | 0 | 0 | 2 | 0 | 4 | -401249581
| VV | A18 | 10+5+9+8+4 |  | 36 | [12 empty] | VV | 2 | 2 | True | 1 | ROZPOCET
19 | M | Pol6 | Svorky pro pospojování na potrubí | KS | 36 |  | 0 | vlastní |  | snížená |  | 0 | 0 | 0 | 0 | 0 | 8 | M | 2 |  |  |  | ROZPOCET |  |  |  |  | 0 | 0 | 0 | 0 | 0 | 2 | 0 | 4 | -1086674606
| VV | A19 | 10+5+9+8+4 |  | 36 | [12 empty] | VV | 2 | 2 | True | 1 | ROZPOCET
20 | M | Pol7 | Pohybové čidlo stropní 360 st. 230 V, zátěž 1200 W dosah 6 m | KS | 6 |  | 0 | vlastní |  | snížená |  | 0 | 0 | 0 | 0 | 0 | 8 | M | 2 |  |  |  | ROZPOCET |  |  |  |  | 0 | 0 | 0 | 0 | 0 | 2 | 0 | 4 | -885369871
| VV | A20 | 3*2 |  | 6 | [12 empty] | VV | 2 | 2 | True | 1 | ROZPOCET
21 | M | Pol8 | Rámeček | KS | 6 |  | 0 | vlastní |  | snížená |  | 0 | 0 | 0 | 0 | 0 | 8 | M | 2 |  |  |  | ROZPOCET |  |  |  |  | 0 | 0 | 0 | 0 | 0 | 2 | 0 | 4 | -1072642547
| VV | A21 | 3*2 |  | 6 | [12 empty] | VV | 2 | 2 | True | 1 | ROZPOCET
22 | M | Pol9 | svorka 2273-205 5x2,5 transparentní krabicová svorka | KS | 20 |  | 0 | vlastní |  | snížená |  | 0 | 0 | 0 | 0 | 0 | 8 | M | 2 |  |  |  | ROZPOCET |  |  |  |  | 0 | 0 | 0 | 0 | 0 | 2 | 0 | 4 | -2122671335
| VV | A22 | 5+2+4+3+6 |  | 20 | [12 empty] | VV | 2 | 2 | True | 1 | ROZPOCET
23 | M | Pol10 | svorka 2273-205 3x2,5 transparentní krabicová svorka | KS | 20 |  | 0 | vlastní |  | snížená |  | 0 | 0 | 0 | 0 | 0 | 8 | M | 2 |  |  |  | ROZPOCET |  |  |  |  | 0 | 0 | 0 | 0 | 0 | 2 | 0 | 4 | 1389063984
| VV | A23 | 5+2+4+3+6 |  | 20 | [12 empty] | VV | 2 | 2 | True | 1 | ROZPOCET
24 | M | Pol11 | Pomocný materiál (šrouby, hmoždinky) | KG | 27.5 |  | 0 | vlastní |  | snížená |  | 0 | 0 | 0 | 0 | 0 | 8 | M | 2 |  |  |  | ROZPOCET |  |  |  |  | 0 | 0 | 0 | 0 | 0 | 2 | 0 | 4 | 2079571407
| D | 741-2 | Elektromontáže - montáž |  |  |  | 0 |  |  |  |  | 0 |  | 0 |  | 0 | 4 | D | 1 |  |  |  | ROZPOCET | [10 empty] | 0
25 | K | Pol12 | CYKY-J 3x 1,5 | M | 210 |  | 0 | vlastní |  | snížená |  | 0 | 0 | 0 | 0 | 0 | 4 | K | 2 |  |  |  | ROZPOCET |  |  |  |  | 0 | 0 | 0 | 0 | 0 | 2 | 0 | 4 | 1768313054
| VV | A25 | 52+45+65+12+14+15+7 |  | 210 | [12 empty] | VV | 2 | 2 | True | 1 | ROZPOCET
26 | K | Pol13 | CYKY-D 3x 1,5 | M | 30 |  | 0 | vlastní |  | snížená |  | 0 | 0 | 0 | 0 | 0 | 4 | K | 2 |  |  |  | ROZPOCET |  |  |  |  | 0 | 0 | 0 | 0 | 0 | 2 | 0 | 4 | 1042356729
| VV | A26 | 12+2+5+6+5 |  | 30 | [12 empty] | VV | 2 | 2 | True | 1 | ROZPOCET
27 | K | Pol14 | KP 68 KA KRABICE PŘÍSTROJOVÁ | KS | 6 |  | 0 | vlastní |  | snížená |  | 0 | 0 | 0 | 0 | 0 | 4 | K | 2 |  |  |  | ROZPOCET |  |  |  |  | 0 | 0 | 0 | 0 | 0 | 2 | 0 | 4 | -2139503017
| VV | A27 | 3*2 |  | 6 | [12 empty] | VV | 2 | 2 | True | 1 | ROZPOCET
28 | K | Pol15 | Vodič CY zel/žl 4 | M | 60 |  | 0 | vlastní |  | snížená |  | 0 | 0 | 0 | 0 | 0 | 4 | K | 2 |  |  |  | ROZPOCET |  |  |  |  | 0 | 0 | 0 | 0 | 0 | 2 | 0 | 4 | -867912066
| VV | A28 | 25+14+6+10+5 |  | 60 | [12 empty] | VV | 2 | 2 | True | 1 | ROZPOCET
29 | K | Pol16 | Svorky pro pospojování spojovací | KS | 36 |  | 0 | vlastní |  | snížená |  | 0 | 0 | 0 | 0 | 0 | 4 | K | 2 |  |  |  | ROZPOCET |  |  |  |  | 0 | 0 | 0 | 0 | 0 | 2 | 0 | 4 | -1629690249
| VV | A29 | 10+5+9+8+4 |  | 36 | [12 empty] | VV | 2 | 2 | True | 1 | ROZPOCET
30 | K | Pol17 | Svorky pro pospojování na potrubí | KS | 36 |  | 0 | vlastní |  | snížená |  | 0 | 0 | 0 | 0 | 0 | 4 | K | 2 |  |  |  | ROZPOCET |  |  |  |  | 0 | 0 | 0 | 0 | 0 | 2 | 0 | 4 | 1041871709
| VV | A30 | 10+5+9+8+4 |  | 36 | [12 empty] | VV | 2 | 2 | True | 1 | ROZPOCET
31 | K | Pol18 | Pohybové čidlo - montáž | KS | 6 |  | 0 | vlastní |  | snížená |  | 0 | 0 | 0 | 0 | 0 | 4 | K | 2 |  |  |  | ROZPOCET |  |  |  |  | 0 | 0 | 0 | 0 | 0 | 2 | 0 | 4 | -1946385751
| VV | A31 | 3*2 |  | 6 | [12 empty] | VV | 2 | 2 | True | 1 | ROZPOCET
32 | K | Pol19 | Připojení ventilátorů | KS | 57 |  | 0 | vlastní |  | snížená |  | 0 | 0 | 0 | 0 | 0 | 4 | K | 2 |  |  |  | ROZPOCET |  |  |  |  | 0 | 0 | 0 | 0 | 0 | 2 | 0 | 4 | -125581697
| VV | A32 | 57 |  | 57 | [12 empty] | VV | 2 | 2 | True | 1 | ROZPOCET
33 | K | Pol20 | Stavební príce - vysekání rýh, krabic | KS | 1 |  | 0 | vlastní |  | snížená |  | 0 | 0 | 0 | 0 | 0 | 4 | K | 2 |  |  |  | ROZPOCET |  |  |  |  | 0 | 0 | 0 | 0 | 0 | 2 | 0 | 4 | 337942477
| VV | A33 | 1 |  | 1 | [12 empty] | VV | 2 | 2 | True | 1 | ROZPOCET
34 | K | Pol21 | Ukončení vodičů | KS | 1 |  | 0 | vlastní |  | snížená |  | 0 | 0 | 0 | 0 | 0 | 4 | K | 2 |  |  |  | ROZPOCET |  |  |  |  | 0 | 0 | 0 | 0 | 0 | 2 | 0 | 4 | -627315787
| VV | A34 | 1 |  | 1 | [12 empty] | VV | 2 | 2 | True | 1 | ROZPOCET
35 | K | Pol22 | Revize elektrického zařízení | KS | 1 |  | 0 | vlastní |  | snížená |  | 0 | 0 | 0 | 0 | 0 | 4 | K | 2 |  |  |  | ROZPOCET |  |  |  |  | 0 | 0 | 0 | 0 | 0 | 2 | 0 | 4 | -1181411316
| VV | A35 | 1 |  | 1 | [12 empty] | VV | 2 | 2 | True | 1 | ROZPOCET
36 | K | Pol23 | Pomocné práce | HOD | 17.5 |  | 0 | vlastní |  | snížená |  | 0 | 0 | 0 | 0 | 0 | 4 | K | 2 |  |  |  | ROZPOCET |  |  |  |  | 0 | 0 | 0 | 0 | 0 | 2 | 0 | 4 | -1925224375
37 | K | Pol24 | Pomocné a přípravné práce pro montáž zařízení | HOD | 15 |  | 0 | vlastní |  | snížená |  | 0 | 0 | 0 | 0 | 0 | 4 | K | 2 |  |  |  | ROZPOCET |  |  |  |  | 0 | 0 | 0 | 0 | 0 | 2 | 0 | 4 | -1374185940
| D | 751-1 | Vzduchotechnika - dodávka |  |  |  | 0 |  |  |  |  | 0 |  | 0.03084 |  | 0 | 4 | D | 1 |  |  |  | ROZPOCET | [10 empty] | 0
38 | M | 1.01 | Malý radiální ventilátor Qo = 60 m3/h, p = 150 Pa | KS | 49 |  | 0 | vlastní |  | snížená |  | 0 | 0 | 0 | 0 | 0 | 8 | M | 2 |  |  |  | ROZPOCET |  |  |  |  | 0 | 0 | 0 | 0 | 0 | 2 | 0 | 4 | -1840575311
39 | M | 1.20 | Pohybové čidlo stropní 360 st.230 V, zátěž 1200 W, dosah 6 m | KS | 3 |  | 0 | vlastní |  | snížená |  | 0 | 0 | 0 | 0 | 0 | 8 | M | 2 |  |  |  | ROZPOCET |  |  |  |  | 0 | 0 | 0 | 0 | 0 | 2 | 0 | 4 | -838520609
40 | M | 1.02 | Odbočka jednostranná OBJ 90°; 100/100/100 | KS | 43 |  | 0 | vlastní |  | snížená |  | 0 | 0 | 0 | 0 | 0 | 8 | M | 2 |  |  |  | ROZPOCET |  |  |  |  | 0 | 0 | 0 | 0 | 0 | 2 | 0 | 4 | 1070454673
41 | M | 1.03 | Odbočka jednostranná OBJ 90°; 125/125/100 | KS | 4 |  | 0 | vlastní |  | snížená |  | 0 | 0 | 0 | 0 | 0 | 8 | M | 2 |  |  |  | ROZPOCET |  |  |  |  | 0 | 0 | 0 | 0 | 0 | 2 | 0 | 4 | 977862862
42 | M | 1.04 | Odbočka jednostranná OBJ 90°; 160/160/100 | KS | 4 |  | 0 | vlastní |  | snížená |  | 0 | 0 | 0 | 0 | 0 | 8 | M | 2 |  |  |  | ROZPOCET |  |  |  |  | 0 | 0 | 0 | 0 | 0 | 2 | 0 | 4 | 387071156
43 | M | 1.05 | Odbočka oboustranná OBD 90°; 100/100/100/100 | KS | 1 |  | 0 | vlastní |  | snížená |  | 0 | 0 | 0 | 0 | 0 | 8 | M | 2 |  |  |  | ROZPOCET |  |  |  |  | 0 | 0 | 0 | 0 | 0 | 2 | 0 | 4 | -1201438500
44 | M | 1.06 | Odbočka oboustranná OBD 90°; 160/160/100/100 | KS | 1 |  | 0 | vlastní |  | snížená |  | 0 | 0 | 0 | 0 | 0 | 8 | M | 2 |  |  |  | ROZPOCET |  |  |  |  | 0 | 0 | 0 | 0 | 0 | 2 | 0 | 4 | 590509885
45 | M | 1.07 | Odbočka oboustranná OBD 90°; 180/180/100/100 | KS | 1 |  | 0 | vlastní |  | snížená |  | 0 | 0 | 0 | 0 | 0 | 8 | M | 2 |  |  |  | ROZPOCET |  |  |  |  | 0 | 0 | 0 | 0 | 0 | 2 | 0 | 4 | -1822262389
46 | M | 1.08 | Přechod osový d 160/100 mm | KS | 1 |  | 0 | vlastní |  | snížená |  | 0 | 0 | 0 | 0 | 0 | 8 | M | 2 |  |  |  | ROZPOCET |  |  |  |  | 0 | 0 | 0 | 0 | 0 | 2 | 0 | 4 | 1472933839
47 | M | 1.09 | Přechod osový d 180/160 mm | KS | 1 |  | 0 | vlastní |  | snížená |  | 0 | 0 | 0 | 0 | 0 | 8 | M | 2 |  |  |  | ROZPOCET |  |  |  |  | 0 | 0 | 0 | 0 | 0 | 2 | 0 | 4 | -1216099186
48 | M | 1.10 | Přechod osový d 125/100 mm | KS | 4 |  | 0 | vlsstní |  | snížená |  | 0 | 0 | 0 | 0 | 0 | 8 | M | 2 |  |  |  | ROZPOCET |  |  |  |  | 0 | 0 | 0 | 0 | 0 | 2 | 0 | 4 | 2142275521
49 | M | 1.11 | Přechod osový d 160/125 mm | KS | 4 |  | 0 | vlastní |  | snížená |  | 0 | 0 | 0 | 0 | 0 | 8 | M | 2 |  |  |  | ROZPOCET |  |  |  |  | 0 | 0 | 0 | 0 | 0 | 2 | 0 | 4 | -997220148
50 | M | 1.12 | Oblouk OS 90°; d 100 mm | KS | 30 |  | 0 | vlastní |  | snížená |  | 0 | 0 | 0 | 0 | 0 | 8 | M | 2 |  |  |  | ROZPOCET |  |  |  |  | 0 | 0 | 0 | 0 | 0 | 2 | 0 | 4 | -262657057
51 | M | 1.13 | Potrubí SPIRO d 100 mm | M | 77 |  | 0 | vlastní |  | snížená |  | 0 | 0 | 0 | 0 | 0 | 8 | M | 2 |  |  |  | ROZPOCET |  |  |  |  | 0 | 0 | 0 | 0 | 0 | 2 | 0 | 4 | 202005521
52 | M | 1.14 | Potrubí SPIRO d 125 mm | M | 12 |  | 0 | vlastní |  | snížená |  | 0 | 0 | 0 | 0 | 0 | 8 | M | 2 |  |  |  | ROZPOCET |  |  |  |  | 0 | 0 | 0 | 0 | 0 | 2 | 0 | 4 | 1470415816
53 | M | 1.15 | Potrubí SPIRO d 160 mm | M | 7 |  | 0 | vlastní |  | snížená |  | 0 | 0 | 0 | 0 | 0 | 8 | M | 2 |  |  |  | ROZPOCET |  |  |  |  | 0 | 0 | 0 | 0 | 0 | 2 | 0 | 4 | -64704925
54 | M | 1.16 | Potrubí SPIRO d 180 mm | M | 1.1 |  | 0 | vlastní |  | snížená |  | 0 | 0 | 0 | 0 | 0 | 8 | M | 2 |  |  |  | ROZPOCET |  |  |  |  | 0 | 0 | 0 | 0 | 0 | 2 | 0 | 4 | -2027552685
55 | M | 1.17 | Protidešťová stříška d 160 mm | KS | 4 |  | 0 | vlastní |  | snížená |  | 0 | 0 | 0 | 0 | 0 | 8 | M | 2 |  |  |  | ROZPOCET |  |  |  |  | 0 | 0 | 0 | 0 | 0 | 2 | 0 | 4 | 260190731
56 | M | 1.18 | Protidešťová stříška d 180 mm | KS | 1 |  | 0 | vlastní |  | snížená |  | 0 | 0 | 0 | 0 | 0 | 8 | M | 2 |  |  |  | ROZPOCET |  |  |  |  | 0 | 0 | 0 | 0 | 0 | 2 | 0 | 4 | 1597771181
57 | M | 1.19 | Průchodka střechou šikmá D 160, L=500 | KS | 5 |  | 0 | vlastní |  | snížená |  | 0 | 0 | 0 | 0 | 0 | 8 | M | 2 |  |  |  | ROZPOCET |  |  |  |  | 0 | 0 | 0 | 0 | 0 | 2 | 0 | 4 | 259056455
58 | M | 9.01 | Montážní a těsnící materiál | KG | 7 |  | 0 | vlastní |  | snížená |  | 0 | 0 | 0 | 0 | 0 | 8 | M | 2 |  |  |  | ROZPOCET |  |  |  |  | 0 | 0 | 0 | 0 | 0 | 2 | 0 | 4 | -630247679
59 | M | 9.03 | Stavební výpomoci | HOD | 78 |  | 0 | vlastní |  | snížená |  | 0 | 0 | 0 | 0 | 0 | 8 | M | 2 |  |  |  | ROZPOCET |  |  |  |  | 0 | 0 | 0 | 0 | 0 | 2 | 0 | 4 | -529767569
60 | M | 9.04 | Koordinační činnost | HOD | 36 |  | 0 | vlastní |  | snížená |  | 0 | 0 | 0 | 0 | 0 | 8 | M | 2 |  |  |  | ROZPOCET |  |  |  |  | 0 | 0 | 0 | 0 | 0 | 2 | 0 | 4 | 834065247
61 | M | 9.06 | Izolace min. vatou tl.30mm + opláštění Al fólií | M2 | 18 |  | 0 | vlastní |  | snížená |  | 0 | 0 | 0 | 0 | 0 | 8 | M | 2 |  |  |  | ROZPOCET |  |  |  |  | 0 | 0 | 0 | 0 | 0 | 2 | 0 | 4 | 1286890208
62 | M | 10,13 | dodávka obklad SDK (nepravidelného tvaru L (šíře 300-500 mm)na pozink. profily, tl. desek 12,5 mm, imregnované do vlhka) | M2 | 42 |  | 0 | vlastní |  | snížená |  | 0 | 0 | 0 | 0 | 0 | 8 | M | 2 |  |  |  | ROZPOCET |  |  |  |  | 0 | 0 | 0 | 0 | 0 | 2 | 0 | 4 | 415486352
63 | M | 14.12 | Průchodka střechou šikmá tepelně izolovaná D 160 L = 500 | KS | 5 |  | 0 | vlastní |  | snížená |  | 0 | 0 | 0 | 0 | 0 | 8 | M | 2 |  |  |  | ROZPOCET |  |  |  |  | 0 | 0 | 0 | 0 | 0 | 2 | 0 | 4 | 685740422
64 | M | Pol102 | Montážní a těsnící materiál (těsnění, silikon, šrouby, matky) | KG | 7 |  | 0 | vlastní |  | snížená |  | 0 | 0 | 0 | 0 | 0 | 8 | M | 2 |  |  |  | ROZPOCET |  |  |  |  | 0 | 0 | 0 | 0 | 0 | 2 | 0 | 4 | -166662437
| VV | A64 | "šrouby apod"7 |  | 7 | [12 empty] | VV | 2 | 2 | True | 1 | ROZPOCET
65 | M | 109 | svorky spojovací dodávka | KS | 257 |  | 0 | vlastní |  | snížená |  | 0 | 0 | 0 | 0 | 0 | 8 | M | 2 |  |  |  | ROZPOCET |  |  |  |  | 0 | 0 | 0 | 0 | 0 | 2 | 0 | 4 | -1340600926
| VV | A65 | 25+65+32+45+47+32+11 |  | 257 | [12 empty] | VV | 2 | 2 | True | 1 | ROZPOCET
66 | M | 110 | vodič CY zel/žl 4dodávka | M | 257 |  | 0 | vlastní |  | snížená |  | 0 | 0 | 0 | 0 | 0 | 8 | M | 2 |  |  |  | ROZPOCET |  |  |  |  | 0 | 0 | 0 | 0 | 0 | 2 | 0 | 4 | -886908684
| VV | A66 | 12+52+63+45+28+57 |  | 257 | [12 empty] | VV | 2 | 2 | True | 1 | ROZPOCET
67 | M | Pol107 | Izolace min. vatou tl.30mm + opláštění Al fólií | M3 | 18 |  | 0 | vlastní |  | snížená |  | 0 | 0 | 0 | 0 | 0 | 8 | M | 2 |  |  |  | ROZPOCET |  |  |  |  | 0 | 0 | 0 | 0 | 0 | 2 | 0 | 4 | 633090329
| VV | A67 | "izolace potrubí"2+5+6+5 |  | 18 | [12 empty] | VV | 2 | 2 | True | 1 | ROZPOCET
68 | K | 111 | vodič CYKY 3x1,5 montáž | M | 257 |  | 0 | vlastní |  | snížená |  | 0 | 0 | 0 | 0 | 0 | 4 | K | 2 |  |  |  | ROZPOCET |  |  |  |  | 0 | 0 | 0 | 0 | 0 | 2 | 0 | 4 | 1298721003
| VV | A68 | 12+52+63+45+28+57 |  | 257 | [12 empty] | VV | 2 | 2 | True | 1 | ROZPOCET
69 | M | 34111030 | kabel silový s Cu jádrem 1 kV 3x1,5mm2 | M | 257 |  | 0 | CS ÚRS 2019 01 |  | snížená |  | 0 | 0.00012 | 0.03084 | 0 | 0 | 8 | M | 2 |  |  |  | ROZPOCET |  |  |  |  | 0 | 0 | 0 | 0 | 0 | 2 | 0 | 4 | 1263150032
| VV | A69 | 12+52+63+45+28+57 |  | 257 | [12 empty] | VV | 2 | 2 | True | 1 | ROZPOCET
| D | 751-2 | Vzduchotechnika - montáž |  |  |  | 0 |  |  |  |  | 0 |  | 0 |  | 0 | 4 | D | 1 |  |  |  | ROZPOCET | [10 empty] | 0
70 | M | 1.01.1 | Malý radiální ventilátor Qo = 60 m3/h, p = 150 Pa | KS | 49 |  | 0 | vlastní |  | snížená |  | 0 | 0 | 0 | 0 | 0 | 8 | M | 2 |  |  |  | ROZPOCET |  |  |  |  | 0 | 0 | 0 | 0 | 0 | 2 | 0 | 4 | -898634507
| VV | A70 | 10+15+24 |  | 49 | [12 empty] | VV | 2 | 2 | True | 0 | ROZPOCET
| VV | B70 | "Celkem: "A70 |  | 49 | [12 empty] | VV | 2 | 2 | True | 1 | ROZPOCET
71 | M | -.2 | Pohybové čidlo | KS | 3 |  | 0 | vlastní |  | snížená |  | 0 | 0 | 0 | 0 | 0 | 8 | M | 2 |  |  |  | ROZPOCET |  |  |  |  | 0 | 0 | 0 | 0 | 0 | 2 | 0 | 4 | -1483237634
| VV | A71 | 2+1 |  | 3 | [12 empty] | VV | 2 | 2 | True | 0 | ROZPOCET
| VV | B71 | "Celkem: "A71 |  | 3 | [12 empty] | VV | 2 | 2 | True | 1 | ROZPOCET
72 | M | 1.02.1 | Odbočka jednostranná OBJ 90°; 100/100/100 | KS | 43 |  | 0 | vlastní |  | snížená |  | 0 | 0 | 0 | 0 | 0 | 8 | M | 2 |  |  |  | ROZPOCET |  |  |  |  | 0 | 0 | 0 | 0 | 0 | 2 | 0 | 4 | -419483536
| VV | A72 | 35+8 |  | 43 | [12 empty] | VV | 2 | 2 | True | 0 | ROZPOCET
| VV | B72 | "Celkem: "A72 |  | 43 | [12 empty] | VV | 2 | 2 | True | 1 | ROZPOCET
73 | M | 1.03.1 | Odbočka jednostranná OBJ 90°; 125/125/100 | KS | 4 |  | 0 | vlastní |  | snížená |  | 0 | 0 | 0 | 0 | 0 | 8 | M | 2 |  |  |  | ROZPOCET |  |  |  |  | 0 | 0 | 0 | 0 | 0 | 2 | 0 | 4 | 1943356137
| VV | A73 | 2+2 |  | 4 | [12 empty] | VV | 2 | 2 | True | 0 | ROZPOCET
| VV | B73 | "Celkem: "A73 |  | 4 | [12 empty] | VV | 2 | 2 | True | 1 | ROZPOCET
74 | M | 1.04.1 | Odbočka jednostranná OBJ 90°; 160/160/100 | KS | 4 |  | 0 | vlastní |  | snížená |  | 0 | 0 | 0 | 0 | 0 | 8 | M | 2 |  |  |  | ROZPOCET |  |  |  |  | 0 | 0 | 0 | 0 | 0 | 2 | 0 | 4 | -265506139
| VV | A74 | 2+2 |  | 4 | [12 empty] | VV | 2 | 2 | True | 0 | ROZPOCET
| VV | B74 | "Celkem: "A74 |  | 4 | [12 empty] | VV | 2 | 2 | True | 1 | ROZPOCET
75 | M | 1.05.1 | Odbočka oboustranná OBD 90°; 100/100/100/100 | KS | 1 |  | 0 | vlastní |  | snížená |  | 0 | 0 | 0 | 0 | 0 | 8 | M | 2 |  |  |  | ROZPOCET |  |  |  |  | 0 | 0 | 0 | 0 | 0 | 2 | 0 | 4 | 1949818396
76 | M | 1.06.1 | Odbočka oboustranná OBD 90°; 160/160/100/100 | KS | 1 |  | 0 | vlastní |  | snížená |  | 0 | 0 | 0 | 0 | 0 | 8 | M | 2 |  |  |  | ROZPOCET |  |  |  |  | 0 | 0 | 0 | 0 | 0 | 2 | 0 | 4 | 1772085986
77 | M | 1.07.1 | Odbočka oboustranná OBD 90°; 180/180/100/100 | KS | 1 |  | 0 | vlastní |  | snížená |  | 0 | 0 | 0 | 0 | 0 | 8 | M | 2 |  |  |  | ROZPOCET |  |  |  |  | 0 | 0 | 0 | 0 | 0 | 2 | 0 | 4 | 1207335114
78 | M | 1.08.1 | Přechod osový d 160/100 mm | KS | 1 |  | 0 | vlastní |  | snížená |  | 0 | 0 | 0 | 0 | 0 | 8 | M | 2 |  |  |  | ROZPOCET |  |  |  |  | 0 | 0 | 0 | 0 | 0 | 2 | 0 | 4 | -278909229
79 | M | 1.09.1 | Přechod osový d 180/160 mm | KS | 1 |  | 0 | vlastní |  | snížená |  | 0 | 0 | 0 | 0 | 0 | 8 | M | 2 |  |  |  | ROZPOCET |  |  |  |  | 0 | 0 | 0 | 0 | 0 | 2 | 0 | 4 | -1288499716
80 | M | 1.10.1 | Přechod osový d 125/100 mm | KS | 4 |  | 0 | vlastní |  | snížená |  | 0 | 0 | 0 | 0 | 0 | 8 | M | 2 |  |  |  | ROZPOCET |  |  |  |  | 0 | 0 | 0 | 0 | 0 | 2 | 0 | 4 | -568827590
| VV | A80 | 3+1 |  | 4 | [12 empty] | VV | 2 | 2 | True | 0 | ROZPOCET
| VV | B80 | "Celkem: "A80 |  | 4 | [12 empty] | VV | 2 | 2 | True | 1 | ROZPOCET
81 | M | 1.11.1 | Přechod osový d 160/125 mm | KS | 4 |  | 0 | vlastní |  | snížená |  | 0 | 0 | 0 | 0 | 0 | 8 | M | 2 |  |  |  | ROZPOCET |  |  |  |  | 0 | 0 | 0 | 0 | 0 | 2 | 0 | 4 | 1579562052
| VV | A81 | 2+2 |  | 4 | [12 empty] | VV | 2 | 2 | True | 0 | ROZPOCET
| VV | B81 | "Celkem: "A81 |  | 4 | [12 empty] | VV | 2 | 2 | True | 1 | ROZPOCET
82 | M | 1.12.1 | Oblouk OS 90°; d 100 mm | KS | 30 |  | 0 | vlastní |  | snížená |  | 0 | 0 | 0 | 0 | 0 | 8 | M | 2 |  |  |  | ROZPOCET |  |  |  |  | 0 | 0 | 0 | 0 | 0 | 2 | 0 | 4 | 2115036647
| VV | A82 | 15*2 |  | 30 | [12 empty] | VV | 2 | 2 | True | 0 | ROZPOCET
| VV | B82 | "Celkem: "A82 |  | 30 | [12 empty] | VV | 2 | 2 | True | 1 | ROZPOCET
83 | M | 1.13.1 | Potrubí SPIRO d 100 mm | M | 77 |  | 0 | vlastní |  | snížená |  | 0 | 0 | 0 | 0 | 0 | 8 | M | 2 |  |  |  | ROZPOCET |  |  |  |  | 0 | 0 | 0 | 0 | 0 | 2 | 0 | 4 | 817789199
| VV | A83 | 25+11+23+13+5 |  | 77 | [12 empty] | VV | 2 | 2 | True | 0 | ROZPOCET
| VV | B83 | "Celkem: "A83 |  | 77 | [12 empty] | VV | 2 | 2 | True | 1 | ROZPOCET
84 | M | 1.14.1 | Potrubí SPIRO d 125 mm | M | 12 |  | 0 | vlastní |  | snížená |  | 0 | 0 | 0 | 0 | 0 | 8 | M | 2 |  |  |  | ROZPOCET |  |  |  |  | 0 | 0 | 0 | 0 | 0 | 2 | 0 | 4 | 1752133349
| VV | A84 | 6+6 |  | 12 | [12 empty] | VV | 2 | 2 | True | 0 | ROZPOCET
| VV | B84 | "Celkem: "A84 |  | 12 | [12 empty] | VV | 2 | 2 | True | 1 | ROZPOCET
85 | M | 1.15.1 | Potrubí SPIRO d 160 mm | M | 7 |  | 0 | vlastní |  | snížená |  | 0 | 0 | 0 | 0 | 0 | 8 | M | 2 |  |  |  | ROZPOCET |  |  |  |  | 0 | 0 | 0 | 0 | 0 | 2 | 0 | 4 | -288158322
| VV | A85 | 2+3+2 |  | 7 | [12 empty] | VV | 2 | 2 | True | 0 | ROZPOCET
| VV | B85 | "Celkem: "A85 |  | 7 | [12 empty] | VV | 2 | 2 | True | 1 | ROZPOCET
86 | M | 1.16.1 | Potrubí SPIRO d 180 mm | M | 1.1 |  | 0 | vlastní |  | snížená |  | 0 | 0 | 0 | 0 | 0 | 8 | M | 2 |  |  |  | ROZPOCET |  |  |  |  | 0 | 0 | 0 | 0 | 0 | 2 | 0 | 4 | 1357287342
| VV | A86 | 1.1 |  | 1.1 | [12 empty] | VV | 2 | 2 | True | 0 | ROZPOCET
| VV | B86 | "Celkem: "A86 |  | 1.1 | [12 empty] | VV | 2 | 2 | True | 1 | ROZPOCET
87 | M | 1.17.1 | Protidešťová stříška d 160 mm | KS | 4 |  | 0 | vlastní |  | snížená |  | 0 | 0 | 0 | 0 | 0 | 8 | M | 2 |  |  |  | ROZPOCET |  |  |  |  | 0 | 0 | 0 | 0 | 0 | 2 | 0 | 4 | -1763535445
| VV | A87 | 2+2 |  | 4 | [12 empty] | VV | 2 | 2 | True | 0 | ROZPOCET
| VV | B87 | "Celkem: "A87 |  | 4 | [12 empty] | VV | 2 | 2 | True | 1 | ROZPOCET
88 | M | 1.18.1 | Protidešťová stříška d 180 mm | KS | 1 |  | 0 | vlastní |  | snížená |  | 0 | 0 | 0 | 0 | 0 | 8 | M | 2 |  |  |  | ROZPOCET |  |  |  |  | 0 | 0 | 0 | 0 | 0 | 2 | 0 | 4 | 1915717319
| VV | A88 | 1 |  | 1 | [12 empty] | VV | 2 | 2 | True | 0 | ROZPOCET
| VV | B88 | "Celkem: "A88 |  | 1 | [12 empty] | VV | 2 | 2 | True | 1 | ROZPOCET
89 | M | 1.19.1 | Průchodka střechou šikmá tepelně izolovaná D 160, L = 500 | KS | 5 |  | 0 | vlastní |  | snížená |  | 0 | 0 | 0 | 0 | 0 | 8 | M | 2 |  |  |  | ROZPOCET |  |  |  |  | 0 | 0 | 0 | 0 | 0 | 2 | 0 | 4 | 916115603
| VV | A89 | 2+3 |  | 5 | [12 empty] | VV | 2 | 2 | True | 0 | ROZPOCET
| VV | B89 | "Celkem: "A89 |  | 5 | [12 empty] | VV | 2 | 2 | True | 1 | ROZPOCET
90 | M | 9.01.1 | Montážní a těsnící materiál | KG | 7 |  | 0 | vlastní |  | snížená |  | 0 | 0 | 0 | 0 | 0 | 8 | M | 2 |  |  |  | ROZPOCET |  |  |  |  | 0 | 0 | 0 | 0 | 0 | 2 | 0 | 4 | -840525989
| VV | A90 | 2+3+2 |  | 7 | [12 empty] | VV | 2 | 2 | True | 0 | ROZPOCET
| VV | B90 | "Celkem: "A90 |  | 7 | [12 empty] | VV | 2 | 2 | True | 1 | ROZPOCET
91 | M | 9.06.1 | Izolace min. vatou tl.30mm + opláštění Al fólií | M2 | 18 |  | 0 | vlastní |  | snížená |  | 0 | 0 | 0 | 0 | 0 | 8 | M | 2 |  |  |  | ROZPOCET |  |  |  |  | 0 | 0 | 0 | 0 | 0 | 2 | 0 | 4 | -598090246
| VV | A91 | 7+6+5 |  | 18 | [12 empty] | VV | 2 | 2 | True | 0 | ROZPOCET
| VV | B91 | "Celkem: "A91 |  | 18 | [12 empty] | VV | 2 | 2 | True | 1 | ROZPOCET
92 | K | 7631 | Montáž obkladu SDK nepravidelného tvaru L (šíře 300-500 mm), na pozink. roštu. tl. desek 12,5 mm, impregnované do vlhka | M2 | 42 |  | 0 | vlastní |  | snížená |  | 0 | 0 | 0 | 0 | 0 | 4 | K | 2 |  |  |  | ROZPOCET |  |  |  |  | 0 | 0 | 0 | 0 | 0 | 2 | 0 | 4 | 1874583184
| VV | A92 | 12+22+8 |  | 42 | [12 empty] | VV | 2 | 2 | True | 0 | ROZPOCET
| VV | B92 | "Celkem: "A92 |  | 42 | [12 empty] | VV | 2 | 2 | True | 1 | ROZPOCET
| D | 766 | Konstrukce truhlářské |  |  |  | 0 |  |  |  |  | 0 |  | 0 |  | 0 | 4 | D | 1 |  |  |  | ROZPOCET | [10 empty] | 0
93 | K | 766 103 | dodávka a montáž recirkulační dugestoře včetně uhlíkového filtru - 300 m3/hod | KS | 24 |  | 0 | vlastní |  | snížená |  | 0 | 0 | 0 | 0 | 0 | 4 | K | 2 |  |  |  | ROZPOCET |  |  |  |  | 0 | 0 | 0 | 0 | 0 | 2 | 0 | 4 | -1962008303
| VV | A93 | 12*2 |  | 24 | [12 empty] | VV | 2 | 2 | True | 0 | ROZPOCET
| VV | B93 | "Celkem: "A93 |  | 24 | [12 empty] | VV | 2 | 2 | True | 1 | ROZPOCET
94 | K | 766 104 | dodávka a montáž žaluzií | M2 | 173.51 |  | 0 | vlastní |  | snížená |  | 0 | 0 | 0 | 0 | 0 | 4 | K | 2 |  |  |  | ROZPOCET |  |  |  |  | 0 | 0 | 0 | 0 | 0 | 2 | 0 | 4 | -546125176
| VV | A94 | 1.58*1.52*64+1.18*1.17*12+1.58*1.52+0.86*0.98 |  | 173.51 | [12 empty] | VV | 2 | 2 | True | 0 | ROZPOCET
| VV | B94 | "Celkem: "A94 |  | 173.51 | [12 empty] | VV | 2 | 2 | True | 1 | ROZPOCET
95 | K | 766694121 | Montáž ostatních truhlářských konstrukcí parapetních desek dřevěných nebo plastových šířky přes 300 mm, délky do 1000 mm | KUS | 15 |  | 0 | CS ÚRS 2019 01 |  | snížená |  | 0 | 0 | 0 | 0 | 0 | 4 | K | 2 |  |  |  | ROZPOCET |  |  |  |  | 0 | 0 | 0 | 0 | 0 | 2 | 0 | 4 | -1840461761
| VV | A95 | 2+5+6+2 |  | 15 | [12 empty] | VV | 2 | 2 | True | 1 | ROZPOCET
96 | M | 607941070.R10 | Výlisky z hmoty dřevovláknité a dřevotřískové parapety vnitřní dřevotřískové | M | 87.85 |  | 0 | vlastní |  | snížená |  | 0 | 0 | 0 | 0 | 0 | 8 | M | 2 |  |  |  | ROZPOCET |  |  |  |  | 0 | 0 | 0 | 0 | 0 | 2 | 0 | 4 | 1031639742
| VV | A96 | 1.58*44+1.158*4+0.54*8+1.54+0.76*8+1.76 |  | 87.85 | [12 empty] | VV | 2 | 2 | True | 0 | ROZPOCET
| VV | B96 | "Celkem: "A96 |  | 87.85 | [12 empty] | VV | 2 | 2 | True | 1 | ROZPOCET
97 | M | 607941090.R20 | Výlisky z hmoty dřevovláknité a dřevotřískové parapety vnitřní dřevotřískové (hnědá, bílá) rozměr: šířka x 1 m délky 600 mm | M | 42.42 |  | 0 | vlastní |  | snížená |  | 0 | 0 | 0 | 0 | 0 | 8 | M | 2 |  |  |  | ROZPOCET |  |  |  |  | 0 | 0 | 0 | 0 | 0 | 2 | 0 | 4 | 600201512
| VV | A97 | 12.0*2+1.58+9+1.50*4+1.84 |  | 42.42 | [12 empty] | VV | 2 | 2 | True | 0 | ROZPOCET
| VV | B97 | "Celkem: "A97 |  | 42.42 | [12 empty] | VV | 2 | 2 | True | 1 | ROZPOCET
98 | K | 766694122 | Montáž ostatních truhlářských konstrukcí parapetních desek dřevěných nebo plastových šířky přes 300 mm, délky přes 1000 do 1600 mm | KUS | 96 |  | 0 | CS ÚRS 2019 01 |  | snížená |  | 0 | 0 | 0 | 0 | 0 | 4 | K | 2 |  |  |  | ROZPOCET |  |  |  |  | 0 | 0 | 0 | 0 | 0 | 2 | 0 | 4 | 851256508
| VV | A98 | 64+6+6+1+6+4+2+1+4+2 |  | 96 | [12 empty] | VV | 2 | 2 | True | 0 | ROZPOCET
| VV | B98 | "Celkem: "A98 |  | 96 | [12 empty] | VV | 2 | 2 | True | 1 | ROZPOCET
99 | K | 766694123 | Montáž ostatních truhlářských konstrukcí parapetních desek dřevěných nebo plastových šířky přes 300 mm, délky přes 1600 do 2600 mm | KUS | 2 |  | 0 | CS ÚRS 2019 01 |  | snížená |  | 0 | 0 | 0 | 0 | 0 | 4 | K | 2 |  |  |  | ROZPOCET |  |  |  |  | 0 | 0 | 0 | 0 | 0 | 2 | 0 | 4 | -1719253668
| VV | A99 | 2 |  | 2 | [12 empty] | VV | 2 | 2 | True | 1 | ROZPOCET
| D | 784 | Dokončovací práce - malby a tapety |  |  |  | 0 |  |  |  |  | 0 |  | 0.65765 |  | 0 | 4 | D | 1 |  |  |  | ROZPOCET | [10 empty] | 0
100 | K | 784181101 | Penetrace podkladu jednonásobná základní akrylátová v místnostech výšky do 3,80 m | M2 | 335.35 |  | 0 | CS ÚRS 2019 01 |  | snížená |  | 0 | 0.0002 | 0.06707 | 0 | 0 | 4 | K | 2 |  |  |  | ROZPOCET |  |  |  |  | 0 | 0 | 0 | 0 | 0 | 2 | 0 | 4 | -911130525
| VV | A100 | "výměra podle omítek"335.35 |  | 335.35 | [12 empty] | VV | 2 | 2 | True | 1 | ROZPOCET
101 | K | 784181111 | Penetrace podkladu jednonásobná základní silikátová v místnostech výšky do 3,80 m | M2 | 913.57 |  | 0 | CS ÚRS 2019 01 |  | snížená |  | 0 | 0.00021 | 0.19185 | 0 | 0 | 4 | K | 2 |  |  |  | ROZPOCET |  |  |  |  | 0 | 0 | 0 | 0 | 0 | 2 | 0 | 4 | 231468626
| VV | A101 | "výměra podle fasády"913.57 |  | 913.57 | [12 empty] | VV | 2 | 2 | True | 1 | ROZPOCET
102 | K | 784221101 | Malby z malířských směsí otěruvzdorných za sucha dvojnásobné, bílé za sucha otěruvzdorné dobře v místnostech výšky do 3,80 m | M2 | 335.35 |  | 0 | CS ÚRS 2019 01 |  | snížená |  | 0 | 0.00029 | 0.097252 | 0 | 0 | 4 | K | 2 |  |  |  | ROZPOCET |  |  |  |  | 0 | 0 | 0 | 0 | 0 | 2 | 0 | 4 | -358746219
| VV | A102 | "výměra podle omítek"335.35 |  | 335.35 | [12 empty] | VV | 2 | 2 | True | 1 | ROZPOCET
103 | K | 784321031 | Malby silikátové dvojnásobné, bílé v místnostech výšky do 3,80 m | M2 | 913.57 |  | 0 | CS ÚRS 2019 01 |  | snížená |  | 0 | 0.00033 | 0.30148 | 0 | 0 | 4 | K | 2 |  |  |  | ROZPOCET |  |  |  |  | 0 | 0 | 0 | 0 | 0 | 2 | 0 | 4 | -1089780160
| VV | A103 | "výměra podle fasády"913.57 |  | 913.57 | [12 empty] | VV | 2 | 2 | True | 1 | ROZPOCET
| D | 790 | Ostatní |  |  |  | 0 |  |  |  |  | 0 |  | 0 |  | 0 | 4 | D | 1 |  |  |  | ROZPOCET | [10 empty] | 0
104 | K | 0204 | Montážní a dodávka těsníchoí materiálu (těsnění, silikon, šrouby, matky) | KG | 10 |  | 0 | vlastní |  | snížená |  | 0 | 0 | 0 | 0 | 0 | 4 | K | 2 |  |  |  | ROZPOCET |  |  |  |  | 0 | 0 | 0 | 0 | 0 | 2 | 0 | 4 | -968816254
| VV | A104 | "šrouby, těsnící páska - dle projektu"10 |  | 10 | [12 empty] | VV | 2 | 2 | True | 1 | ROZPOCET
| D | M | Práce a dodávky M |  |  |  | 0 |  |  |  |  | 0 |  | 0.010403 |  | 0 | 3 | D | 0 |  |  |  | ROZPOCET | [10 empty] | 0
| D | 22-M | Montáže slaboproudu |  |  |  | 0 |  |  |  |  | 0 |  | 0.010403 |  | 0 | 4 | D | 1 |  |  |  | ROZPOCET | [10 empty] | 0
105 | K | 210010025 | Montáž trubek elektroinstalačních s nasunutím nebo našroubováním do krabic uložených pevně plastových ohebných, průměru 16 mm | M | 63 |  | 0 | vlastní |  | snížená |  | 0 | 0 | 0 | 0 | 0 | 4 | K | 2 |  |  |  | ROZPOCET |  |  |  |  | 0 | 0 | 0 | 0 | 0 | 2 | 0 | 4 | -1769637743
| VV | A105 | 12+14+8+10+11+8 |  | 63 | [12 empty] | VV | 2 | 2 | True | 1 | ROZPOCET
106 | K | 210010108 | Montáž lišt elektroinstalačních se spojkami, ohyby a rohy a s nasunutím do krabic vkládacích s víčkem, šířky přes 20 do 40 mm | M | 11 |  | 0 | vlastní |  | snížená |  | 0 | 0 | 0 | 0 | 0 | 4 | K | 2 |  |  |  | ROZPOCET |  |  |  |  | 0 | 0 | 0 | 0 | 0 | 2 | 0 | 4 | 872055148
| VV | A106 | 2+5+4 |  | 11 | [12 empty] | VV | 2 | 2 | True | 1 | ROZPOCET
107 | K | 210010311 | Montáž krabic elektroinstalačních bez napojení na trubky a lišty, demontáže a montáže víčka a přístroje protahovacích nebo odbočných bez zapojení zapuštěných pl | KUS | 14 |  | 0 | vlastní |  | snížená |  | 0 | 0 | 0 | 0 | 0 | 4 | K | 2 |  |  |  | ROZPOCET |  |  |  |  | 0 | 0 | 0 | 0 | 0 | 2 | 0 | 4 | 351649416
| VV | A107 | 2+4+2+4+2 |  | 14 | [12 empty] | VV | 2 | 2 | True | 1 | ROZPOCET
108 | K | 210100096 | Ukončení vodičů izolovaných s označením a zapojením na svorkovnici s otevřením a uzavřením krytu průřezu žíly do 2,5 mm2 | KUS | 216 |  | 0 | CS ÚRS 2019 01 |  | snížená |  | 0 | 0 | 0 | 0 | 0 | 4 | K | 2 |  |  |  | ROZPOCET |  |  |  |  | 0 | 0 | 0 | 0 | 0 | 2 | 0 | 4 | 1949588841
| VV | A108 | 12+24+23+21+11+55+21+14+10+10+15 |  | 216 | [12 empty] | VV | 2 | 2 | True | 1 | ROZPOCET
109 | K | 210120412 | Montáž jističů se zapojením vodičů jednopólových nn do 25 A ve skříni | KUS | 7 |  | 0 | CS ÚRS 2019 01 |  | snížená |  | 0 | 0 | 0 | 0 | 0 | 4 | K | 2 |  |  |  | ROZPOCET |  |  |  |  | 0 | 0 | 0 | 0 | 0 | 2 | 0 | 4 | 1404485478
| VV | A109 | 2+2+3 |  | 7 | [12 empty] | VV | 2 | 2 | True | 1 | ROZPOCET
110 | M | 1.A.10 | Telefonní tlumič hluku vsuvný pro omezení přenosu kmitočtů hovorového pásma 100/300 | KS | 14 |  | 0 | vlastní |  | snížená |  | 0 | 0 | 0 | 0 | 0 | 8 | M | 2 |  |  |  | ROZPOCET |  |  |  |  | 0 | 0 | 0 | 0 | 0 | 2 | 0 | 4 | 1233182578
| VV | A110 | 7*2 |  | 14 | [12 empty] | VV | 2 | 2 | True | 1 | ROZPOCET
111 | M | 1.A.11 | Telefonní tlumič hluku vsuvný pro omezení přenosu kmitočtů hovorového pásma 125/300 | KS | 8 |  | 0 | vlastní |  | snížená |  | 0 | 0 | 0 | 0 | 0 | 8 | M | 2 |  |  |  | ROZPOCET |  |  |  |  | 0 | 0 | 0 | 0 | 0 | 2 | 0 | 4 | -2111060713
| VV | A111 | 4*2 |  | 8 | [12 empty] | VV | 2 | 2 | True | 1 | ROZPOCET
112 | M | 1.A.12 | Telefonní tlumič hluku vsuvný pro omezení přenosu kmitočtů hovorového pásma 160/500 | KS | 2 |  | 0 | vlastní |  | snížená |  | 0 | 0 | 0 | 0 | 0 | 8 | M | 2 |  |  |  | ROZPOCET |  |  |  |  | 0 | 0 | 0 | 0 | 0 | 2 | 0 | 4 | -444862700
| VV | A112 | 2 |  | 2 | [12 empty] | VV | 2 | 2 | True | 1 | ROZPOCET
113 | M | 1.A.13 | Tlumič hluku 160/900 mm | KS | 1 |  | 0 | vlastní |  | snížená |  | 0 | 0 | 0 | 0 | 0 | 8 | M | 2 |  |  |  | ROZPOCET |  |  |  |  | 0 | 0 | 0 | 0 | 0 | 2 | 0 | 4 | 940076348
| VV | A113 | 1 |  | 1 | [12 empty] | VV | 2 | 2 | True | 1 | ROZPOCET
114 | M | 1.A.14 | Regulátor konstantního průtoku vzduchu d100 mm , (nastavitelný průtok 50-100 m3/h) | KS | 6 |  | 0 | vlastní |  | snížená |  | 0 | 0 | 0 | 0 | 0 | 8 | M | 2 |  |  |  | ROZPOCET |  |  |  |  | 0 | 0 | 0 | 0 | 0 | 2 | 0 | 4 | -1507107553
| VV | A114 | 3*2 |  | 6 | [12 empty] | VV | 2 | 2 | True | 1 | ROZPOCET
115 | M | 1.A.15 | Regulátor konstantního průtoku vzduchu d125 mm , (nastavitelný průtok 100-180 m3/h) | KS | 6 |  | 0 | vlastní |  | snížená |  | 0 | 0 | 0 | 0 | 0 | 8 | M | 2 |  |  |  | ROZPOCET |  |  |  |  | 0 | 0 | 0 | 0 | 0 | 2 | 0 | 4 | 897610282
| VV | A115 | 3*2 |  | 6 | [12 empty] | VV | 2 | 2 | True | 1 | ROZPOCET
116 | M | 1.A.16 | Regulátor konstantního průtoku vzduchu d160 mm , (nastavitelný průtok 100-180 m3/h) | KS | 2 |  | 0 | vlastní |  | snížená |  | 0 | 0 | 0 | 0 | 0 | 8 | M | 2 |  |  |  | ROZPOCET |  |  |  |  | 0 | 0 | 0 | 0 | 0 | 2 | 0 | 4 | 732710780
| VV | A116 | 2 |  | 2 | [12 empty] | VV | 2 | 2 | True | 1 | ROZPOCET
117 | M | 1.A.17 | Regulátor konstantního průtoku vzduchu d160 mm , (nastavitelný průtok 180-300 m3/h) | KS | 1 |  | 0 | vlastní |  | snížená |  | 0 | 0 | 0 | 0 | 0 | 8 | M | 2 |  |  |  | ROZPOCET |  |  |  |  | 0 | 0 | 0 | 0 | 0 | 2 | 0 | 4 | -154504278
| VV | A117 | 1 |  | 1 | [12 empty] | VV | 2 | 2 | True | 1 | ROZPOCET
118 | M | 1.A.18 | Odbočka jednostranná 90° 100/100 | KS | 4 |  | 0 | vlastní |  | snížená |  | 0 | 0 | 0 | 0 | 0 | 8 | M | 2 |  |  |  | ROZPOCET |  |  |  |  | 0 | 0 | 0 | 0 | 0 | 2 | 0 | 4 | -260404741
| VV | A118 | 2+2 |  | 4 | [12 empty] | VV | 2 | 2 | True | 1 | ROZPOCET
119 | M | 1.A.19 | Odbočka jednostranná 90° 125/100 | KS | 1 |  | 0 | vlastní |  | snížená |  | 0 | 0 | 0 | 0 | 0 | 8 | M | 2 |  |  |  | ROZPOCET |  |  |  |  | 0 | 0 | 0 | 0 | 0 | 2 | 0 | 4 | 1893504711
| VV | A119 | 1 |  | 1 | [12 empty] | VV | 2 | 2 | True | 1 | ROZPOCET
120 | K | 210150001 | Montáž relé návěstních se zapojením vodičů, typ RA-2P | KUS | 1 |  | 0 | vlastní |  | snížená |  | 0 | 0 | 0 | 0 | 0 | 4 | K | 2 |  |  |  | ROZPOCET |  |  |  |  | 0 | 0 | 0 | 0 | 0 | 2 | 0 | 4 | 1943962432
| VV | A120 | 1 |  | 1 | [12 empty] | VV | 2 | 2 | True | 1 | ROZPOCET
121 | K | 210190001 | Montáž rozvodnic oceloplechových nebo plastových bez zapojení vodičů běžných, hmotnosti do 20 kg | KUS | 3 |  | 0 | CS ÚRS 2019 01 |  | snížená |  | 0 | 0 | 0 | 0 | 0 | 4 | K | 2 |  |  |  | ROZPOCET |  |  |  |  | 0 | 0 | 0 | 0 | 0 | 2 | 0 | 4 | 1159499193
| VV | A121 | 3 |  | 3 | [12 empty] | VV | 2 | 2 | True | 1 | ROZPOCET
122 | K | 210280022 | Zkoušky a prohlídky elektrických rozvodů a zařízení zkušební práce velmi složitých technologií s použitím automatizovaného systému řízení pro pohony nn, elektro | KUS | 1 |  | 0 | CS ÚRS 2019 01 |  | snížená |  | 0 | 0 | 0 | 0 | 0 | 4 | K | 2 |  |  |  | ROZPOCET |  |  |  |  | 0 | 0 | 0 | 0 | 0 | 2 | 0 | 4 | 2064147696
| VV | A122 | 1 |  | 1 | [12 empty] | VV | 2 | 2 | True | 1 | ROZPOCET
123 | M | 341215540 | kabel sdělovací JYTY Al laminovanou fólií 4x1 mm | M | 9 |  | 0 |  |  | snížená |  | 0 | 0 | 0 | 0 | 0 | 8 | M | 2 |  |  |  | ROZPOCET |  |  |  |  | 0 | 0 | 0 | 0 | 0 | 2 | 0 | 4 | -527675792
| VV | A123 | 4.50*2 |  | 9 | [12 empty] | VV | 2 | 2 | True | 1 | ROZPOCET
124 | M | 341210440 | kabel sdělovací s Cu jádrem 2x2x0,5mm | M | 2 |  | 0 | CS ÚRS 2019 01 |  | snížená |  | 0 | 2e-05 | 4e-05 | 0 | 0 | 8 | M | 2 |  |  |  | ROZPOCET |  |  |  |  | 0 | 0 | 0 | 0 | 0 | 2 | 0 | 4 | -1244816629
| VV | A124 | 2 |  | 2 | [12 empty] | VV | 2 | 2 | True | 1 | ROZPOCET
125 | M | 341110360 | kabel silový s Cu jádrem 1 kV 3x2,5mm2 | M | 6 |  | 0 | CS ÚRS 2019 01 |  | snížená |  | 0 | 0.00017 | 0.00102 | 0 | 0 | 8 | M | 2 |  |  |  | ROZPOCET |  |  |  |  | 0 | 0 | 0 | 0 | 0 | 2 | 0 | 4 | -69177547
| VV | A125 | 3*2 |  | 6 | [12 empty] | VV | 2 | 2 | True | 1 | ROZPOCET
126 | M | 341110940 | kabel silový s Cu jádrem 1 kV 5x2,5mm2 | M | 10 |  | 0 | CS ÚRS 2019 01 |  | snížená |  | 0 | 0.00025 | 0.0025 | 0 | 0 | 8 | M | 2 |  |  |  | ROZPOCET |  |  |  |  | 0 | 0 | 0 | 0 | 0 | 2 | 0 | 4 | 1210053426
| VV | A126 | 5+2+3 |  | 10 | [12 empty] | VV | 2 | 2 | True | 1 | ROZPOCET
127 | M | 345721140 | lišta elektroinstalační vkládací z PVC LV 40x25 | M | 11 |  | 0 |  |  | snížená |  | 0 | 0 | 0 | 0 | 0 | 8 | M | 2 |  |  |  | ROZPOCET |  |  |  |  | 0 | 0 | 0 | 0 | 0 | 2 | 0 | 4 | 255226882
| VV | A127 | 2+5+4 |  | 11 | [12 empty] | VV | 2 | 2 | True | 1 | ROZPOCET
128 | M | 345710500 | trubka elektroinstalační ohebná EN 500 86-1141 D 16/21,2 mm | M | 63 |  | 0 | CS ÚRS 2019 01 |  | snížená |  | 0 | 6e-05 | 0.00378 | 0 | 0 | 8 | M | 2 |  |  |  | ROZPOCET |  |  |  |  | 0 | 0 | 0 | 0 | 0 | 2 | 0 | 4 | 164994716
| VV | A128 | 12+11+10+6+14+2+4+4 |  | 63 | [12 empty] | VV | 2 | 2 | True | 1 | ROZPOCET
129 | M | 345610260 | svorka 4 vodičová 0,08 - 4 mm2 | KUS | 25 |  | 0 |  |  | snížená |  | 0 | 0 | 0 | 0 | 0 | 8 | M | 2 |  |  |  | ROZPOCET |  |  |  |  | 0 | 0 | 0 | 0 | 0 | 2 | 0 | 4 | 1464768365
| VV | A129 | 5*5 |  | 25 | [12 empty] | VV | 2 | 2 | True | 1 | ROZPOCET
130 | M | 358221530 | jistič 1pólový-charakteristika C 2A | KUS | 1 |  | 0 | CS ÚRS 2019 01 |  | snížená |  | 0 | 0.0004 | 0.0004 | 0 | 0 | 8 | M | 2 |  |  |  | ROZPOCET |  |  |  |  | 0 | 0 | 0 | 0 | 0 | 2 | 0 | 4 | 384767750
| VV | A130 | 1 |  | 1 | [12 empty] | VV | 2 | 2 | True | 1 | ROZPOCET
131 | M | 358221570 | jistič 1pólový-charakteristika C 10A | KUS | 3 |  | 0 | CS ÚRS 2019 01 |  | snížená |  | 0 | 0.0004 | 0.0012 | 0 | 0 | 8 | M | 2 |  |  |  | ROZPOCET |  |  |  |  | 0 | 0 | 0 | 0 | 0 | 2 | 0 | 4 | 1587339611
| VV | A131 | 3 |  | 3 | [12 empty] | VV | 2 | 2 | True | 1 | ROZPOCET
132 | M | 358221270 | jistič 1+Npólový-charakteristika B 10A | KUS | 3 |  | 0 | CS ÚRS 2019 01 |  | snížená |  | 0 | 0.0004 | 0.0012 | 0 | 0 | 8 | M | 2 |  |  |  | ROZPOCET |  |  |  |  | 0 | 0 | 0 | 0 | 0 | 2 | 0 | 4 | -979364973
| VV | A132 | 3 |  | 3 | [12 empty] | VV | 2 | 2 | True | 1 | ROZPOCET
133 | M | 341408420 | vodič izolovaný s Cu jádrem 4mm2 | M | 1.75 |  | 0 | CS ÚRS 2019 01 |  | snížená |  | 0 | 5e-05 | 8.75e-05 | 0 | 0 | 8 | M | 2 |  |  |  | ROZPOCET |  |  |  |  | 0 | 0 | 0 | 0 | 0 | 2 | 0 | 4 | 1805838103
| VV | A133 | 1.75 |  | 1.75 | [12 empty] | VV | 2 | 2 | True | 1 | ROZPOCET
134 | M | 345715190 | krabice univerzální odbočná z PH s víčkem, D 73,5 mm x 43 mm | KUS | 3.5 |  | 0 | CS ÚRS 2019 01 |  | snížená |  | 0 | 5e-05 | 0.000175 | 0 | 0 | 8 | M | 2 |  |  |  | ROZPOCET |  |  |  |  | 0 | 0 | 0 | 0 | 0 | 2 | 0 | 4 | 792225227
| VV | A134 | 3.50 |  | 3.5 | [12 empty] | VV | 2 | 2 | True | 1 | ROZPOCET
135 | M | R-MR1.x | Nástěnný jednodílný rozvaděč 09- 19 jednodílný nástěnný rozvaděč s krytím IP 30 rozvaděč se věší přímo na zeď součástí riozvaděče jsou dvě posuvné vertik | KS | 1 |  | 0 | vlastní |  | snížená |  | 0 | 0 | 0 | 0 | 0 | 8 | M | 2 |  |  |  | ROZPOCET |  |  |  |  | 0 | 0 | 0 | 0 | 0 | 2 | 0 | 4 | 780061463
| VV | A135 | 1 |  | 1 | [12 empty] | VV | 2 | 2 | True | 1 | ROZPOCET
136 | M | R-MR2.x | Nástěnný jednodílný rozvaděč 09- 19 jednodílný nástěnný rozvaděč s krytím IP 30 rozvaděč se věší přímo na zeď součástí riozvaděče jsou dvě posuvné vertik | KS | 1 |  | 0 | vlastní |  | snížená |  | 0 | 0 | 0 | 0 | 0 | 8 | M | 2 |  |  |  | ROZPOCET |  |  |  |  | 0 | 0 | 0 | 0 | 0 | 2 | 0 | 4 | 441660310
| VV | A136 | 1 |  | 1 | [12 empty] | VV | 2 | 2 | True | 1 | ROZPOCET
137 | M | REL-CK | Vyhodnocovací relé pro čidla kouře | KS | 1 |  | 0 | vlastní |  | snížená |  | 0 | 0 | 0 | 0 | 0 | 8 | M | 2 |  |  |  | ROZPOCET |  |  |  |  | 0 | 0 | 0 | 0 | 0 | 2 | 0 | 4 | 1374545547
| VV | A137 | 1 |  | 1 | [12 empty] | VV | 2 | 2 | True | 1 | ROZPOCET
138 | M | R-MR3.x | Nástěnný jednodílný rozvaděč 42- 19 jednodílný nástěnný rozvaděč s krytím IP 30 rozvaděč se věší přímo na zeď součástí riozvaděče jsou dvě posuvné vertik | KS | 1 |  | 0 | vlastní |  | snížená |  | 0 | 0 | 0 | 0 | 0 | 8 | M | 2 |  |  |  | ROZPOCET |  |  |  |  | 0 | 0 | 0 | 0 | 0 | 2 | 0 | 4 | -1278607058
| VV | A138 | 1 |  | 1 | [12 empty] | VV | 2 | 2 | True | 1 | ROZPOCET
139 | K | 210800106 | Montáž izolovaných kabelů měděných do 1 kV uložených pod omítku ve stěně CYKY, CYBY, CYMY, NYM, CYKYLS, CYKYLo, počtu a průřezu žil 3 x 2,5 mm2 | M | 6 |  | 0 | vlastní |  | snížená |  | 0 | 0 | 0 | 0 | 0 | 4 | K | 2 |  |  |  | ROZPOCET |  |  |  |  | 0 | 0 | 0 | 0 | 0 | 2 | 0 | 4 | -983768386
| VV | A139 | 3*2 |  | 6 | [12 empty] | VV | 2 | 2 | True | 1 | ROZPOCET
140 | K | 210800116 | Montáž izolovaných kabelů měděných do 1 kV uložených pod omítku ve stěně CYKY, CYBY, CYMY, NYM, CYKYLS, CYKYLo, počtu a průřezu žil 5 x 2,5 mm2 | M | 10 |  | 0 | vlastní |  | snížená |  | 0 | 0 | 0 | 0 | 0 | 4 | K | 2 |  |  |  | ROZPOCET |  |  |  |  | 0 | 0 | 0 | 0 | 0 | 2 | 0 | 4 | -1184213914
| VV | A140 | 5+5 |  | 10 | [12 empty] | VV | 2 | 2 | True | 1 | ROZPOCET
141 | K | 210800506 | Montáž izolovaných vodičů měděných do 1 kV bez ukončení uložených v trubkách nebo lištách zatažených plných a laněných s PVC pláštěm, bezhalogenových, ohniodoln | M | 3 |  | 0 | CS ÚRS 2019 01 |  | snížená |  | 0 | 0 | 0 | 0 | 0 | 4 | K | 2 |  |  |  | ROZPOCET |  |  |  |  | 0 | 0 | 0 | 0 | 0 | 2 | 0 | 4 | 1270117486
| VV | A141 | 1.50*2 |  | 3 | [12 empty] | VV | 2 | 2 | True | 1 | ROZPOCET
142 | K | 220280221 | Montáž kabelu uloženého v trubkách nebo v lištách včetně odvinutí kabelu z bubnu, natáhnutí, odříznutí, zaizolování a zatažení do trubek nebo lišt, pročištění t | M | 14 |  | 0 | CS ÚRS 2019 01 |  | snížená |  | 0 | 0 | 0 | 0 | 0 | 4 | K | 2 |  |  |  | ROZPOCET |  |  |  |  | 0 | 0 | 0 | 0 | 0 | 2 | 0 | 4 | 2059112196
| VV | A142 | 2+4+6+2 |  | 14 | [12 empty] | VV | 2 | 2 | True | 1 | ROZPOCET
143 | M | 1.A.63 | Dveřní mřížka (445x82 mm) | KS | 1 |  | 0 | vlastní |  | snížená |  | 0 | 0 | 0 | 0 | 0 | 8 | M | 2 |  |  |  | ROZPOCET |  |  |  |  | 0 | 0 | 0 | 0 | 0 | 2 | 0 | 4 | 449549693
| VV | A143 | 1 |  | 1 | [12 empty] | VV | 2 | 2 | True | 1 | ROZPOCET
144 | K | 742996200 | Zkoušky a prohlídky rozvodných zařízení oživení jednoho pole rozváděče zhotoveného subdodavatelem v podmínkách externí montáže s velmi složitou výstrojí | KUS | 1 |  | 0 | CS ÚRS 2019 01 |  | snížená |  | 0 | 0 | 0 | 0 | 0 | 4 | K | 2 |  |  |  | ROZPOCET |  |  |  |  | 0 | 0 | 0 | 0 | 0 | 2 | 0 | 4 | 666940650
| VV | A144 | 1 |  | 1 | [12 empty] | VV | 2 | 2 | True | 1 | ROZPOCET
| D | VRN | Vedlejší rozpočtové náklady |  |  |  | 0 |  |  |  |  | 0 |  | 0 |  | 0 | 5 | D | 0 |  |  |  | ROZPOCET | [10 empty] | 0
| D | VRN3 | Zařízení staveniště |  |  |  | 0 |  |  |  |  | 0 |  | 0 |  | 0 | 4 | D | 1 |  |  |  | ROZPOCET | [10 empty] | 0
145 | K | 030001000 | Zařízení staveniště (vybavení staveniště, připojení energií, zabezp. staveniště, zrušení zažízení staveniště) | KČ | 1 |  | 0 | CS ÚRS 2019 01 |  | snížená |  | 0 | 0 | 0 | 0 | 0 | 4 | K | 2 |  |  |  | ROZPOCET |  |  |  |  | 0 | 0 | 0 | 0 | 0 | 2 | 0 | 4 | -51588
| D | VRN4 | Inženýrská činnost |  |  |  | 0 |  |  |  |  | 0 |  | 0 |  | 0 | 4 | D | 1 |  |  |  | ROZPOCET | [10 empty] | 0
146 | K | 040001000 | Inženýrská činnost (dozora, kompletační a koordinační činnost) | KČ | 1 |  | 0 | CS ÚRS 2019 01 |  | snížená |  | 0 | 0 | 0 | 0 | 0 | 4 | K | 2 |  |  |  | ROZPOCET |  |  |  |  | 0 | 0 | 0 | 0 | 0 | 2 | 0 | 4 | -314059122
| D | VRN7 | Provozní vlivy |  |  |  | 0 |  |  |  |  | 0 |  | 0 |  | 0 | 4 | D | 1 |  |  |  | ROZPOCET | [10 empty] | 0
147 | K | 070001000 | Provozní vlivy (ochranná pásma, ostatní provozní vlivy) | KČ | 1 |  | 0 | CS ÚRS 2019 01 |  | snížená |  | 0 | 0 | 0 | 0 | 0 | 4 | K | 2 |  |  |  | ROZPOCET |  |  |  |  | 0 | 0 | 0 | 0 | 0 | 2 | 0 | 4 | -329745572
148 | K | 070100 | výrobně montážní dokumentace | KČ | 1 |  | 0 | vlastní |  | snížená |  | 0 | 0 | 0 | 0 | 0 | 4 | K | 2 |  |  |  | ROZPOCET |  |  |  |  | 0 | 0 | 0 | 0 | 0 | 2 | 0 | 4 | 945045291

## 01-3 - SO 01-3 bytový dům...
{71516dbb-6c39-4a1f-ba1b-17d1f03050fe}
-1
| KRYCÍ LIST SOUPISU PRACÍ | [7 empty] | v --- níže se nacházejí doplnkové a pomocné údaje k sestavám --- v | [8 empty] | False
Stavba:
Klatovy bytový dům č. p. 391 392 393 - stavební úpravy
Objekt:
01-3 - SO 01-3 bytový dům č. p. 391 - způsobilé vedlejší
| KSO: |  |  |  |  | CC-CZ:
| Místo: |  |  |  |  | Datum: | 30. 4. 2019
| Zadavatel: |  |  |  |  | IČ:
|  | Město Klatovy, nám. Míru 62, Klatovy I, 339 01 |  |  |  | DIČ:
| Uchazeč: |  |  |  |  | IČ: | Vyplň údaj
|  | Vyplň údaj |  |  |  | DIČ: | Vyplň údaj
| Projektant: |  |  |  |  | IČ:
|  | Atelier U5 s.r.o., K Zaječímu vrchu 904, Klatovy |  |  |  | DIČ:
| Zpracovatel: |  |  |  |  | IČ:
DIČ:
Poznámka:
| Cena bez DPH | [5 empty] | 0
|  |  | Základ daně |  |  | Sazba daně | Výše daně
| DPH | základní | 0 |  |  | 21% | 0
|  | snížená | 0 |  |  | 15% | 0
|  | zákl. přenesená | 0 |  |  | 21% | 0
|  | sníž. přenesená | 0 |  |  | 15% | 0
|  | nulová | 0 |  |  | 0% | 0
| Cena s DPH |  |  | v | CZK |  | 0
REKAPITULACE ČLENĚNÍ SOUPISU PRACÍ
Stavba:
Klatovy bytový dům č. p. 391 392 393 - stavební úpravy
Objekt:
01-3 - SO 01-3 bytový dům č. p. 391 - způsobilé vedlejší
Místo: | [5 empty] | Datum: | 30. 4. 2019
Zadavatel: |  |  | Město Klatovy, nám. Míru 62, Klatovy I, 339 01 |  |  | Projektant: | Atelier U5 s.r.o., K Zaječímu vrchu 904, Klatovy
Uchazeč: |  |  | Vyplň údaj |  |  | Zpracovatel:
Kód dílu - Popis | [6 empty] | Cena celkem [CZK]
Náklady ze soupisu prací | [6 empty] | 0 | [11 empty] | -1
| HSV - Práce a dodávky HSV | [5 empty] | 0
| 999 - Ostatní | [5 empty] | 0
| VRN7 - Provozní vlivy | [5 empty] | 0
| PSV - Práce a dodávky PSV | [5 empty] | 0
| 723/2 - Tlakové zkoušky, revize | [5 empty] | 0
| 733 - Ústřední vytápění - rozvodné potrubí | [5 empty] | 0
| 741-4 - Hromosvod - montáž | [5 empty] | 0
SOUPIS PRACÍ
Stavba:
Klatovy bytový dům č. p. 391 392 393 - stavební úpravy
Objekt:
01-3 - SO 01-3 bytový dům č. p. 391 - způsobilé vedlejší
Místo: | [5 empty] | Datum: | 30. 4. 2019
Zadavatel: |  |  | Město Klatovy, nám. Míru 62, Klatovy I, 339 01 |  |  | Projektant: | Atelier U5 s.r.o., K Zaječímu vrchu 904, Klatovy
Uchazeč: |  |  | Vyplň údaj |  |  | Zpracovatel:
PČ | Typ | Kód | Popis | MJ | Množství | J.cena [CZK] | Cena celkem [CZK] | Cenová soustava |  | DPH | J. Nh [h] | Nh celkem [h] | J. hmotnost [t] | Hmotnost celkem [t] | J. suť [t] | Suť Celkem [t]
Náklady soupisu celkem | [6 empty] | 0 |  |  |  |  | 0 |  | 0 |  | 0 |  | D | -1 | [10 empty] | 0
| D | HSV | Práce a dodávky HSV |  |  |  | 0 |  |  |  |  | 0 |  | 0 |  | 0 | 1 | D | 0 |  |  |  | ROZPOCET | [6 empty] | 0
| D | 999 | Ostatní |  |  |  | 0 |  |  |  |  | 0 |  | 0 |  | 0 | 4 | D | 1 |  |  |  | ROZPOCET | [6 empty] | 0
1 | K | 0201 | Topná zkouška | HOD | 72 |  | 0 | vlastní |  | snížená |  | 0 | 0 | 0 | 0 | 0 | 4 | K | 2 |  |  |  | ROZPOCET | 0 | 0 | 0 | 0 | 0 | 2 | 0 | 4 | -1955612751
| VV | A1 | 72.0 |  | 72 | [12 empty] | VV | 2 | 2 | True | 1 | ROZPOCET
2 | K | 0213 | Uvedení do provozu a zaregulování soustavy | HOD | 24 |  | 0 | vlastní |  | snížená |  | 0 | 0 | 0 | 0 | 0 | 4 | K | 2 |  |  |  | ROZPOCET | 0 | 0 | 0 | 0 | 0 | 2 | 0 | 4 | 1247002499
| VV | A2 | 10+14 |  | 24 | [12 empty] | VV | 2 | 2 | True | 0 | ROZPOCET
| VV | B2 | "Celkem: "A2 |  | 24 | [12 empty] | VV | 2 | 2 | True | 1 | ROZPOCET
| D | VRN7 | Provozní vlivy |  |  |  | 0 |  |  |  |  | 0 |  | 0 |  | 0 | 4 | D | 1 |  |  |  | ROZPOCET | [6 empty] | 0
3 | K | 070101 | dokumentace skutečného provrdení | KČ | 1 |  | 0 | vlastní |  | snížená |  | 0 | 0 | 0 | 0 | 0 | 4 | K | 2 |  |  |  | ROZPOCET | 0 | 0 | 0 | 0 | 0 | 2 | 0 | 4 | 497615637
| VV | A3 | 1 |  | 1 | [12 empty] | VV | 2 | 2 | True | 1 | ROZPOCET
| D | PSV | Práce a dodávky PSV |  |  |  | 0 |  |  |  |  | 0 |  | 0 |  | 0 | 2 | D | 0 |  |  |  | ROZPOCET | [6 empty] | 0
| D | 723/2 | Tlakové zkoušky, revize |  |  |  | 0 |  |  |  |  | 0 |  | 0 |  | 0 | 4 | D | 1 |  |  |  | ROZPOCET | [6 empty] | 0
4 | K | 723190909_1 | Zkouška těsnosti potrubí plynovodního pro byt | KUS | 66 |  | 0 | vlastní |  | snížená |  | 0 | 0 | 0 | 0 | 0 | 4 | K | 2 |  |  |  | ROZPOCET | 0 | 0 | 0 | 0 | 0 | 2 | 0 | 4 | -1448060370
| VV | A4 | 12+12+12+22+8 |  | 66 | [12 empty] | VV | 2 | 2 | True | 1 | ROZPOCET
5 | K | 723190909_2 | Zkouška těsnosti potrubí plynovodního - páteřní rozvod | KUS | 3 |  | 0 | vlastní |  | snížená |  | 0 | 0 | 0 | 0 | 0 | 4 | K | 2 |  |  |  | ROZPOCET | 0 | 0 | 0 | 0 | 0 | 2 | 0 | 4 | 1595759332
| VV | A5 | 3 |  | 3 | [12 empty] | VV | 2 | 2 | True | 1 | ROZPOCET
6 | M | 0807 | Revize plynovodu | KS | 1 |  | 0 | vlastní |  | snížená |  | 0 | 0 | 0 | 0 | 0 | 8 | M | 2 |  |  |  | ROZPOCET | 0 | 0 | 0 | 0 | 0 | 2 | 0 | 4 | 1472153627
| VV | A6 | 1 |  | 1 | [12 empty] | VV | 2 | 2 | True | 1 | ROZPOCET
| D | 733 | Ústřední vytápění - rozvodné potrubí |  |  |  | 0 |  |  |  |  | 0 |  | 0 |  | 0 | 4 | D | 1 |  |  |  | ROZPOCET | [6 empty] | 0
7 | K | 733190107 | Zkoušky těsnosti potrubí, manžety prostupové z trubek ocelových zkoušky těsnosti potrubí (za provozu) z trubek ocelových závitových DN do 40 | M | 920 |  | 0 | vlastní |  | snížená |  | 0 | 0 | 0 | 0 | 0 | 4 | K | 2 |  |  |  | ROZPOCET | 0 | 0 | 0 | 0 | 0 | 2 | 0 | 4 | -774384490
| VV | A7 | 615+85+145+45+20+10 |  | 920 | [12 empty] | VV | 2 | 2 | True | 1 | ROZPOCET
8 | K | 733190108 | Zkoušky těsnosti potrubí, manžety prostupové z trubek ocelových zkoušky těsnosti potrubí (za provozu) z trubek ocelových závitových DN 40 do 50 | M | 35 |  | 0 | vlastní |  | snížená |  | 0 | 0 | 0 | 0 | 0 | 4 | K | 2 |  |  |  | ROZPOCET | 0 | 0 | 0 | 0 | 0 | 2 | 0 | 4 | -1673999390
| VV | A8 | 35.00 |  | 35 | [12 empty] | VV | 2 | 2 | True | 1 | ROZPOCET
| D | 741-4 | Hromosvod - montáž |  |  |  | 0 |  |  |  |  | 0 |  | 0 |  | 0 | 4 | D | 1 |  |  |  | ROZPOCET | [6 empty] | 0
9 | K | Pol124 | Revize hromosvodu | KS | 1 |  | 0 | vlastní |  | snížená |  | 0 | 0 | 0 | 0 | 0 | 4 | K | 2 |  |  |  | ROZPOCET | 0 | 0 | 0 | 0 | 0 | 2 | 0 | 4 | -1578213067
| VV | A9 | 1 |  | 1 | [12 empty] | VV | 2 | 2 | True | 1 | ROZPOCET

## 02-1 - SO 02-1 Bytový dům...
[18 empty] | {80ce173a-b04d-41b6-803c-c54f60275249} | [5 empty] | B4 | B4 | 245,44 | 2
[18 empty] | -1 | [5 empty] | B19 | B19 | 65,31 | 2
| KRYCÍ LIST SOUPISU PRACÍ | [7 empty] | v --- níže se nacházejí doplnkové a pomocné údaje k sestavám --- v | [8 empty] | False | [5 empty] | C19 | C19 | 18,01 | 2
[24 empty] | D19 | D19 | 76,14 | 2
| Stavba: | [22 empty] | E19 | E19 | 95,85 | 2
|  | Klatovy bytový dům č. p. 391 392 393 - stavební úpravy | [21 empty] | B20 | B20 | 47,88 | 2
| Objekt: | [22 empty] | C20 | C20 | 60,65 | 2
|  | 02-1 - SO 02-1 Bytový dům č. p. 392 - způsobilé náklady | [21 empty] | D20 | D20 | 85,12 | 2
[24 empty] | E20 | E20 | 70,22 | 2
| KSO: |  |  |  |  | CC-CZ: | [17 empty] | F20 | F20 | 67,03 | 2
| Místo: |  |  |  |  | Datum: | 30. 4. 2019 | [16 empty] | G20 | G20 | -25,02 | 2
[24 empty] | H20 | H20 | 29,4 | 2
| Zadavatel: |  |  |  |  | IČ: | [17 empty] | I20 | I20 | 81,23 | 2
|  | Město Klatovy, nám. Míru 62, Klatovy I, 339 01 |  |  |  | DIČ: | [17 empty] | B21 | B21 | 47,88 | 2
[24 empty] | C21 | C21 | 60,65 | 2
| Uchazeč: |  |  |  |  | IČ: | Vyplň údaj | [16 empty] | D21 | D21 | 85,12 | 2
|  | Vyplň údaj |  |  |  | DIČ: | Vyplň údaj | [16 empty] | E21 | E21 | 70,22 | 2
[24 empty] | F21 | F21 | 67,03 | 2
| Projektant: |  |  |  |  | IČ: | [17 empty] | G21 | G21 | -25,02 | 2
|  | Atelier U5 s.r.o., K Zaječímu vrchu 904, Klatovy |  |  |  | DIČ: | [17 empty] | H21 | H21 | 29,4 | 2
[24 empty] | I21 | I21 | 81,23 | 2
| Zpracovatel: |  |  |  |  | IČ: | [17 empty] | B22 | B22 | 39,42 | 2
[6 empty] | DIČ: | [17 empty] | C22 | C22 | 14,51 | 2
[24 empty] | D22 | D22 | 69,28 | 2
| Poznámka: | [22 empty] | E22 | E22 | 101,98 | 2
[24 empty] | B23 | B23 | 19,87 | 2
[24 empty] | B24 | B24 | 19,87 | 2
[24 empty] | B29 | B29 | 19,87 | 2
| Cena bez DPH | [5 empty] | 0 | [16 empty] | B30 | B30 | 24,69 | 2
[24 empty] | B31 | B31 | 749,33 | 2
|  |  | Základ daně |  |  | Sazba daně | Výše daně | [16 empty] | C31 | C31 | -129,06 | 2
| DPH | základní | 0 |  |  | 21% | 0 | [16 empty] | D31 | D31 | -145,93 | 2
|  | snížená | 0 |  |  | 15% | 0 | [16 empty] | B32 | B32 | 50,54 | 2
|  | zákl. přenesená | 0 |  |  | 21% | 0 | [16 empty] | C32 | C32 | -22,18 | 2
|  | sníž. přenesená | 0 |  |  | 15% | 0 | [16 empty] | D32 | D32 | 166,78 | 2
|  | nulová | 0 |  |  | 0% | 0 | [16 empty] | B35 | B35 | 749,33 | 2
[24 empty] | C35 | C35 | -129,06 | 2
| Cena s DPH |  |  | v | CZK |  | 0 | [16 empty] | D35 | D35 | -145,93 | 2
[24 empty] | B39 | B39 | 176,11 | 2
[24 empty] | C39 | C39 | 64,51 | 2
[24 empty] | D39 | D39 | 264,92 | 2
[24 empty] | E39 | E39 | 576,44 | 2
[24 empty] | G39 | G39 | 259,68 | 2
REKAPITULACE ČLENĚNÍ SOUPISU PRACÍ | [23 empty] | H39 | H39 | 261,31 | 2
[24 empty] | I39 | I39 | 64,51 | 2
Stavba: | [23 empty] | J39 | J39 | 134,22 | 2
|  | Klatovy bytový dům č. p. 391 392 393 - stavební úpravy | [21 empty] | K39 | K39 | 425,16 | 2
Objekt: | [23 empty] | M39 | M39 | 20,23 | 2
|  | 02-1 - SO 02-1 Bytový dům č. p. 392 - způsobilé náklady | [21 empty] | N39 | N39 | 23,44 | 2
[24 empty] | O39 | O39 | 7,03 | 2
Místo: | [5 empty] | Datum: | 30. 4. 2019 | [16 empty] | P39 | P39 | 47,62 | 2
[24 empty] | Q39 | Q39 | 47,62 | 2
Zadavatel: |  |  | Město Klatovy, nám. Míru 62, Klatovy I, 339 01 |  |  | Projektant: | Atelier U5 s.r.o., K Zaječímu vrchu 904, Klatovy | [16 empty] | B43 | B43 | -24,19 | 2
Uchazeč: |  |  | Vyplň údaj |  |  | Zpracovatel: | [17 empty] | B44 | B44 | -24,19 | 2
[24 empty] | B47 | B47 | 749,33 | 2
Kód dílu - Popis | [6 empty] | Cena celkem [CZK] | [16 empty] | C47 | C47 | -129,06 | 2
[24 empty] | D47 | D47 | -145,93 | 2
Náklady ze soupisu prací | [6 empty] | 0 | [11 empty] | -1 |  |  |  |  | B53 | B53 | 21,54 | 2
| HSV - Práce a dodávky HSV | [5 empty] | 0 | [16 empty] | C53 | C53 | 50 | 2
| 1 - Zemní práce | [5 empty] | 0 | [16 empty] | D53 | D53 | 1266,51 | 2
| 100 - Zednické výpomoce | [5 empty] | 0 | [16 empty] | E53 | E53 | 79,11 | 2
| 2 - Zakládání | [5 empty] | 0 | [16 empty] | B54 | B54 | 2,07 | 2
| 3 - Svislé a kompletní konstrukce | [5 empty] | 0 | [16 empty] | B55 | B55 | 2,07 | 2
| 4 - Vodorovné konstrukce | [5 empty] | 0 | [16 empty] | B56 | B56 | 15,2 | 2
| 6 - Úpravy povrchů, podlahy a osazování výplní | [5 empty] | 0 | [16 empty] | C56 | C56 | 16,23 | 2
| 9 - Ostatní konstrukce a práce, bourání | [5 empty] | 0 | [16 empty] | F72 | F72 | 67,03 | 2
| 997 - Přesun sutě | [5 empty] | 0 | [16 empty] | G72 | G72 | -25,02 | 2
| 998 - Přesun hmot | [5 empty] | 0 | [16 empty] | H72 | H72 | 29,4 | 2
| PSV - Práce a dodávky PSV | [5 empty] | 0 | [16 empty] | I72 | I72 | 81,23 | 2
| 711 - Izolace proti vodě, vlhkosti a plynům | [5 empty] | 0 | [16 empty] | B73 | B73 | 749,33 | 2
| 712 - Povlakové krytiny | [5 empty] | 0 | [16 empty] | C73 | C73 | -129,06 | 2
| 713 - Izolace tepelné | [5 empty] | 0 | [16 empty] | D73 | D73 | -145,93 | 2
| 721 - Zdravotechnika - vnitřní kanalizace | [5 empty] | 0 | [16 empty] | B75 | B75 | 50,54 | 2
| 733 - Ústřední vytápění - rozvodné potrubí | [5 empty] | 0 | [16 empty] | C75 | C75 | -22,49 | 2
| 734 - Ústřední vytápění - armatury | [5 empty] | 0 | [16 empty] | D75 | D75 | 166,78 | 2
| 735 - Ústřední vytápění - otopná tělesa | [5 empty] | 0 | [16 empty] | B83 | B83 | 21,96 | 2
| 741-3 - Hromosvod - dodávka | [5 empty] | 0 | [16 empty] | C83 | C83 | 118,88 | 2
| 741-4 - Hromosvod - montáž | [5 empty] | 0 | [16 empty] | B84 | B84 | 21,96 | 2
| 762 - Konstrukce tesařské | [5 empty] | 0 | [16 empty] | D56 | D56 | 25 | 2
| 764 - Konstrukce klempířské | [5 empty] | 0 | [16 empty] | B57 | B57 | 51,81 | 2
| 766 - Konstrukce truhlářské | [5 empty] | 0 | [16 empty] | B72 | B72 | 47,88 | 2
| 767 - Konstrukce zámečnické | [5 empty] | 0 | [16 empty] | C72 | C72 | 60,65 | 2
| 771 - Podlahy z dlaždic | [5 empty] | 0 | [16 empty] | D72 | D72 | 85,12 | 2
| 783 - Dokončovací práce - nátěry | [5 empty] | 0 | [16 empty] | E72 | E72 | 70,22 | 2
[24 empty] | B85 | B85 | -26,27 | 2
[24 empty] | B96 | B96 | 51,48 | 2
[24 empty] | B98 | B98 | 25,04 | 2
[24 empty] | C98 | C98 | -22,18 | 2
[24 empty] | D98 | D98 | 166,78 | 2
[24 empty] | B173 | B173 | 11,83 | 2
SOUPIS PRACÍ | [23 empty] | B179 | B179 | 11,83 | 2
[24 empty] | B188 | B188 | 19,62 | 2
Stavba: | [23 empty] | C188 | C188 | 50,25 | 2
|  | Klatovy bytový dům č. p. 391 392 393 - stavební úpravy | [21 empty] | B202 | B202 | 164,16 | 2
Objekt: | [23 empty] | C202 | C202 | 174,46 | 2
|  | 02-1 - SO 02-1 Bytový dům č. p. 392 - způsobilé náklady | [21 empty] | B215 | B215 | 51,81 | 2
[24 empty] | B219 | B219 | 27 | 2
Místo: | [5 empty] | Datum: | 30. 4. 2019 | [16 empty] | C219 | C219 | 34,2 | 2
[24 empty] | D219 | D219 | 48 | 2
Zadavatel: |  |  | Město Klatovy, nám. Míru 62, Klatovy I, 339 01 |  |  | Projektant: | Atelier U5 s.r.o., K Zaječímu vrchu 904, Klatovy | [16 empty] | E219 | E219 | 39,6 | 2
Uchazeč: |  |  | Vyplň údaj |  |  | Zpracovatel: | [17 empty] | F219 | F219 | 73,2 | 2
[24 empty] | B220 | B220 | 27 | 2
PČ | Typ | Kód | Popis | MJ | Množství | J.cena [CZK] | Cena celkem [CZK] | Cenová soustava |  | DPH | J. Nh [h] | Nh celkem [h] | J. hmotnost [t] | Hmotnost celkem [t] | J. suť [t] | Suť Celkem [t] | [7 empty] | C220 | C220 | 34,2 | 2
Náklady soupisu celkem | [6 empty] | 0 |  |  |  |  | 0 |  | 241.533 |  | 87.3276 |  | D | -1 |  |  |  |  | D220 | D220 | 48 | 2 | [6 empty] | 0
| D | HSV | Práce a dodávky HSV |  |  |  | 0 |  |  |  |  | 0 |  | 209.8775 |  | 75.1233 | 1 | D | 0 |  |  |  | ROZPOCET | E220 | E220 | 39,6 | 2 | [6 empty] | 0
| D | 1 | Zemní práce |  |  |  | 0 |  |  |  |  | 0 |  | 0 |  | 16.0217 | 4 | D | 1 |  |  |  | ROZPOCET | F220 | F220 | 73,2 | 2 | [6 empty] | 0
1 | K | 113106121 | Rozebrání dlažeb komunikací pro pěší s přemístěním hmot na skládku na vzdálenost do 3 m nebo s naložením na dopravní prostředek s ložem z kameniva nebo živice a | M2 | 62.83 |  | 0 | CS ÚRS 2019 01 |  | snížená |  | 0 | 0 | 0 | 0.255 | 16.0217 | 4 | K | 2 |  |  |  | ROZPOCET | B221 | B221 | 211,65 | 2 | 0 | 0 | 0 | 0 | 0 | 2 | 0 | 4 | 68823359
| VV | A1 | (50.56+50.50+1.05*8)*0.50+8.10 |  | 62.83 | [12 empty] | VV | 2 | 2 | True | 0 | ROZPOCET | B222 | B222 | 211,65 | 2
| VV | B1 | "Celkem: "A1 |  | 62.83 | [12 empty] | VV | 2 | 2 | True | 1 | ROZPOCET
2 | K | 131201102 | Hloubení nezapažených jam a zářezů s urovnáním dna do předepsaného profilu a spádu v hornině tř. 3 přes 100 do 1 000 m3 | M3 | 276.91 |  | 0 | CS ÚRS 2019 01 |  | snížená |  | 0 | 0 | 0 | 0 | 0 | 4 | K | 2 |  |  |  | ROZPOCET |  |  |  |  | 0 | 0 | 0 | 0 | 0 | 2 | 0 | 4 | -1857561435
| VV | A2 | 9.80*12.12*1.15+4.50*3.50*1.20+9.80*7.78*1.15+1.20*5.40*0.90+2.50*4.50*1.20+14.40 |  | 276.91 | [12 empty] | VV | 2 | 2 | True | 1 | ROZPOCET
3 | K | 131201109 | Hloubení nezapažených jam a zářezů s urovnáním dna do předepsaného profilu a spádu Příplatek k cenám za lepivost horniny tř. 3 | M3 | 276.91 |  | 0 | CS ÚRS 2019 01 |  | snížená |  | 0 | 0 | 0 | 0 | 0 | 4 | K | 2 |  |  |  | ROZPOCET |  |  |  |  | 0 | 0 | 0 | 0 | 0 | 2 | 0 | 4 | 326480752
| VV | A3 | 9.80*12.12*1.15+4.50*3.50*1.20+9.80*7.78*1.15+1.20*5.40*0.90+2.50*4.50*1.20+14.40 |  | 276.91 | [12 empty] | VV | 2 | 2 | True | 1 | ROZPOCET
4 | K | 162201101 | Vodorovné přemístění výkopku nebo sypaniny po suchu na obvyklém dopravním prostředku, bez naložení výkopku, avšak se složením bez rozhrnutí z horniny tř. 1 až 4 | M3 | 490.88 |  | 0 | CS ÚRS 2019 01 |  | snížená |  | 0 | 0 | 0 | 0 | 0 | 4 | K | 2 |  |  |  | ROZPOCET |  |  |  |  | 0 | 0 | 0 | 0 | 0 | 2 | 0 | 4 | 2117623709
| VV | A4 | "na meziskládku"245.44 |  | 245.44 | [12 empty] | VV | 2 | 2 | True | 0 | ROZPOCET
| VV | B4 | "zpět na zásyp"245.44 |  | 245.44 | [12 empty] | VV | 2 | 2 | True | 0 | ROZPOCET
| VV | C4 | "Celkem: "A4+B4 |  | 490.88 | [12 empty] | VV | 2 | 2 | True | 1 | ROZPOCET
5 | K | 162701101 | Vodorovné přemístění výkopku nebo sypaniny po suchu na obvyklém dopravním prostředku, bez naložení výkopku, avšak se složením bez rozhrnutí z horniny tř. 1 až 4 | M3 | 31.47 |  | 0 | CS ÚRS 2019 01 |  | snížená |  | 0 | 0 | 0 | 0 | 0 | 4 | K | 2 |  |  |  | ROZPOCET |  |  |  |  | 0 | 0 | 0 | 0 | 0 | 2 | 0 | 4 | -1050467968
| VV |  | ""obsyp drenáží" | [14 empty] | VV | 2 | 1 | True | 0 | ROZPOCET
| VV | A5 | (50.56+50.50+1.05*8)*0.50*0.50+4.10 |  | 31.47 | [12 empty] | VV | 2 | 2 | True | 0 | ROZPOCET
| VV | B5 | "Celkem: "A5 |  | 31.47 | [12 empty] | VV | 2 | 2 | True | 1 | ROZPOCET
6 | K | 167101101 | Nakládání, skládání a překládání neulehlého výkopku nebo sypaniny nakládání, množství do 100 m3, z hornin tř. 1 až 4 | M3 | 245.44 |  | 0 | CS ÚRS 2019 01 |  | snížená |  | 0 | 0 | 0 | 0 | 0 | 4 | K | 2 |  |  |  | ROZPOCET |  |  |  |  | 0 | 0 | 0 | 0 | 0 | 2 | 0 | 4 | -542614186
| VV | A6 | "pro zásyp"245.44 |  | 245.44 | [12 empty] | VV | 2 | 2 | True | 1 | ROZPOCET
7 | K | 171201201 | Uložení sypaniny na skládky | M3 | 31.47 |  | 0 | CS ÚRS 2019 01 |  | snížená |  | 0 | 0 | 0 | 0 | 0 | 4 | K | 2 |  |  |  | ROZPOCET |  |  |  |  | 0 | 0 | 0 | 0 | 0 | 2 | 0 | 4 | 1337337979
| VV |  | ""obsyp drenáží" | [14 empty] | VV | 2 | 1 | True | 0 | ROZPOCET
| VV | A7 | (50.56+50.50+1.05*8)*0.50*0.50+4.10 |  | 31.47 | [12 empty] | VV | 2 | 2 | True | 1 | ROZPOCET
8 | K | 174101101 | Zásyp sypaninou z jakékoliv horniny s uložením výkopku ve vrstvách se zhutněním jam, šachet, rýh nebo kolem objektů v těchto vykopávkách | M3 | 245.44 |  | 0 | CS ÚRS 2019 01 |  | snížená |  | 0 | 0 | 0 | 0 | 0 | 4 | K | 2 |  |  |  | ROZPOCET |  |  |  |  | 0 | 0 | 0 | 0 | 0 | 2 | 0 | 4 | 1603502135
| VV | A8 | 9.80*12.12*1.15+4.50*3.50*1.20+9.80*7.78*1.15+1.10*1.40*0.80+1.03 |  | 245.44 | [12 empty] | VV | 2 | 2 | True | 1 | ROZPOCET
| D | 100 | Zednické výpomoce |  |  |  | 0 |  |  |  |  | 0 |  | 0 |  | 0 | 4 | D | 1 |  |  |  | ROZPOCET | [10 empty] | 0
9 | K | 100 101 | zednické výpomoce | HOD | 77 |  | 0 | vlastní |  | snížená |  | 0 | 0 | 0 | 0 | 0 | 4 | K | 2 |  |  |  | ROZPOCET |  |  |  |  | 0 | 0 | 0 | 0 | 0 | 2 | 0 | 4 | -769867998
| VV | A9 | "stavební práce-odhad" 77 |  | 77 | [12 empty] | VV | 2 | 2 | True | 1 | ROZPOCET
| D | 2 | Zakládání |  |  |  | 0 |  |  |  |  | 0 |  | 52.6058 |  | 0 | 4 | D | 1 |  |  |  | ROZPOCET | [10 empty] | 0
10 | K | 211561111 | Výplň kamenivem do rýh odvodňovacích žeber nebo trativodů bez zhutnění, s úpravou povrchu výplně kamenivem hrubým drceným frakce 4 až 16 mm | M3 | 31.47 |  | 0 | CS ÚRS 2019 01 |  | snížená |  | 0 | 1.665 | 52.3976 | 0 | 0 | 4 | K | 2 |  |  |  | ROZPOCET |  |  |  |  | 0 | 0 | 0 | 0 | 0 | 2 | 0 | 4 | 1889443018
| VV |  | ""obyp drenáží" | [14 empty] | VV | 2 | 1 | True | 0 | ROZPOCET
| VV | A10 | (50.56+50.50+1.05*8)*0.50*0.50+4.10 |  | 31.47 | [12 empty] | VV | 2 | 2 | True | 0 | ROZPOCET
| VV | B10 | "Celkem: "A10 |  | 31.47 | [12 empty] | VV | 2 | 2 | True | 1 | ROZPOCET
11 | K | 211971110 | Zřízení opláštění výplně z geotextilie odvodňovacích žeber nebo trativodů v rýze nebo zářezu se stěnami šikmými o sklonu do 1:2 | M2 | 284.55 |  | 0 | CS ÚRS 2019 01 |  | snížená |  | 0 | 0.00017 | 0.048373 | 0 | 0 | 4 | K | 2 |  |  |  | ROZPOCET |  |  |  |  | 0 | 0 | 0 | 0 | 0 | 2 | 0 | 4 | 560888207
| VV |  | ""kolem drenáží" | [14 empty] | VV | 2 | 1 | True | 0 | ROZPOCET
| VV | A11 | (50.56+50.50+1.05*8+4.10)*1.50+21.50*1.50+14.50*1.50+14.00*1.50+12.50*1.50+20.46 |  | 284.55 | [12 empty] | VV | 2 | 2 | True | 1 | ROZPOCET
12 | M | 693111460 | geotextilie netkaná PP 300g/m2 | M2 | 327.23 |  | 0 | CS ÚRS 2019 01 |  | snížená |  | 0 | 0.0003 | 0.098169 | 0 | 0 | 8 | M | 2 |  |  |  | ROZPOCET |  |  |  |  | 0 | 0 | 0 | 0 | 0 | 2 | 0 | 4 | 777617574
| VV | A12 | 284.55*1.15 |  | 327.23 | [12 empty] | VV | 2 | 2 | True | 0 | ROZPOCET
| VV | B12 | "Celkem: "A12 |  | 327.23 | [12 empty] | VV | 2 | 2 | True | 1 | ROZPOCET
13 | K | 212755214 | Trativody bez lože z drenážních trubek plastových flexibilních D 100 mm | M | 125.86 |  | 0 | CS ÚRS 2019 01 |  | snížená |  | 0 | 0.00049 | 0.061671 | 0 | 0 | 4 | K | 2 |  |  |  | ROZPOCET |  |  |  |  | 0 | 0 | 0 | 0 | 0 | 2 | 0 | 4 | 1374379512
| VV | A13 | 50.56+50.50+1.05*8+4.10+12.30 |  | 125.86 | [12 empty] | VV | 2 | 2 | True | 1 | ROZPOCET
| D | 3 | Svislé a kompletní konstrukce |  |  |  | 0 |  |  |  |  | 0 |  | 0.17284 |  | 0.0018276 | 4 | D | 1 |  |  |  | ROZPOCET | [10 empty] | 0
14 | K | 319202112 | Dodatečná izolace zdiva injektáží nízkotlakou metodou silikonovou mikroemulzí, tloušťka zdiva přes 150 do 300 mm | M | 11.5 |  | 0 | CS ÚRS 2019 01 |  | snížená |  | 0 | 0.00039 | 0.004485 | 1e-05 | 0.000115 | 4 | K | 2 |  |  |  | ROZPOCET |  |  |  |  | 0 | 0 | 0 | 0 | 0 | 2 | 0 | 4 | 998891014
| VV |  | ""suterén" | [14 empty] | VV | 2 | 1 | True | 0 | ROZPOCET
| VV | A14 | 5.00*2+1.50 |  | 11.5 | [12 empty] | VV | 2 | 2 | True | 0 | ROZPOCET
| VV | B14 | "Celkem: "A14 |  | 11.5 | [12 empty] | VV | 2 | 2 | True | 1 | ROZPOCET
15 | K | 319202114 | Dodatečná izolace zdiva injektáží nízkotlakou metodou silikonovou mikroemulzí, tloušťka zdiva přes 450 do 600 mm | M | 92.9 |  | 0 | CS ÚRS 2019 01 |  | snížená |  | 0 | 0.0008 | 0.07432 | 1e-05 | 0.000929 | 4 | K | 2 |  |  |  | ROZPOCET |  |  |  |  | 0 | 0 | 0 | 0 | 0 | 2 | 0 | 4 | 1347108421
| VV |  | ""suterén" | [14 empty] | VV | 2 | 1 | True | 0 | ROZPOCET
| VV | A15 | 14.50+25.50+42.1+10.80 |  | 92.9 | [12 empty] | VV | 2 | 2 | True | 1 | ROZPOCET
16 | K | 319202115 | Dodatečná izolace zdiva injektáží nízkotlakou metodou silikonovou mikroemulzí, tloušťka zdiva přes 600 do 900 mm | M | 78.36 |  | 0 | CS ÚRS 2019 01 |  | snížená |  | 0 | 0.0012 | 0.094032 | 1e-05 | 0.0007836 | 4 | K | 2 |  |  |  | ROZPOCET |  |  |  |  | 0 | 0 | 0 | 0 | 0 | 2 | 0 | 4 | 771127507
| VV |  | ""suterén" | [14 empty] | VV | 2 | 1 | True | 0 | ROZPOCET
| VV | A16 | 50.56+8.80*2+10.20 |  | 78.36 | [12 empty] | VV | 2 | 2 | True | 0 | ROZPOCET
| VV | B16 | "Celkem: "A16 |  | 78.36 | [12 empty] | VV | 2 | 2 | True | 1 | ROZPOCET
| D | 4 | Vodorovné konstrukce |  |  |  | 0 |  |  |  |  | 0 |  | 1.3492 |  | 0 | 4 | D | 1 |  |  |  | ROZPOCET | [10 empty] | 0
17 | K | 451971111 | Položení podkladní vrstvy z geotextilie v rovině nebo ve svahu, s přesahem jednotlivých pásů 150 mm, s uchycením v terénu sponami z bet. oceli a za plůtky hřeby | M2 | 503.44 |  | 0 | CS ÚRS 2019 01 |  | snížená |  | 0 | 0.00235 | 1.1831 | 0 | 0 | 4 | K | 2 |  |  |  | ROZPOCET |  |  |  |  | 0 | 0 | 0 | 0 | 0 | 2 | 0 | 4 | 788857984
| VV |  | ""kolem objektu" | [14 empty] | VV | 2 | 1 | True | 0 | ROZPOCET
| VV | A17 | 25.80*2.50+65.00*2.50+45.50*2.50+26.9*2.50+10.80*2.50+68.44 |  | 503.44 | [12 empty] | VV | 2 | 2 | True | 1 | ROZPOCET
18 | M | 693111460 | geotextilie netkaná PP 300g/m2 | M2 | 553.78 |  | 0 | CS ÚRS 2019 01 |  | snížená |  | 0 | 0.0003 | 0.16613 | 0 | 0 | 8 | M | 2 |  |  |  | ROZPOCET |  |  |  |  | 0 | 0 | 0 | 0 | 0 | 2 | 0 | 4 | 722999246
| VV | A18 | 503.44*1.10 |  | 553.78 | [12 empty] | VV | 2 | 2 | True | 0 | ROZPOCET
| VV | B18 | "Celkem: "A18 |  | 553.78 | [12 empty] | VV | 2 | 2 | True | 1 | ROZPOCET
| D | 6 | Úpravy povrchů, podlahy a osazování výplní |  |  |  | 0 |  |  |  |  | 0 |  | 155.7055 |  | 0 | 4 | D | 1 |  |  |  | ROZPOCET | [10 empty] | 0
19 | K | 612325302 | Vápenocementová omítka ostění nebo nadpraží štuková | M2 | 320.3 |  | 0 | CS ÚRS 2019 01 |  | snížená |  | 0 | 0.03358 | 10.7557 | 0 | 0 | 4 | K | 2 |  |  |  | ROZPOCET |  |  |  |  | 0 | 0 | 0 | 0 | 0 | 2 | 0 | 4 | 353158003
| VV |  | ""ostění oken a otvorů" | [14 empty] | VV | 2 | 1 | True | 0 | ROZPOCET
| VV |  | ""suterén" | [14 empty] | VV | 2 | 1 | True | 0 | ROZPOCET
| VV | A19 | (0.88+0.70*2)*0.70*36+(0.79+2.25*2+1.05+2.21*2)*0.70 |  | 64.99 | [12 empty] | VV | 2 | 2 | True | 0 | ROZPOCET
| VV |  | ""1.NP" | [14 empty] | VV | 2 | 1 | True | 0 | ROZPOCET
| VV | B19 | (0.75+1.42*2)*6*0.50+(0.87+2.32*2)*6*0.50+(0.57+0.98*2)*0.50*12+(0.86+0.98*2)*0.50*12+(0.79+2.25*2)*0.50+(1.05+2.21)*2*0.50 |  | 65.31 | [12 empty] | VV | 2 | 2 | True | 0 | ROZPOCET
| VV | C19 | (1.04+2.04*2)*0.50*6+(0.79+2.25*2)*0.50 |  | 18.01 | [12 empty] | VV | 2 | 2 | True | 0 | ROZPOCET
| VV |  | ""2.NP" | [14 empty] | VV | 2 | 1 | True | 0 | ROZPOCET
| VV | D19 | (0.75+1.42*2)*0.50*6+(0.87+2.32*2)*0.50*6+(2.02+1.47*2)*0.50*6+(0.57+0.98*2)*0.50*12+(0.86+0.98*2)*0.50*12+(2.28+0.72*2)*0.50 |  | 76.14 | [12 empty] | VV | 2 | 2 | True | 0 | ROZPOCET
| VV |  | ""3.NP" | [14 empty] | VV | 2 | 1 | True | 0 | ROZPOCET
| VV | E19 | 76.14+19.64+0.07 |  | 95.85 | [12 empty] | VV | 2 | 2 | True | 0 | ROZPOCET
| VV | F19 | "Celkem: "A19+B19+C19+D19+E19 |  | 320.3 | [12 empty] | VV | 2 | 2 | True | 1 | ROZPOCET
20 | K | 612821012 | Sanační omítka vnitřních ploch stěn pro vlhké a zasolené zdivo, prováděná ve dvou vrstvách, tl. jádrové omítky do 30 mm ručně štuková | M2 | 510.67 |  | 0 | CS ÚRS 2019 01 |  | snížená |  | 0 | 0.0345 | 17.6181 | 0 | 0 | 4 | K | 2 |  |  |  | ROZPOCET |  |  |  |  | 0 | 0 | 0 | 0 | 0 | 2 | 0 | 4 | 218844404
| VV |  | ""suterén" | [14 empty] | VV | 2 | 1 | True | 0 | ROZPOCET
| VV | A20 | (11.50+6.20)*2*2.66 |  | 94.16 | [12 empty] | VV | 2 | 2 | True | 0 | ROZPOCET
| VV | B20 | (2.80+6.20)*2*2.66 |  | 47.88 | [12 empty] | VV | 2 | 2 | True | 0 | ROZPOCET
| VV | C20 | (5.20+6.20)*2*2.66 |  | 60.65 | [12 empty] | VV | 2 | 2 | True | 0 | ROZPOCET
| VV | D20 | (9.80+6.20)*2*2.66 |  | 85.12 | [12 empty] | VV | 2 | 2 | True | 0 | ROZPOCET
| VV | E20 | (7.00+6.20)*2*2.66 |  | 70.22 | [12 empty] | VV | 2 | 2 | True | 0 | ROZPOCET
| VV | F20 | (3.40*2+9.20*2)*2.66 |  | 67.03 | [12 empty] | VV | 2 | 2 | True | 0 | ROZPOCET
| VV |  | ""odpočet otvorů! | [14 empty] | VV | 2 | 1 | True | 0 | ROZPOCET
| VV | G20 | -(0.88*0.70*14+1.58*0.70*4+1.18*0.70*2+1.10*0.70+1.58*1.10*4+1.18*1.10*2) |  | -25.02 | [12 empty] | VV | 2 | 2 | True | 0 | ROZPOCET
| VV |  | ""špalety" | [14 empty] | VV | 2 | 1 | True | 0 | ROZPOCET
| VV | H20 | (1.58+0.70*2)*0.60*4+(1.18+0.70*2)*0.60*2+(0.88+0.70*2)*0.60*14 |  | 29.4 | [12 empty] | VV | 2 | 2 | True | 0 | ROZPOCET
| VV | I20 | (1.10+0.70*2)*0.60+(1.58+1.10*2)*0.60*4+(1.18+1.10*2)*0.60*2+66.60 |  | 81.23 | [12 empty] | VV | 2 | 2 | True | 0 | ROZPOCET
| VV | J20 | "Celkem: "A20+B20+C20+D20+E20+F20+G20+H20+I20 |  | 510.67 | [12 empty] | VV | 2 | 2 | True | 1 | ROZPOCET
21 | K | 612821031 | Sanační omítka vnitřních ploch stěn vyrovnávací vrstva, prováděná v tl. do 20 mm ručně | M2 | 510.67 |  | 0 | CS ÚRS 2019 01 |  | snížená |  | 0 | 0.016 | 8.1707 | 0 | 0 | 4 | K | 2 |  |  |  | ROZPOCET |  |  |  |  | 0 | 0 | 0 | 0 | 0 | 2 | 0 | 4 | -1365333120
| VV |  | ""suterén" | [14 empty] | VV | 2 | 1 | True | 0 | ROZPOCET
| VV | A21 | (11.50+6.20)*2*2.66 |  | 94.16 | [12 empty] | VV | 2 | 2 | True | 0 | ROZPOCET
| VV | B21 | (2.80+6.20)*2*2.66 |  | 47.88 | [12 empty] | VV | 2 | 2 | True | 0 | ROZPOCET
| VV | C21 | (5.20+6.20)*2*2.66 |  | 60.65 | [12 empty] | VV | 2 | 2 | True | 0 | ROZPOCET
| VV | D21 | (9.80+6.20)*2*2.66 |  | 85.12 | [12 empty] | VV | 2 | 2 | True | 0 | ROZPOCET
| VV | E21 | (7.00+6.20)*2*2.66 |  | 70.22 | [12 empty] | VV | 2 | 2 | True | 0 | ROZPOCET
| VV | F21 | (3.40*2+9.20*2)*2.66 |  | 67.03 | [12 empty] | VV | 2 | 2 | True | 0 | ROZPOCET
| VV |  | ""odpočet otvorů! | [14 empty] | VV | 2 | 1 | True | 0 | ROZPOCET
| VV | G21 | -(0.88*0.70*14+1.58*0.70*4+1.18*0.70*2+1.10*0.70+1.58*1.10*4+1.18*1.10*2) |  | -25.02 | [12 empty] | VV | 2 | 2 | True | 0 | ROZPOCET
| VV |  | ""špalety" | [14 empty] | VV | 2 | 1 | True | 0 | ROZPOCET
| VV | H21 | (1.58+0.70*2)*0.60*4+(1.18+0.70*2)*0.60*2+(0.88+0.70*2)*0.60*14 |  | 29.4 | [12 empty] | VV | 2 | 2 | True | 0 | ROZPOCET
| VV | I21 | (1.10+0.70*2)*0.60+(1.58+1.10*2)*0.60*4+(1.18+1.10*2)*0.60*2+66.60 |  | 81.23 | [12 empty] | VV | 2 | 2 | True | 0 | ROZPOCET
| VV | J21 | "Celkem: "A21+B21+C21+D21+E21+F21+G21+H21+I21 |  | 510.67 | [12 empty] | VV | 2 | 2 | True | 1 | ROZPOCET
22 | K | 619991011 | Zakrytí vnitřních ploch před znečištěním včetně pozdějšího odkrytí konstrukcí a prvků obalením fólií a přelepením páskou | M2 | 251.46 |  | 0 | CS ÚRS 2019 01 |  | snížená |  | 0 | 0 | 0 | 0 | 0 | 4 | K | 2 |  |  |  | ROZPOCET |  |  |  |  | 0 | 0 | 0 | 0 | 0 | 2 | 0 | 4 | -4028475
| VV |  | ""suterén" | [14 empty] | VV | 2 | 1 | True | 0 | ROZPOCET
| VV | A22 | 0.88*0.70*36+0.79*2.25+1.05*2.21 |  | 26.27 | [12 empty] | VV | 2 | 2 | True | 0 | ROZPOCET
| VV |  | ""1.NP" | [14 empty] | VV | 2 | 1 | True | 0 | ROZPOCET
| VV | B22 | 0.75*1.42*6+0.87*2.32*6+0.57*0.98*12+0.86*0.98*12+0.79*2.25+1.05*2.21 |  | 39.42 | [12 empty] | VV | 2 | 2 | True | 0 | ROZPOCET
| VV | C22 | 1.04*2.04*6+0.79*2.25 |  | 14.51 | [12 empty] | VV | 2 | 2 | True | 0 | ROZPOCET
| VV |  | ""2.NP" | [14 empty] | VV | 2 | 1 | True | 0 | ROZPOCET
| VV | D22 | 0.75*1.42*6+0.87*2.32*6+2.02*1.47*6+0.57*0.98*12+0.86*0.98*12+2.28*0.72+1.04*2.04*6+0.79*2.25 |  | 69.28 | [12 empty] | VV | 2 | 2 | True | 0 | ROZPOCET
| VV |  | ""3.NP" | [14 empty] | VV | 2 | 1 | True | 0 | ROZPOCET
| VV | E22 | 69.28+32.7 |  | 101.98 | [12 empty] | VV | 2 | 2 | True | 0 | ROZPOCET
| VV | F22 | "Celkem: "A22+B22+C22+D22+E22 |  | 251.46 | [12 empty] | VV | 2 | 2 | True | 1 | ROZPOCET
23 | K | 621131121 | Podkladní a spojovací vrstva vnějších omítaných ploch penetrace akrylát-silikonová nanášená ručně podhledů | M2 | 211.55 |  | 0 | CS ÚRS 2019 01 |  | snížená |  | 0 | 0.00026 | 0.055003 | 0 | 0 | 4 | K | 2 |  |  |  | ROZPOCET |  |  |  |  | 0 | 0 | 0 | 0 | 0 | 2 | 0 | 4 | -1751971186
| VV | A23 | "pavlač"50.54*1.10*3+24.90 |  | 191.68 | [12 empty] | VV | 2 | 2 | True | 0 | ROZPOCET
| VV | B23 | "lodžie"2.75*1.10*2+5.10*1.10*2+2.60 |  | 19.87 | [12 empty] | VV | 2 | 2 | True | 0 | ROZPOCET
| VV | C23 | "Celkem: "A23+B23 |  | 211.55 | [12 empty] | VV | 2 | 2 | True | 1 | ROZPOCET
24 | K | 621142001 | Potažení vnějších ploch pletivem v ploše nebo pruzích, na plném podkladu sklovláknitým vtlačením do tmelu podhledů | M2 | 211.55 |  | 0 | CS ÚRS 2019 01 |  | snížená |  | 0 | 0.00438 | 0.92659 | 0 | 0 | 4 | K | 2 |  |  |  | ROZPOCET |  |  |  |  | 0 | 0 | 0 | 0 | 0 | 2 | 0 | 4 | 1698398334
| VV | A24 | "pavlač"50.54*1.10*3+24.90 |  | 191.68 | [12 empty] | VV | 2 | 2 | True | 0 | ROZPOCET
| VV | B24 | "lodžie"2.75*1.10*2+5.10*1.10*2+2.6 |  | 19.87 | [12 empty] | VV | 2 | 2 | True | 0 | ROZPOCET
| VV | C24 | "Celkem: "A24+B24 |  | 211.55 | [12 empty] | VV | 2 | 2 | True | 1 | ROZPOCET
25 | K | 621221021 | Montáž kontaktního zateplení z desek z minerální vlny s podélnou orientací vláken na vnější podhledy, tloušťky desek přes 80 do 120 mm | M2 | 211.55 |  | 0 | CS ÚRS 2019 01 |  | snížená |  | 0 | 0.00947 | 2.0034 | 0 | 0 | 4 | K | 2 |  |  |  | ROZPOCET |  |  |  |  | 0 | 0 | 0 | 0 | 0 | 2 | 0 | 4 | 1777593985
| VV |  | ""pavlače" | [14 empty] | VV | 2 | 1 | True | 0 | ROZPOCET
| VV | A25 | 211.55 |  | 211.55 | [12 empty] | VV | 2 | 2 | True | 0 | ROZPOCET
| VV | B25 | "Celkem: "A25 |  | 211.55 | [12 empty] | VV | 2 | 2 | True | 1 | ROZPOCET
26 | M | 63151513 | deska tepelně izolační minerální kontaktních fasád tl 100mm | m2 | 215.78 |  | 0 | CS ÚRS 2019 01 |  | základní |  | 0 | 0.01 | 2.1578 | 0 | 0 | 8 | M | 2 |  |  |  | ROZPOCET |  |  |  |  | 0 | 0 | 0 | 0 | 0 | 1 | 0 | 4 | -340464106
| VV |  | 211.55 |  | 211.55 | [12 empty] | VV | 2 | 2 | True | 0 | ROZPOCET
| VV |  | 211.55*1.02 "Přepočtené koeficientem množství |  | 215.78 | [12 empty] | VV | 2 | 2 | True | 1 | ROZPOCET
27 | K | 621221021 | Montáž kontaktního zateplení z desek z minerální vlny s podélnou orientací vláken na vnější podhledy, tloušťky desek přes 80 do 120 mm | M2 | 21.54 |  | 0 | CS ÚRS 2019 01 |  | snížená |  | 0 | 0.00947 | 0.20398 | 0 | 0 | 4 | K | 2 |  |  |  | ROZPOCET |  |  |  |  | 0 | 0 | 0 | 0 | 0 | 2 | 0 | 4 | 714104628
| VV |  | ""lodžie" | [14 empty] | VV | 2 | 1 | True | 0 | ROZPOCET
| VV |  | 2.75*1.20*2+5.10*1.20*2+2.70 |  | 21.54 | [12 empty] | VV | 2 | 2 | True | 0 | ROZPOCET
| VV |  | "Celkem: "A27 |  | 21.54 | [12 empty] | VV | 2 | 2 | True | 1 | ROZPOCET
28 | M | 63151513 | deska tepelně izolační minerální kontaktních fasád tl 100mm | m2 | 21.97 |  | 0 | CS ÚRS 2019 01 |  | základní |  | 0 | 0.01 | 0.2197 | 0 | 0 | 8 | M | 2 |  |  |  | ROZPOCET |  |  |  |  | 0 | 0 | 0 | 0 | 0 | 1 | 0 | 4 | 140404866
| VV |  | 21.54*1.02 |  | 21.97 | [12 empty] | VV | 2 | 2 | True | 0 | ROZPOCET
| VV |  | "Celkem: "A28 |  | 21.97 | [12 empty] | VV | 2 | 2 | True | 1 | ROZPOCET
29 | K | 621325102 | Oprava vápenocementové omítky vnějších ploch stupně členitosti 1 hladké podhledů, v rozsahu opravované plochy přes 10 do 30% | M2 | 211.55 |  | 0 | CS ÚRS 2019 01 |  | snížená |  | 0 | 0.01146 | 2.4244 | 0 | 0 | 4 | K | 2 |  |  |  | ROZPOCET |  |  |  |  | 0 | 0 | 0 | 0 | 0 | 2 | 0 | 4 | -1809607476
| VV | A29 | "pavlač"50.54*1.10*3+24.90 |  | 191.68 | [12 empty] | VV | 2 | 2 | True | 0 | ROZPOCET
| VV | B29 | "lodžie"2.75*1.10*2+5.10*1.10*2+2.60 |  | 19.87 | [12 empty] | VV | 2 | 2 | True | 0 | ROZPOCET
| VV | C29 | "Celkem: "A29+B29 |  | 211.55 | [12 empty] | VV | 2 | 2 | True | 1 | ROZPOCET
30 | K | 621531021 | Omítka tenkovrstvá silikonová vnějších ploch probarvená, včetně penetrace podkladu zrnitá, tloušťky 2,0 mm podhledů | M2 | 264.73 |  | 0 | CS ÚRS 2019 01 |  | snížená |  | 0 | 0.00348 | 0.92126 | 0 | 0 | 4 | K | 2 |  |  |  | ROZPOCET |  |  |  |  | 0 | 0 | 0 | 0 | 0 | 2 | 0 | 4 | -1226334550
| VV |  | ""pavlače" | [14 empty] | VV | 2 | 1 | True | 0 | ROZPOCET
| VV | A30 | 50.54*1.20*3+27.20+30.9 |  | 240.04 | [12 empty] | VV | 2 | 2 | True | 0 | ROZPOCET
| VV |  | ""lodžie" | [14 empty] | VV | 2 | 1 | True | 0 | ROZPOCET
| VV | B30 | 2.75*1.20*2+5.10*1.20*2+2.70+3.15 |  | 24.69 | [12 empty] | VV | 2 | 2 | True | 0 | ROZPOCET
| VV | C30 | "Celkem: "A30+B30 |  | 264.73 | [12 empty] | VV | 2 | 2 | True | 1 | ROZPOCET
31 | K | 622131121 | Podkladní a spojovací vrstva vnějších omítaných ploch penetrace akrylát-silikonová nanášená ručně stěn | M2 | 1266.51 |  | 0 | CS ÚRS 2019 01 |  | snížená |  | 0 | 0.00026 | 0.32929 | 0 | 0 | 4 | K | 2 |  |  |  | ROZPOCET |  |  |  |  | 0 | 0 | 0 | 0 | 0 | 2 | 0 | 4 | 541076123
| VV |  | ""jihozápad | [14 empty] | VV | 2 | 1 | True | 0 | ROZPOCET
| VV | A31 | 50.54*12.31+(2.75+1.25*2)*2.60*2+(5.10+1.25*2)*2.60*2+103.2 |  | 792.17 | [12 empty] | VV | 2 | 2 | True | 0 | ROZPOCET
| VV |  | ""severovýchod" | [14 empty] | VV | 2 | 1 | True | 0 | ROZPOCET
| VV | B31 | (50.535+1.20*2)*12.31+97.70 |  | 749.33 | [12 empty] | VV | 2 | 2 | True | 0 | ROZPOCET
| VV |  | ""odpočet otvorů" | [14 empty] | VV | 2 | 1 | True | 0 | ROZPOCET
| VV | C31 | -(0.75*1.42*18+0.87*2.32*18+2.02*1.47*18+0.57*0.98*36) |  | -129.06 | [12 empty] | VV | 2 | 2 | True | 0 | ROZPOCET
| VV | D31 | -(0.86*0.98*36+2.28*0.72+0.88*0.70*36+1.047*2.04*18+7.90*2.25*3) |  | -145.93 | [12 empty] | VV | 2 | 2 | True | 0 | ROZPOCET
| VV | E31 | "Celkem: "A31+B31+C31+D31 |  | 1266.51 | [12 empty] | VV | 2 | 2 | True | 1 | ROZPOCET
32 | K | 622142001 | Potažení vnějších ploch pletivem v ploše nebo pruzích, na plném podkladu sklovláknitým vtlačením do tmelu stěn | M2 | 259.97 |  | 0 | CS ÚRS 2019 01 |  | snížená |  | 0 | 0.00438 | 1.1387 | 0 | 0 | 4 | K | 2 |  |  |  | ROZPOCET |  |  |  |  | 0 | 0 | 0 | 0 | 0 | 2 | 0 | 4 | 1799373940
| VV |  | ""sokl" | [14 empty] | VV | 2 | 1 | True | 0 | ROZPOCET
| VV |  | ""jihozápad" | [14 empty] | VV | 2 | 1 | True | 0 | ROZPOCET
| VV | A32 | (50.54+1.05*8)*(1.40+0.80)/2 |  | 64.83 | [12 empty] | VV | 2 | 2 | True | 0 | ROZPOCET
| VV |  | ""severovýchod" | [14 empty] | VV | 2 | 1 | True | 0 | ROZPOCET
| VV | B32 | 50.54*(1.20+0.80)/2 |  | 50.54 | [12 empty] | VV | 2 | 2 | True | 0 | ROZPOCET
| VV |  | ""odpočet otvorů" | [14 empty] | VV | 2 | 1 | True | 0 | ROZPOCET
| VV | C32 | -0.88*0.70*36 |  | -22.18 | [12 empty] | VV | 2 | 2 | True | 0 | ROZPOCET
| VV |  | ""lodžie zevnitř" | [14 empty] | VV | 2 | 1 | True | 0 | ROZPOCET
| VV | D32 | 50.54*1.10*3 |  | 166.78 | [12 empty] | VV | 2 | 2 | True | 0 | ROZPOCET
| VV | E32 | "Celkem: "A32+B32+C32+D32 |  | 259.97 | [12 empty] | VV | 2 | 2 | True | 1 | ROZPOCET
33 | K | 622211011 | Montáž kontaktního zateplení z polystyrenových desek nebo z kombinovaných desek na vnější stěny, tloušťky desek přes 40 do 80 mm | M2 | 191.68 |  | 0 | CS ÚRS 2019 01 |  | snížená |  | 0 | 0.00825 | 1.5814 | 0 | 0 | 4 | K | 2 |  |  |  | ROZPOCET |  |  |  |  | 0 | 0 | 0 | 0 | 0 | 2 | 0 | 4 | 1370489106
| VV |  | ""lodžie z venku" | [14 empty] | VV | 2 | 1 | True | 0 | ROZPOCET
| VV | A33 | 50.54*1.10*3+24.90 |  | 191.68 | [12 empty] | VV | 2 | 2 | True | 0 | ROZPOCET
| VV | B33 | "Celkem: "A33 |  | 191.68 | [12 empty] | VV | 2 | 2 | True | 1 | ROZPOCET
34 | M | 283764170 | deska z polystyrénu XPS, hrana polodrážková a hladký povrch tl 50mm | M2 | 195.51 |  | 0 | CS ÚRS 2019 01 |  | snížená |  | 0 | 0.0015 | 0.29326 | 0 | 0 | 8 | M | 2 |  |  |  | ROZPOCET |  |  |  |  | 0 | 0 | 0 | 0 | 0 | 2 | 0 | 4 | -1881163887
| VV | A34 | 191.68*1.02 |  | 195.51 | [12 empty] | VV | 2 | 2 | True | 0 | ROZPOCET
| VV | B34 | "Celkem: "A34 |  | 195.51 | [12 empty] | VV | 2 | 2 | True | 1 | ROZPOCET
35 | K | 622221031 | Montáž kontaktního zateplení z desek z minerální vlny s podélnou orientací vláken na vnější stěny, tloušťky desek přes 120 do 160 mm | M2 | 1266.51 |  | 0 | CS ÚRS 2019 01 |  | snížená |  | 0 | 0.00944 | 11.9559 | 0 | 0 | 4 | K | 2 |  |  |  | ROZPOCET |  |  |  |  | 0 | 0 | 0 | 0 | 0 | 2 | 0 | 4 | -1734784194
| VV |  | ""jihozápad | [14 empty] | VV | 2 | 1 | True | 0 | ROZPOCET
| VV | A35 | 50.54*12.31+(2.75+1.25*2)*2.60*2+(5.10+1.25*2)*2.60*2+103.2 |  | 792.17 | [12 empty] | VV | 2 | 2 | True | 0 | ROZPOCET
| VV |  | ""severovýchod" | [14 empty] | VV | 2 | 1 | True | 0 | ROZPOCET
| VV | B35 | (50.535+1.20*2)*12.31+97.70 |  | 749.33 | [12 empty] | VV | 2 | 2 | True | 0 | ROZPOCET
| VV |  | ""odpočet otvorů" | [14 empty] | VV | 2 | 1 | True | 0 | ROZPOCET
| VV | C35 | -(0.75*1.42*18+0.87*2.32*18+2.02*1.47*18+0.57*0.98*36) |  | -129.06 | [12 empty] | VV | 2 | 2 | True | 0 | ROZPOCET
| VV | D35 | -(0.86*0.98*36+2.28*0.72+0.88*0.70*36+1.047*2.04*18+7.90*2.25*3) |  | -145.93 | [12 empty] | VV | 2 | 2 | True | 0 | ROZPOCET
| VV | E35 | "Celkem: "A35+B35+C35+D35 |  | 1266.51 | [12 empty] | VV | 2 | 2 | True | 1 | ROZPOCET
36 | M | 63141424.1 | deska izolační minerální pro fasády podélné vlákno tl 160mm | M2 | 1291.84 |  | 0 | CS ÚRS 2019 01 |  | snížená |  | 0 | 0.025 | 32.296 | 0 | 0 | 8 | M | 2 |  |  |  | ROZPOCET |  |  |  |  | 0 | 0 | 0 | 0 | 0 | 2 | 0 | 4 | 44572440
| VV | A36 | 1266.51*1.02 |  | 1291.84 | [12 empty] | VV | 2 | 2 | True | 1 | ROZPOCET
37 | K | 622252001 | Montáž lišt kontaktního zateplení zakládacích soklových připevněných hmoždinkami | M | 113.08 |  | 0 | CS ÚRS 2019 01 |  | snížená |  | 0 | 6e-05 | 0.0067848 | 0 | 0 | 4 | K | 2 |  |  |  | ROZPOCET |  |  |  |  | 0 | 0 | 0 | 0 | 0 | 2 | 0 | 4 | -5630664
| VV | A37 | "sokl"25.50+45.20+14.50+10.5+17.38 |  | 113.08 | [12 empty] | VV | 2 | 2 | True | 1 | ROZPOCET
38 | M | 590516530 | lišta soklová Al s okapničkou zakládací U 16cm 0,95/200cm | M | 118.73 |  | 0 | CS ÚRS 2019 01 |  | snížená |  | 0 | 0.0006 | 0.071238 | 0 | 0 | 8 | M | 2 |  |  |  | ROZPOCET |  |  |  |  | 0 | 0 | 0 | 0 | 0 | 2 | 0 | 4 | -1121068132
| VV | A38 | 113.08*1.05 |  | 118.73 | [12 empty] | VV | 2 | 2 | True | 0 | ROZPOCET
| VV | B38 | "Celkem: "A38 |  | 118.73 | [12 empty] | VV | 2 | 2 | True | 1 | ROZPOCET
39 | K | 622252002 | Montáž lišt kontaktního zateplení ostatních stěnových, dilatačních apod. lepených do tmelu | M | 2586.98 |  | 0 | CS ÚRS 2019 01 |  | snížená |  | 0 | 0.00025 | 0.64675 | 0 | 0 | 4 | K | 2 |  |  |  | ROZPOCET |  |  |  |  | 0 | 0 | 0 | 0 | 0 | 2 | 0 | 4 | -1693238484
| VV |  | ""rohy" | [14 empty] | VV | 2 | 1 | True | 0 | ROZPOCET
| VV |  | ""ostění oken a otvorů" | [14 empty] | VV | 2 | 1 | True | 0 | ROZPOCET
| VV |  | ""suterén" | [14 empty] | VV | 2 | 1 | True | 0 | ROZPOCET
| VV | A39 | (0.88+0.70*2)*36*2+(0.79+2.25*2+1.05+2.21*2)*2+28.50 |  | 214.18 | [12 empty] | VV | 2 | 2 | True | 0 | ROZPOCET
| VV |  | ""1.NP" | [14 empty] | VV | 2 | 1 | True | 0 | ROZPOCET
| VV | B39 | (0.75+1.42*2)*6+(0.87+2.32*2)*6+(0.57+0.98*2)*12+(0.86+0.98*2)*12+(0.79+2.25*2)+(1.05+2.21)*2+45.50 |  | 176.11 | [12 empty] | VV | 2 | 2 | True | 0 | ROZPOCET
| VV | C39 | (1.04+2.04*2)*6+(0.79+2.25*2)+28.5 |  | 64.51 | [12 empty] | VV | 2 | 2 | True | 0 | ROZPOCET
| VV |  | ""2.NP" | [14 empty] | VV | 2 | 1 | True | 0 | ROZPOCET
| VV | D39 | (0.75+1.42*2)*6+(0.87+2.32*2)*6*2+(2.02+1.47*2)*6+(0.57+0.98*2)*12*2+(0.86+0.98*2)*12+(2.28+0.72*2)*2+45.50 |  | 264.92 | [12 empty] | VV | 2 | 2 | True | 0 | ROZPOCET
| VV |  | ""3.NP" | [14 empty] | VV | 2 | 1 | True | 0 | ROZPOCET
| VV | E39 | 219.42*2+137.60 |  | 576.44 | [12 empty] | VV | 2 | 2 | True | 0 | ROZPOCET
| VV | F39 | "Mezisoučet: "A39+B39+C39+D39+E39 |  | 1296.16 | [12 empty] | VV | 2 | 2 | True | 0 | ROZPOCET
| VV |  | ""APU lišty" | [14 empty] | VV | 2 | 1 | True | 0 | ROZPOCET
| VV |  | ""suterén" | [14 empty] | VV | 2 | 1 | True | 0 | ROZPOCET
| VV | G39 | (0.88+0.70*2)*36*2+(0.79+2.25*2+1.05+2.21*2)*2+28.50+45.50 |  | 259.68 | [12 empty] | VV | 2 | 2 | True | 0 | ROZPOCET
| VV |  | ""1.NP" | [14 empty] | VV | 2 | 1 | True | 0 | ROZPOCET
| VV | H39 | (0.75+1.42*2)*6+(0.87+2.32*2)*6+(0.57+0.98*2)*12+(0.86+0.98*2)*12+(0.79+2.25*2)+(1.05+2.21)*2+45.50+85.20 |  | 261.31 | [12 empty] | VV | 2 | 2 | True | 0 | ROZPOCET
| VV | I39 | (1.04+2.04*2)*6+(0.79+2.25*2)+28.5 |  | 64.51 | [12 empty] | VV | 2 | 2 | True | 0 | ROZPOCET
| VV |  | ""2.NP" | [14 empty] | VV | 2 | 1 | True | 0 | ROZPOCET
| VV | J39 | 0.75*6+0.87*6*2+2.02*6+0.57*12*2+0.86*12+2.28*2+78.6 |  | 134.22 | [12 empty] | VV | 2 | 2 | True | 0 | ROZPOCET
| VV |  | ""3.NP" | [14 empty] | VV | 2 | 1 | True | 0 | ROZPOCET
| VV | K39 | 219.42*2+115.76-129.44 |  | 425.16 | [12 empty] | VV | 2 | 2 | True | 0 | ROZPOCET
| VV | L39 | "Mezisoučet: "G39+H39+I39+J39+K39 |  | 1144.88 | [12 empty] | VV | 2 | 2 | True | 0 | ROZPOCET
| VV |  | ""parapety" | [14 empty] | VV | 2 | 1 | True | 0 | ROZPOCET
| VV |  | ""suterén" | [14 empty] | VV | 2 | 1 | True | 0 | ROZPOCET
| VV | M39 | 0.88*2*2+0.79*2+15.13 |  | 20.23 | [12 empty] | VV | 2 | 2 | True | 0 | ROZPOCET
| VV |  | ""1.NP" | [14 empty] | VV | 2 | 1 | True | 0 | ROZPOCET
| VV | N39 | 0.75*6+0.87*6+0.57*12+0.86*8 |  | 23.44 | [12 empty] | VV | 2 | 2 | True | 0 | ROZPOCET
| VV | O39 | 1.04*6+0.79 |  | 7.03 | [12 empty] | VV | 2 | 2 | True | 0 | ROZPOCET
| VV |  | ""2.NP" | [14 empty] | VV | 2 | 1 | True | 0 | ROZPOCET
| VV | P39 | 0.75*6+0.87*6*2+2.02*6+0.57*12*2+0.86*8 |  | 47.62 | [12 empty] | VV | 2 | 2 | True | 0 | ROZPOCET
| VV |  | ""3.NP" | [14 empty] | VV | 2 | 1 | True | 0 | ROZPOCET
| VV | Q39 | 47.62 |  | 47.62 | [12 empty] | VV | 2 | 2 | True | 0 | ROZPOCET
| VV | R39 | "Mezisoučet: "M39+N39+O39+P39+Q39 |  | 145.94 | [12 empty] | VV | 2 | 2 | True | 0 | ROZPOCET
| VV | S39 | "Celkem: "A39+B39+C39+D39+E39+G39+H39+I39+J39+K39+M39+N39+O39+P39+Q39 |  | 2586.98 | [12 empty] | VV | 2 | 2 | True | 1 | ROZPOCET
40 | M | 590514760 | profil okenní začišťovací se sklovláknitou armovací tkaninou 9 mm/2,4 m | M | 1274.32 |  | 0 | CS ÚRS 2019 01 |  | snížená |  | 0 | 4e-05 | 0.050973 | 0 | 0 | 8 | M | 2 |  |  |  | ROZPOCET |  |  |  |  | 0 | 0 | 0 | 0 | 0 | 2 | 0 | 4 | 2000670970
| VV | A40 | "APU lišty"1274.32 |  | 1274.32 | [12 empty] | VV | 2 | 2 | True | 1 | ROZPOCET
41 | M | 590514820 | lišta rohová Al ,10/15 cm s tkaninou bal. 2,5 m | M | 1296.16 |  | 0 | CS ÚRS 2019 01 |  | snížená |  | 0 | 3e-05 | 0.038885 | 0 | 0 | 8 | M | 2 |  |  |  | ROZPOCET |  |  |  |  | 0 | 0 | 0 | 0 | 0 | 2 | 0 | 4 | -1280804897
| VV | A41 | "rohy"1296.16 |  | 1296.16 | [12 empty] | VV | 2 | 2 | True | 1 | ROZPOCET
42 | M | 590515120 | profil parapetní se sklovláknitou armovací tkaninou PVC 2 m | M | 145.94 |  | 0 | CS ÚRS 2019 01 |  | snížená |  | 0 | 0.0002 | 0.029188 | 0 | 0 | 8 | M | 2 |  |  |  | ROZPOCET |  |  |  |  | 0 | 0 | 0 | 0 | 0 | 2 | 0 | 4 | 1963997211
| VV | A42 | "pod parapety"145.94 |  | 145.94 | [12 empty] | VV | 2 | 2 | True | 1 | ROZPOCET
43 | K | 622321121 | Omítka vápenocementová vnějších ploch nanášená ručně jednovrstvá, tloušťky do 15 mm hladká stěn | M2 | 259.66 |  | 0 | CS ÚRS 2019 01 |  | snížená |  | 0 | 0.0231 | 5.9981 | 0 | 0 | 4 | K | 2 |  |  |  | ROZPOCET |  |  |  |  | 0 | 0 | 0 | 0 | 0 | 2 | 0 | 4 | -946693911
| VV |  | ""suterén" | [14 empty] | VV | 2 | 1 | True | 0 | ROZPOCET
| VV | A43 | (32.60+10.175+18.98+18.93+10.255+1.12)*2.20+30.3+51.02 |  | 283.85 | [12 empty] | VV | 2 | 2 | True | 0 | ROZPOCET
| VV |  | ""odpočet otvorů" | [14 empty] | VV | 2 | 1 | True | 0 | ROZPOCET
| VV | B43 | -(0.88*0.70*14+1.10*0.70+1.58*0.70*4+1.18*0.70+1.58*1.10*4+1.18*1.10*2) |  | -24.19 | [12 empty] | VV | 2 | 2 | True | 0 | ROZPOCET
| VV | C43 | "Celkem: "A43+B43 |  | 259.66 | [12 empty] | VV | 2 | 2 | True | 1 | ROZPOCET
44 | K | 622321121.1 | Omítka vápenocementová vnějších ploch nanášená ručně jednovrstvá, tloušťky do 15 mm hladká stěn | M2 | 208.64 |  | 0 | CS ÚRS 2019 01 |  | snížená |  | 0 | 0.0231 | 4.8196 | 0 | 0 | 4 | K | 2 |  |  |  | ROZPOCET |  |  |  |  | 0 | 0 | 0 | 0 | 0 | 2 | 0 | 4 | 1864463646
| VV |  | ""suterén" | [14 empty] | VV | 2 | 1 | True | 0 | ROZPOCET
| VV | A44 | (32.60+10.175+18.98+18.93+10.255+1.12)*2.20+30.3 |  | 232.83 | [12 empty] | VV | 2 | 2 | True | 0 | ROZPOCET
| VV |  | ""odpočet otvorů" | [14 empty] | VV | 2 | 1 | True | 0 | ROZPOCET
| VV | B44 | -(0.88*0.70*14+1.10*0.70+1.58*0.70*4+1.18*0.70+1.58*1.10*4+1.18*1.10*2) |  | -24.19 | [12 empty] | VV | 2 | 2 | True | 0 | ROZPOCET
| VV | C44 | "Celkem: "A44+B44 |  | 208.64 | [12 empty] | VV | 2 | 2 | True | 1 | ROZPOCET
45 | K | 622321131 | Potažení vnějších ploch štukem vápenocementovým, tloušťky do 3 mm stěn | M2 | 50 |  | 0 | CS ÚRS 2019 01 |  | snížená |  | 0 | 0.00273 | 0.1365 | 0 | 0 | 4 | K | 2 |  |  |  | ROZPOCET |  |  |  |  | 0 | 0 | 0 | 0 | 0 | 2 | 0 | 4 | -776494637
| VV |  | ""komíny" | [14 empty] | VV | 2 | 1 | True | 0 | ROZPOCET
| VV | A45 | (0.90+0.50)*2*1.50*3+(1.40+0.50)*2*1.50*3+(1.80+0.50)*2*1.50*2+6.50 |  | 50 | [12 empty] | VV | 2 | 2 | True | 0 | ROZPOCET
| VV | B45 | "Celkem: "A45 |  | 50 | [12 empty] | VV | 2 | 2 | True | 1 | ROZPOCET
46 | K | 622321131.1 | Potažení vnějších ploch štukem vápenocementovým, tloušťky do 3 mm stěn | M2 | 111.64 |  | 0 | CS ÚRS 2019 01 |  | snížená |  | 0 | 0.00273 | 0.30478 | 0 | 0 | 4 | K | 2 |  |  |  | ROZPOCET |  |  |  |  | 0 | 0 | 0 | 0 | 0 | 2 | 0 | 4 | -1378517669
| VV | A46 | 111.64 |  | 111.64 | [12 empty] | VV | 2 | 2 | True | 1 | ROZPOCET
47 | K | 622325102 | Oprava vápenocementové omítky vnějších ploch stupně členitosti 1 hladké stěn, v rozsahu opravované plochy přes 10 do 30% | M2 | 1266.51 |  | 0 | CS ÚRS 2019 01 |  | snížená |  | 0 | 0.01146 | 14.5142 | 0 | 0 | 4 | K | 2 |  |  |  | ROZPOCET |  |  |  |  | 0 | 0 | 0 | 0 | 0 | 2 | 0 | 4 | 1145057458
| VV |  | ""jihozápad | [14 empty] | VV | 2 | 1 | True | 0 | ROZPOCET
| VV | A47 | 50.54*12.31+(2.75+1.25*2)*2.60*2+(5.10+1.25*2)*2.60*2+103.2 |  | 792.17 | [12 empty] | VV | 2 | 2 | True | 0 | ROZPOCET
| VV |  | ""severovýchod" | [14 empty] | VV | 2 | 1 | True | 0 | ROZPOCET
| VV | B47 | (50.535+1.20*2)*12.31+97.70 |  | 749.33 | [12 empty] | VV | 2 | 2 | True | 0 | ROZPOCET
| VV |  | ""odpočet otvorů" | [14 empty] | VV | 2 | 1 | True | 0 | ROZPOCET
| VV | C47 | -(0.75*1.42*18+0.87*2.32*18+2.02*1.47*18+0.57*0.98*36) |  | -129.06 | [12 empty] | VV | 2 | 2 | True | 0 | ROZPOCET
| VV | D47 | -(0.86*0.98*36+2.28*0.72+0.88*0.70*36+1.047*2.04*18+7.90*2.25*3) |  | -145.93 | [12 empty] | VV | 2 | 2 | True | 0 | ROZPOCET
| VV | E47 | "Celkem: "A47+B47+C47+D47 |  | 1266.51 | [12 empty] | VV | 2 | 2 | True | 1 | ROZPOCET
48 | K | 622335102 | Oprava cementové omítky vnějších ploch hladké stěn, v rozsahu opravované plochy přes 10 do 30% | M2 | 43.5 |  | 0 | CS ÚRS 2019 01 |  | snížená |  | 0 | 0.01457 | 0.63379 | 0 | 0 | 4 | K | 2 |  |  |  | ROZPOCET |  |  |  |  | 0 | 0 | 0 | 0 | 0 | 2 | 0 | 4 | -1017890369
| VV |  | ""komíny" | [14 empty] | VV | 2 | 1 | True | 0 | ROZPOCET
| VV | A48 | (0.90+0.50)*2*1.50*3+(1.40+0.50)*2*1.50*3+(1.80+0.50)*2*1.50*2 |  | 43.5 | [12 empty] | VV | 2 | 2 | True | 1 | ROZPOCET
49 | K | 622531021 | Omítka tenkovrstvá silikonová vnějších ploch probarvená, včetně penetrace podkladu zrnitá, tloušťky 2,0 mm stěn | M2 | 2121.55 |  | 0 | CS ÚRS 2019 01 |  | snížená |  | 0 | 0.00348 | 7.383 | 0 | 0 | 4 | K | 2 |  |  |  | ROZPOCET |  |  |  |  | 0 | 0 | 0 | 0 | 0 | 2 | 0 | 4 | -506055704
| VV | A49 | "podle vnějších omítek"1266.51+211.55+320.30+211.55+111.64 |  | 2121.55 | [12 empty] | VV | 2 | 2 | True | 0 | ROZPOCET
| VV | B49 | "Celkem: "A49 |  | 2121.55 | [12 empty] | VV | 2 | 2 | True | 1 | ROZPOCET
50 | K | 623131121 | Podkladní a spojovací vrstva vnějších omítaných ploch penetrace akrylát-silikonová nanášená ručně pilířů nebo sloupů | M2 | 50 |  | 0 | CS ÚRS 2019 01 |  | snížená |  | 0 | 0.00026 | 0.013 | 0 | 0 | 4 | K | 2 |  |  |  | ROZPOCET |  |  |  |  | 0 | 0 | 0 | 0 | 0 | 2 | 0 | 4 | 1322058490
| VV |  | ""komíny" | [14 empty] | VV | 2 | 1 | True | 0 | ROZPOCET
| VV | A50 | (0.90+0.50)*2*1.50*3+(1.40+0.50)*2*1.50*3+(1.80+0.50)*2*1.50*2+6.50 |  | 50 | [12 empty] | VV | 2 | 2 | True | 1 | ROZPOCET
51 | K | 623531021 | Omítka tenkovrstvá silikonová vnějších ploch probarvená, včetně penetrace podkladu zrnitá, tloušťky 2,0 mm pilířů a sloupů | M2 | 50 |  | 0 | CS ÚRS 2019 01 |  | snížená |  | 0 | 0.00348 | 0.174 | 0 | 0 | 4 | K | 2 |  |  |  | ROZPOCET |  |  |  |  | 0 | 0 | 0 | 0 | 0 | 2 | 0 | 4 | 1372995404
| VV |  | ""komíny" | [14 empty] | VV | 2 | 1 | True | 0 | ROZPOCET
| VV | A51 | (0.90+0.50)*2*1.50*3+(1.40+0.50)*2*1.50*3+(1.80+0.50)*2*1.50*2+6.50 |  | 50 | [12 empty] | VV | 2 | 2 | True | 0 | ROZPOCET
| VV | B51 | "Celkem: "A51 |  | 50 | [12 empty] | VV | 2 | 2 | True | 1 | ROZPOCET
52 | K | 629991011 | Zakrytí vnějších ploch před znečištěním včetně pozdějšího odkrytí výplní otvorů a svislých ploch fólií přilepenou lepící páskou | M2 | 251.46 |  | 0 | CS ÚRS 2019 01 |  | snížená |  | 0 | 0 | 0 | 0 | 0 | 4 | K | 2 |  |  |  | ROZPOCET |  |  |  |  | 0 | 0 | 0 | 0 | 0 | 2 | 0 | 4 | -1973329009
| VV | A52 | "zakrytí otvorů"251.46 |  | 251.46 | [12 empty] | VV | 2 | 2 | True | 1 | ROZPOCET
53 | K | 629995101 | Očištění vnějších ploch tlakovou vodou omytím | M2 | 1608.84 |  | 0 | CS ÚRS 2019 01 |  | snížená |  | 0 | 0 | 0 | 0 | 0 | 4 | K | 2 |  |  |  | ROZPOCET |  |  |  |  | 0 | 0 | 0 | 0 | 0 | 2 | 0 | 4 | -1637767553
| VV | A53 | "pavlač"50.54*1.10*3+24.9 |  | 191.68 | [12 empty] | VV | 2 | 2 | True | 0 | ROZPOCET
| VV | B53 | "lodžie"21.54 |  | 21.54 | [12 empty] | VV | 2 | 2 | True | 0 | ROZPOCET
| VV |  | ""komíny" | [14 empty] | VV | 2 | 1 | True | 0 | ROZPOCET
| VV | C53 | (0.90+0.50)*2*1.50*3+(1.40+0.50)*2*1.50*3+(1.80+0.50)*2*1.50*2+6.50 |  | 50 | [12 empty] | VV | 2 | 2 | True | 0 | ROZPOCET
| VV | D53 | "fasáda"1266.51 |  | 1266.51 | [12 empty] | VV | 2 | 2 | True | 0 | ROZPOCET
| VV | E53 | "sokl"79.11 |  | 79.11 | [12 empty] | VV | 2 | 2 | True | 0 | ROZPOCET
| VV | F53 | "Celkem: "A53+B53+C53+D53+E53 |  | 1608.84 | [12 empty] | VV | 2 | 2 | True | 1 | ROZPOCET
54 | K | 631311115 | Mazanina z betonu prostého bez zvýšených nároků na prostředí tl. přes 50 do 80 mm tř. C 20/25 | M3 | 8.74 |  | 0 | CS ÚRS 2019 01 |  | snížená |  | 0 | 2.4533 | 21.4418 | 0 | 0 | 4 | K | 2 |  |  |  | ROZPOCET |  |  |  |  | 0 | 0 | 0 | 0 | 0 | 2 | 0 | 4 | 724527918
| VV | A54 | "pavlač"50.54*1.10*0.04*3 |  | 6.67 | [12 empty] | VV | 2 | 2 | True | 0 | ROZPOCET
| VV | B54 | "lodžie"(2.75*1.10*2*3+5.10*1.10*2*3)*0.04 |  | 2.07 | [12 empty] | VV | 2 | 2 | True | 0 | ROZPOCET
| VV | C54 | "Celkem: "A54+B54 |  | 8.74 | [12 empty] | VV | 2 | 2 | True | 1 | ROZPOCET
55 | K | 631319222 | Příplatek k cenám betonových mazanin za vyztužení polymerovými makrovlákny objemové vyztužení 3 kg/m3 | M3 | 8.74 |  | 0 | CS ÚRS 2019 01 |  | snížená |  | 0 | 0.00303 | 0.026482 | 0 | 0 | 4 | K | 2 |  |  |  | ROZPOCET |  |  |  |  | 0 | 0 | 0 | 0 | 0 | 2 | 0 | 4 | -1693960998
| VV | A55 | "pavlač"50.54*1.10*0.04*3 |  | 6.67 | [12 empty] | VV | 2 | 2 | True | 0 | ROZPOCET
| VV | B55 | "lodžie"(2.75*1.10*2*3+5.10*1.10*2*3)*0.04 |  | 2.07 | [12 empty] | VV | 2 | 2 | True | 0 | ROZPOCET
| VV | C55 | "Celkem: "A55+B55 |  | 8.74 | [12 empty] | VV | 2 | 2 | True | 1 | ROZPOCET
56 | K | 632450123 | Potěr cementový vyrovnávací ze suchých směsí v pásu o průměrné (střední) tl. přes 30 do 40 mm | M2 | 75.44 |  | 0 | CS ÚRS 2019 01 |  | snížená |  | 0 | 0.084 | 6.337 | 0 | 0 | 4 | K | 2 |  |  |  | ROZPOCET |  |  |  |  | 0 | 0 | 0 | 0 | 0 | 2 | 0 | 4 | 1266120293
| VV |  | ""suterén" | [14 empty] | VV | 2 | 1 | True | 0 | ROZPOCET
| VV | A56 | 0.88*36*0.60 |  | 19.01 | [12 empty] | VV | 2 | 2 | True | 0 | ROZPOCET
| VV |  | ""1.NP" | [14 empty] | VV | 2 | 1 | True | 0 | ROZPOCET
| VV | B56 | (0.75*6+2.02*6+0.57*12+0.86*12)*0.45 |  | 15.2 | [12 empty] | VV | 2 | 2 | True | 0 | ROZPOCET
| VV |  | ""2.NP" | [14 empty] | VV | 2 | 1 | True | 0 | ROZPOCET
| VV | C56 | (0.75*6+2.02*6+0.57*12+0.86*12+2.28)*0.45 |  | 16.23 | [12 empty] | VV | 2 | 2 | True | 0 | ROZPOCET
| VV |  | ""3.NP" | [14 empty] | VV | 2 | 1 | True | 0 | ROZPOCET
| VV | D56 | (0.75*6+2.02*6+0.57*12+0.86*12)*0.45+9.80 |  | 25 | [12 empty] | VV | 2 | 2 | True | 0 | ROZPOCET
| VV | E56 | "Celkem: "A56+B56+C56+D56 |  | 75.44 | [12 empty] | VV | 2 | 2 | True | 1 | ROZPOCET
57 | K | 632481213 | Separační vrstva k oddělení podlahových vrstev z polyetylénové fólie | M2 | 218.59 |  | 0 | CS ÚRS 2019 01 |  | snížená |  | 0 | 0.00013 | 0.028417 | 0 | 0 | 4 | K | 2 |  |  |  | ROZPOCET |  |  |  |  | 0 | 0 | 0 | 0 | 0 | 2 | 0 | 4 | 646766053
| VV | A57 | "pavlač"50.54*1.10*3 |  | 166.78 | [12 empty] | VV | 2 | 2 | True | 0 | ROZPOCET
| VV | B57 | "lodžie"(2.75*1.10*2*3+5.10*1.10*2*3) |  | 51.81 | [12 empty] | VV | 2 | 2 | True | 0 | ROZPOCET
| VV | C57 | "Celkem: "A57+B57 |  | 218.59 | [12 empty] | VV | 2 | 2 | True | 1 | ROZPOCET
| D | 9 | Ostatní konstrukce a práce, bourání |  |  |  | 0 |  |  |  |  | 0 |  | 0.044273 |  | 59.0998 | 4 | D | 1 |  |  |  | ROZPOCET | [10 empty] | 0
58 | K | 930 101 | přemístění prvků fasády (zvonky, světla) | KS | 50 |  | 0 | CS ÚRS 2019 01 |  | snížená |  | 0 | 0 | 0 | 0 | 0 | 4 | K | 2 |  |  |  | ROZPOCET |  |  |  |  | 0 | 0 | 0 | 0 | 0 | 2 | 0 | 4 | -653367357
| VV | A58 | 15+25+10 |  | 50 | [12 empty] | VV | 2 | 2 | True | 1 | ROZPOCET
59 | K | 930 102 | přemístění nivelačního bodu | KS | 1 |  | 0 | CS ÚRS 2019 01 |  | snížená |  | 0 | 0 | 0 | 0 | 0 | 4 | K | 2 |  |  |  | ROZPOCET |  |  |  |  | 0 | 0 | 0 | 0 | 0 | 2 | 0 | 4 | 1525624554
| VV | A59 | 1 |  | 1 | [12 empty] | VV | 2 | 2 | True | 1 | ROZPOCET
60 | K | 941111122 | Montáž lešení řadového trubkového lehkého pracovního s podlahami s provozním zatížením tř. 3 do 200 kg/m2 šířky tř. W09 přes 0,9 do 1,2 m, výšky přes 10 do 25 m | M2 | 1378.51 |  | 0 | CS ÚRS 2019 01 |  | snížená |  | 0 | 0 | 0 | 0 | 0 | 4 | K | 2 |  |  |  | ROZPOCET |  |  |  |  | 0 | 0 | 0 | 0 | 0 | 2 | 0 | 4 | 744102128
| VV | A60 | 50.54*11.41+50.54*12.31+179.7 |  | 1378.51 | [12 empty] | VV | 2 | 2 | True | 0 | ROZPOCET
| VV | B60 | "Celkem: "A60 |  | 1378.51 | [12 empty] | VV | 2 | 2 | True | 1 | ROZPOCET
61 | K | 941111222 | Montáž lešení řadového trubkového lehkého pracovního s podlahami s provozním zatížením tř. 3 do 200 kg/m2 Příplatek za první a každý další den použití lešení k | M2 | 82710.6 |  | 0 | CS ÚRS 2019 01 |  | snížená |  | 0 | 0 | 0 | 0 | 0 | 4 | K | 2 |  |  |  | ROZPOCET |  |  |  |  | 0 | 0 | 0 | 0 | 0 | 2 | 0 | 4 | -1853761847
| VV | A61 | 1378.51*60 |  | 82710.6 | [12 empty] | VV | 2 | 2 | True | 1 | ROZPOCET
62 | K | 941111822 | Demontáž lešení řadového trubkového lehkého pracovního s podlahami s provozním zatížením tř. 3 do 200 kg/m2 šířky tř. W09 přes 0,9 do 1,2 m, výšky přes 10 do 25 | M2 | 1378.51 |  | 0 | CS ÚRS 2019 01 |  | snížená |  | 0 | 0 | 0 | 0 | 0 | 4 | K | 2 |  |  |  | ROZPOCET |  |  |  |  | 0 | 0 | 0 | 0 | 0 | 2 | 0 | 4 | 1971488224
| VV | A62 | 50.54*11.41+50.54*12.31+179.7 |  | 1378.51 | [12 empty] | VV | 2 | 2 | True | 1 | ROZPOCET
63 | K | 941121112 | Montáž lešení řadového trubkového těžkého pracovního s podlahami z fošen nebo dílců min. tl. 38 mm, s provozním zatížením tř. 4 do 300 kg/m2 šířky tř. W15 přes | M2 | 247.9 |  | 0 | CS ÚRS 2019 01 |  | snížená |  | 0 | 0 | 0 | 0 | 0 | 4 | K | 2 |  |  |  | ROZPOCET |  |  |  |  | 0 | 0 | 0 | 0 | 0 | 2 | 0 | 4 | 912462338
| VV |  | ""komíny" | [14 empty] | VV | 2 | 1 | True | 0 | ROZPOCET
| VV | A63 | (0.90+3.50)*2*2.80*3+(1.40+3.50)*2*2.80*3+(1.80+3.50)*2*2.80*2+32.3 |  | 247.9 | [12 empty] | VV | 2 | 2 | True | 0 | ROZPOCET
| VV | B63 | "Celkem: "A63 |  | 247.9 | [12 empty] | VV | 2 | 2 | True | 1 | ROZPOCET
64 | K | 941121212 | Montáž lešení řadového trubkového těžkého pracovního s podlahami Příplatek za první a každý další den použití lešení k ceně -1112 | M2 | 4958 |  | 0 | CS ÚRS 2019 01 |  | snížená |  | 0 | 0 | 0 | 0 | 0 | 4 | K | 2 |  |  |  | ROZPOCET |  |  |  |  | 0 | 0 | 0 | 0 | 0 | 2 | 0 | 4 | -479578914
| VV | A64 | 247.90*20 |  | 4958 | [12 empty] | VV | 2 | 2 | True | 1 | ROZPOCET
65 | K | 941121812 | Demontáž lešení řadového trubkového těžkého pracovního s podlahami z fošen nebo dílců min. tl. 38 mm, s provozním zatížením tř. 4 do 300 kg/m2 šířky tř. W15 pře | M2 | 247.9 |  | 0 | CS ÚRS 2019 01 |  | snížená |  | 0 | 0 | 0 | 0 | 0 | 4 | K | 2 |  |  |  | ROZPOCET |  |  |  |  | 0 | 0 | 0 | 0 | 0 | 2 | 0 | 4 | -1041579543
| VV |  | ""komíny" | [14 empty] | VV | 2 | 1 | True | 0 | ROZPOCET
| VV | A65 | (0.90+3.50)*2*2.80*3+(1.40+3.50)*2*2.80*3+(1.80+3.50)*2*2.80*2+32.3 |  | 247.9 | [12 empty] | VV | 2 | 2 | True | 1 | ROZPOCET
66 | K | 949101111 | Lešení pomocné pracovní pro objekty pozemních staveb pro zatížení do 150 kg/m2, o výšce lešeňové podlahy do 1,9 m | M2 | 340.56 |  | 0 | CS ÚRS 2019 01 |  | snížená |  | 0 | 0.00013 | 0.044273 | 0 | 0 | 4 | K | 2 |  |  |  | ROZPOCET |  |  |  |  | 0 | 0 | 0 | 0 | 0 | 2 | 0 | 4 | 859154286
| VV |  | ""suterén" | [14 empty] | VV | 2 | 1 | True | 0 | ROZPOCET
| VV | A66 | 23.00*6.20+2.80*6.20+5.00*6.20+10.00*6.20+7.20*6.00+44.40 |  | 340.56 | [12 empty] | VV | 2 | 2 | True | 0 | ROZPOCET
| VV | B66 | "Celkem: "A66 |  | 340.56 | [12 empty] | VV | 2 | 2 | True | 1 | ROZPOCET
67 | K | 968062374 | Vybourání dřevěných rámů oken s křídly, dveřních zárubní, vrat, stěn, ostění nebo obkladů rámů oken s křídly zdvojených, plochy do 1 m2 | M2 | 72.63 |  | 0 | CS ÚRS 2019 01 |  | snížená |  | 0 | 0 | 0 | 0.048 | 3.4862 | 4 | K | 2 |  |  |  | ROZPOCET |  |  |  |  | 0 | 0 | 0 | 0 | 0 | 2 | 0 | 4 | 1714177038
| VV |  | ""dle tabulky otvorů" | [14 empty] | VV | 2 | 1 | True | 0 | ROZPOCET
| VV | A67 | 0.70*0.90*36+1.20*0.60*25+0.90*1.20*14+16.83 |  | 72.63 | [12 empty] | VV | 2 | 2 | True | 1 | ROZPOCET
68 | K | 968062375 | Vybourání dřevěných rámů oken s křídly, dveřních zárubní, vrat, stěn, ostění nebo obkladů rámů oken s křídly zdvojených, plochy do 2 m2 | M2 | 19.17 |  | 0 | CS ÚRS 2019 01 |  | snížená |  | 0 | 0 | 0 | 0.038 | 0.72846 | 4 | K | 2 |  |  |  | ROZPOCET |  |  |  |  | 0 | 0 | 0 | 0 | 0 | 2 | 0 | 4 | -81714140
| VV | A68 | 0.75*1.42*18 |  | 19.17 | [12 empty] | VV | 2 | 2 | True | 0 | ROZPOCET
| VV | B68 | "Celkem: "A68 |  | 19.17 | [12 empty] | VV | 2 | 2 | True | 1 | ROZPOCET
69 | K | 968062376 | Vybourání dřevěných rámů oken s křídly, dveřních zárubní, vrat, stěn, ostění nebo obkladů rámů oken s křídly zdvojených, plochy do 4 m2 | M2 | 53.45 |  | 0 | CS ÚRS 2019 01 |  | snížená |  | 0 | 0 | 0 | 0.034 | 1.8173 | 4 | K | 2 |  |  |  | ROZPOCET |  |  |  |  | 0 | 0 | 0 | 0 | 0 | 2 | 0 | 4 | 1118048870
| VV |  | ""dle tabulky otvorů" | [14 empty] | VV | 2 | 1 | True | 0 | ROZPOCET
| VV | A69 | 1.80*5.30*5+5.75 |  | 53.45 | [12 empty] | VV | 2 | 2 | True | 1 | ROZPOCET
70 | K | 968062377 | Vybourání dřevěných rámů oken s křídly, dveřních zárubní, vrat, stěn, ostění nebo obkladů rámů oken s křídly zdvojených, plochy přes 4 m2 | M2 | 16.42 |  | 0 | CS ÚRS 2019 01 |  | snížená |  | 0 | 0 | 0 | 0.032 | 0.52544 | 4 | K | 2 |  |  |  | ROZPOCET |  |  |  |  | 0 | 0 | 0 | 0 | 0 | 2 | 0 | 4 | 1456743853
| VV | A70 | 2.28*7.20 |  | 16.42 | [12 empty] | VV | 2 | 2 | True | 0 | ROZPOCET
| VV | B70 | "Celkem: "A70 |  | 16.42 | [12 empty] | VV | 2 | 2 | True | 1 | ROZPOCET
71 | K | 968072456 | Vybourání kovových rámů oken s křídly, dveřních zárubní, vrat, stěn, ostění nebo obkladů dveřních zárubní, plochy přes 2 m2 | M2 | 4.23 |  | 0 | CS ÚRS 2019 01 |  | snížená |  | 0 | 0 | 0 | 0.063 | 0.26649 | 4 | K | 2 |  |  |  | ROZPOCET |  |  |  |  | 0 | 0 | 0 | 0 | 0 | 2 | 0 | 4 | -1585731240
| VV | A71 | 0.90*2.10*2+0.45 |  | 4.23 | [12 empty] | VV | 2 | 2 | True | 1 | ROZPOCET
72 | K | 978013191 | Otlučení vápenných nebo vápenocementových omítek vnitřních ploch stěn s vyškrabáním spar, s očištěním zdiva, v rozsahu přes 50 do 100 % | M2 | 510.67 |  | 0 | CS ÚRS 2019 01 |  | snížená |  | 0 | 0 | 0 | 0.046 | 23.4908 | 4 | K | 2 |  |  |  | ROZPOCET |  |  |  |  | 0 | 0 | 0 | 0 | 0 | 2 | 0 | 4 | 1887227877
| VV |  | ""suterén" | [14 empty] | VV | 2 | 1 | True | 0 | ROZPOCET
| VV | A72 | (11.50+6.20)*2*2.66 |  | 94.16 | [12 empty] | VV | 2 | 2 | True | 0 | ROZPOCET
| VV | B72 | (2.80+6.20)*2*2.66 |  | 47.88 | [12 empty] | VV | 2 | 2 | True | 0 | ROZPOCET
| VV | C72 | (5.20+6.20)*2*2.66 |  | 60.65 | [12 empty] | VV | 2 | 2 | True | 0 | ROZPOCET
| VV | D72 | (9.80+6.20)*2*2.66 |  | 85.12 | [12 empty] | VV | 2 | 2 | True | 0 | ROZPOCET
| VV | E72 | (7.00+6.20)*2*2.66 |  | 70.22 | [12 empty] | VV | 2 | 2 | True | 0 | ROZPOCET
| VV | F72 | (3.40*2+9.20*2)*2.66 |  | 67.03 | [12 empty] | VV | 2 | 2 | True | 0 | ROZPOCET
| VV |  | ""odpočet otvorů! | [14 empty] | VV | 2 | 1 | True | 0 | ROZPOCET
| VV | G72 | -(0.88*0.70*14+1.58*0.70*4+1.18*0.70*2+1.10*0.70+1.58*1.10*4+1.18*1.10*2) |  | -25.02 | [12 empty] | VV | 2 | 2 | True | 0 | ROZPOCET
| VV |  | ""špalety" | [14 empty] | VV | 2 | 1 | True | 0 | ROZPOCET
| VV | H72 | (1.58+0.70*2)*0.60*4+(1.18+0.70*2)*0.60*2+(0.88+0.70*2)*0.60*14 |  | 29.4 | [12 empty] | VV | 2 | 2 | True | 0 | ROZPOCET
| VV | I72 | (1.10+0.70*2)*0.60+(1.58+1.10*2)*0.60*4+(1.18+1.10*2)*0.60*2+66.60 |  | 81.23 | [12 empty] | VV | 2 | 2 | True | 0 | ROZPOCET
| VV | J72 | "Celkem: "A72+B72+C72+D72+E72+F72+G72+H72+I72 |  | 510.67 | [12 empty] | VV | 2 | 2 | True | 1 | ROZPOCET
73 | K | 978015331 | Otlučení vápenných nebo vápenocementových omítek vnějších ploch s vyškrabáním spar a s očištěním zdiva stupně členitosti 1 a 2, v rozsahu přes 10 do 20 % | M2 | 1266.51 |  | 0 | CS ÚRS 2019 01 |  | snížená |  | 0 | 0 | 0 | 0.01 | 12.6651 | 4 | K | 2 |  |  |  | ROZPOCET |  |  |  |  | 0 | 0 | 0 | 0 | 0 | 2 | 0 | 4 | 820608415
| VV |  | ""jihozápad | [14 empty] | VV | 2 | 1 | True | 0 | ROZPOCET
| VV | A73 | 50.54*12.31+(2.75+1.25*2)*2.60*2+(5.10+1.25*2)*2.60*2+103.2 |  | 792.17 | [12 empty] | VV | 2 | 2 | True | 0 | ROZPOCET
| VV |  | ""severovýchod" | [14 empty] | VV | 2 | 1 | True | 0 | ROZPOCET
| VV | B73 | (50.535+1.20*2)*12.31+97.70 |  | 749.33 | [12 empty] | VV | 2 | 2 | True | 0 | ROZPOCET
| VV |  | ""odpočet otvorů" | [14 empty] | VV | 2 | 1 | True | 0 | ROZPOCET
| VV | C73 | -(0.75*1.42*18+0.87*2.32*18+2.02*1.47*18+0.57*0.98*36) |  | -129.06 | [12 empty] | VV | 2 | 2 | True | 0 | ROZPOCET
| VV | D73 | -(0.86*0.98*36+2.28*0.72+0.88*0.70*36+1.047*2.04*18+7.90*2.25*3) |  | -145.93 | [12 empty] | VV | 2 | 2 | True | 0 | ROZPOCET
| VV | E73 | "Celkem: "A73+B73+C73+D73 |  | 1266.51 | [12 empty] | VV | 2 | 2 | True | 1 | ROZPOCET
74 | K | 978015341 | Otlučení vápenných nebo vápenocementových omítek vnějších ploch s vyškrabáním spar a s očištěním zdiva stupně členitosti 1 a 2, v rozsahu přes 10 do 30 % | M2 | 50 |  | 0 | CS ÚRS 2019 01 |  | snížená |  | 0 | 0 | 0 | 0.016 | 0.8 | 4 | K | 2 |  |  |  | ROZPOCET |  |  |  |  | 0 | 0 | 0 | 0 | 0 | 2 | 0 | 4 | -2134579389
| VV |  | ""komíny" | [14 empty] | VV | 2 | 1 | True | 0 | ROZPOCET
| VV | A74 | (0.90+0.50)*2*1.50*3+(1.40+0.50)*2*1.50*3+(1.80+0.50)*2*1.50*2+6.50 |  | 50 | [12 empty] | VV | 2 | 2 | True | 0 | ROZPOCET
| VV | B74 | "Celkem: "A74 |  | 50 | [12 empty] | VV | 2 | 2 | True | 1 | ROZPOCET
75 | K | 978015391 | Otlučení vápenných nebo vápenocementových omítek vnějších ploch s vyškrabáním spar a s očištěním zdiva stupně členitosti 1 a 2, v rozsahu přes 80 do 100 % | M2 | 259.66 |  | 0 | CS ÚRS 2019 01 |  | snížená |  | 0 | 0 | 0 | 0.059 | 15.3199 | 4 | K | 2 |  |  |  | ROZPOCET |  |  |  |  | 0 | 0 | 0 | 0 | 0 | 2 | 0 | 4 | 1326365456
| VV |  | ""sokl" | [14 empty] | VV | 2 | 1 | True | 0 | ROZPOCET
| VV |  | ""jihozápad" | [14 empty] | VV | 2 | 1 | True | 0 | ROZPOCET
| VV | A75 | (50.54+1.05*8)*(1.40+0.80)/2 |  | 64.83 | [12 empty] | VV | 2 | 2 | True | 0 | ROZPOCET
| VV |  | ""severovýchod" | [14 empty] | VV | 2 | 1 | True | 0 | ROZPOCET
| VV | B75 | 50.54*(1.20+0.80)/2 |  | 50.54 | [12 empty] | VV | 2 | 2 | True | 0 | ROZPOCET
| VV |  | ""odpočet otvorů" | [14 empty] | VV | 2 | 1 | True | 0 | ROZPOCET
| VV | C75 | -0.88*0.70*36-0.31 |  | -22.49 | [12 empty] | VV | 2 | 2 | True | 0 | ROZPOCET
| VV |  | ""lodžie zevnitř" | [14 empty] | VV | 2 | 1 | True | 0 | ROZPOCET
| VV | D75 | 50.54*1.10*3 |  | 166.78 | [12 empty] | VV | 2 | 2 | True | 0 | ROZPOCET
| VV | E75 | "Celkem: "A75+B75+C75+D75 |  | 259.66 | [12 empty] | VV | 2 | 2 | True | 1 | ROZPOCET
| D | 997 | Přesun sutě |  |  |  | 0 |  |  |  |  | 0 |  | 0 |  | 0 | 4 | D | 1 |  |  |  | ROZPOCET | [10 empty] | 0
76 | K | 997013113 | Vnitrostaveništní doprava suti a vybouraných hmot vodorovně do 50 m svisle s použitím mechanizace pro budovy a haly výšky přes 9 do 12 m | T | 86.46 |  | 0 | CS ÚRS 2019 01 |  | snížená |  | 0 | 0 | 0 | 0 | 0 | 4 | K | 2 |  |  |  | ROZPOCET |  |  |  |  | 0 | 0 | 0 | 0 | 0 | 2 | 0 | 4 | -1814920600
77 | K | 997013501 | Odvoz suti a vybouraných hmot na skládku nebo meziskládku se složením, na vzdálenost do 1 km | T | 86.46 |  | 0 | CS ÚRS 2019 01 |  | snížená |  | 0 | 0 | 0 | 0 | 0 | 4 | K | 2 |  |  |  | ROZPOCET |  |  |  |  | 0 | 0 | 0 | 0 | 0 | 2 | 0 | 4 | 727021127
78 | K | 997013509 | Odvoz suti a vybouraných hmot na skládku nebo meziskládku se složením, na vzdálenost Příplatek k ceně za každý další i započatý 1 km přes 1 km | T | 432.3 |  | 0 | CS ÚRS 2019 01 |  | snížená |  | 0 | 0 | 0 | 0 | 0 | 4 | K | 2 |  |  |  | ROZPOCET |  |  |  |  | 0 | 0 | 0 | 0 | 0 | 2 | 0 | 4 | -1238175568
| VV | A78 | 86.46*5 |  | 432.3 | [12 empty] | VV | 2 | 2 | True | 0 | ROZPOCET
| VV | B78 | "Celkem: "A78 |  | 432.3 | [12 empty] | VV | 2 | 2 | True | 1 | ROZPOCET
79 | K | 997211611 | Nakládání suti nebo vybouraných hmot na dopravní prostředky pro vodorovnou dopravu suti | T | 86.46 |  | 0 | CS ÚRS 2019 01 |  | snížená |  | 0 | 0 | 0 | 0 | 0 | 4 | K | 2 |  |  |  | ROZPOCET |  |  |  |  | 0 | 0 | 0 | 0 | 0 | 2 | 0 | 4 | -1752975647
| D | 998 | Přesun hmot |  |  |  | 0 |  |  |  |  | 0 |  | 0 |  | 0 | 4 | D | 1 |  |  |  | ROZPOCET | [10 empty] | 0
80 | K | 998018003 | Přesun hmot pro budovy občanské výstavby, bydlení, výrobu a služby ruční - bez užití mechanizace vodorovná dopravní vzdálenost do 100 m pro budovy s jakoukoliv | T | 139.35 |  | 0 | CS ÚRS 2019 01 |  | snížená |  | 0 | 0 | 0 | 0 | 0 | 4 | K | 2 |  |  |  | ROZPOCET |  |  |  |  | 0 | 0 | 0 | 0 | 0 | 2 | 0 | 4 | -1624574046
| D | PSV | Práce a dodávky PSV |  |  |  | 0 |  |  |  |  | 0 |  | 31.6555 |  | 12.2043 | 2 | D | 0 |  |  |  | ROZPOCET | [10 empty] | 0
| D | 711 | Izolace proti vodě, vlhkosti a plynům |  |  |  | 0 |  |  |  |  | 0 |  | 3.0211 |  | 1.0011 | 4 | D | 1 |  |  |  | ROZPOCET | [10 empty] | 0
81 | K | 711112001 | Provedení izolace proti zemní vlhkosti natěradly a tmely za studena na ploše svislé S nátěrem penetračním | M2 | 259.66 |  | 0 | CS ÚRS 2019 01 |  | snížená |  | 0 | 0 | 0 | 0 | 0 | 4 | K | 2 |  |  |  | ROZPOCET |  |  |  |  | 0 | 0 | 0 | 0 | 0 | 2 | 0 | 4 | -1656515554
| VV | A81 | 14.50*17.20+10.26 |  | 259.66 | [12 empty] | VV | 2 | 2 | True | 1 | ROZPOCET
82 | M | 111631500 | lak asfaltový penetrační | T | 0.91 |  | 0 | CS ÚRS 2019 01 |  | snížená |  | 0 | 1 | 0.91 | 0 | 0 | 8 | M | 2 |  |  |  | ROZPOCET |  |  |  |  | 0 | 0 | 0 | 0 | 0 | 2 | 0 | 4 | 1896596010
| VV | A82 | 2600*0.00035 "Přepočtené koeficientem množství |  | 0.91 | [12 empty] | VV | 2 | 2 | True | 0 | ROZPOCET
| VV | B82 | "Celkem: "A82 |  | 0.91 | [12 empty] | VV | 2 | 2 | True | 1 | ROZPOCET
83 | K | 711113111 | Izolace proti zemní vlhkosti natěradly a tmely za studena na ploše vodorovné V emulzí elastickou plošnou (kombinace bitumenu a plastu) | M2 | 250.89 |  | 0 | CS ÚRS 2019 01 |  | snížená |  | 0 | 0.001 | 0.25089 | 0 | 0 | 4 | K | 2 |  |  |  | ROZPOCET |  |  |  |  | 0 | 0 | 0 | 0 | 0 | 2 | 0 | 4 | -46462571
| VV |  | ""pavlače" | [14 empty] | VV | 2 | 1 | True | 0 | ROZPOCET
| VV | A83 | (50.54+1.10)*2*0.30*3+17.1 |  | 110.05 | [12 empty] | VV | 2 | 2 | True | 0 | ROZPOCET
| VV |  | ""lodžie" | [14 empty] | VV | 2 | 1 | True | 0 | ROZPOCET
| VV | B83 | (2.70+1.10*2)*0.30*2*3+(5.10+1.10*2)*0.30*2*3 |  | 21.96 | [12 empty] | VV | 2 | 2 | True | 0 | ROZPOCET
| VV |  | ""sociálky" | [14 empty] | VV | 2 | 1 | True | 0 | ROZPOCET
| VV | C83 | 2.10*1.80*24+1.20*0.90*24+2.24 |  | 118.88 | [12 empty] | VV | 2 | 2 | True | 0 | ROZPOCET
| VV | D83 | "Celkem: "A83+B83+C83 |  | 250.89 | [12 empty] | VV | 2 | 2 | True | 1 | ROZPOCET
84 | K | 711113121 | Izolace proti zemní vlhkosti natěradly a tmely za studena na ploše svislé S emulzí elastickou plošnou (kombinace bitumenu a plastu) | M2 | 132.01 |  | 0 | CS ÚRS 2019 01 |  | snížená |  | 0 | 0.001 | 0.13201 | 0 | 0 | 4 | K | 2 |  |  |  | ROZPOCET |  |  |  |  | 0 | 0 | 0 | 0 | 0 | 2 | 0 | 4 | -170983022
| VV |  | ""pavlače" | [14 empty] | VV | 2 | 1 | True | 0 | ROZPOCET
| VV | A84 | (50.54+1.10)*2*0.30*3+17.1 |  | 110.05 | [12 empty] | VV | 2 | 2 | True | 0 | ROZPOCET
| VV |  | ""lodžie" | [14 empty] | VV | 2 | 1 | True | 0 | ROZPOCET
| VV | B84 | (2.70+1.10*2)*0.30*2*3+(5.10+1.10*2)*0.30*2*3 |  | 21.96 | [12 empty] | VV | 2 | 2 | True | 0 | ROZPOCET
| VV | C84 | "Celkem: "A84+B84 |  | 132.01 | [12 empty] | VV | 2 | 2 | True | 1 | ROZPOCET
85 | K | 711131821 | Odstranění izolace proti zemní vlhkosti na ploše svislé S | M2 | 222.46 |  | 0 | CS ÚRS 2019 01 |  | snížená |  | 0 | 0 | 0 | 0.0045 | 1.0011 | 4 | K | 2 |  |  |  | ROZPOCET |  |  |  |  | 0 | 0 | 0 | 0 | 0 | 2 | 0 | 4 | -509395912
| VV |  | ""suterén" | [14 empty] | VV | 2 | 1 | True | 0 | ROZPOCET
| VV | A85 | (50.56+1.20*2)*2.20+(50.50+1.20*8)*2.20 |  | 248.73 | [12 empty] | VV | 2 | 2 | True | 0 | ROZPOCET
| VV |  | ""odpočet otvorů" | [14 empty] | VV | 2 | 1 | True | 0 | ROZPOCET
| VV | B85 | -(0.88*0.70*36+0.79*2.25+1.05*2.21) |  | -26.27 | [12 empty] | VV | 2 | 2 | True | 0 | ROZPOCET
| VV | C85 | "Celkem: "A85+B85 |  | 222.46 | [12 empty] | VV | 2 | 2 | True | 1 | ROZPOCET
86 | K | 711132210 | Izolace proti zemní vlhkosti a beztlakové podpovrchové vodě pásy na sucho na ploše svislé S tvarovaná folie z PVC vrstva ochranná, odvětrávací a drenážní výška | M2 | 259.66 |  | 0 | CS ÚRS 2019 01 |  | snížená |  | 0 | 0.00078 | 0.20253 | 0 | 0 | 4 | K | 2 |  |  |  | ROZPOCET |  |  |  |  | 0 | 0 | 0 | 0 | 0 | 2 | 0 | 4 | 399414466
| VV | A86 | 14.50*17.20+10.26 |  | 259.66 | [12 empty] | VV | 2 | 2 | True | 1 | ROZPOCET
87 | K | 711142559 | Provedení izolace proti zemní vlhkosti pásy přitavením NAIP na ploše svislé S | M2 | 259.66 |  | 0 | CS ÚRS 2019 01 |  | snížená |  | 0 | 0.0004 | 0.10386 | 0 | 0 | 4 | K | 2 |  |  |  | ROZPOCET |  |  |  |  | 0 | 0 | 0 | 0 | 0 | 2 | 0 | 4 | -1576931685
| VV | A87 | 14.50*17.20+10.26 |  | 259.66 | [12 empty] | VV | 2 | 2 | True | 1 | ROZPOCET
88 | M | 628526740 | pásy s modifikovaným asfaltem vložka skleněná rohož | M2 | 311.59 |  | 0 | CS ÚRS 2019 01 |  | snížená |  | 0 | 0.0039 | 1.2152 | 0 | 0 | 8 | M | 2 |  |  |  | ROZPOCET |  |  |  |  | 0 | 0 | 0 | 0 | 0 | 2 | 0 | 4 | 485894478
| VV | A88 | 259.66*1.20 |  | 311.59 | [12 empty] | VV | 2 | 2 | True | 1 | ROZPOCET
89 | K | 711161382 | Izolace proti zemní vlhkosti nopovými foliemi ukončení izolace lištou provětrávací | M | 129.96 |  | 0 | CS ÚRS 2019 01 |  | snížená |  | 0 | 0.00028 | 0.036389 | 0 | 0 | 4 | K | 2 |  |  |  | ROZPOCET |  |  |  |  | 0 | 0 | 0 | 0 | 0 | 2 | 0 | 4 | 125324820
| VV | A89 | 129.96 |  | 129.96 | [12 empty] | VV | 2 | 2 | True | 1 | ROZPOCET
90 | K | 711491172 | Provedení izolace proti povrchové a podpovrchové tlakové vodě ostatní na ploše vodorovné V z textilií, vrstva ochranná | M2 | 579.1 |  | 0 | CS ÚRS 2019 01 |  | snížená |  | 0 | 0 | 0 | 0 | 0 | 4 | K | 2 |  |  |  | ROZPOCET |  |  |  |  | 0 | 0 | 0 | 0 | 0 | 2 | 0 | 4 | -1709090481
| VV |  | ""ochrana plochy" | [14 empty] | VV | 2 | 1 | True | 0 | ROZPOCET
| VV | A90 | (50.56+50.50)*5.00+73.8 |  | 579.1 | [12 empty] | VV | 2 | 2 | True | 0 | ROZPOCET
| VV | B90 | "Celkem: "A90 |  | 579.1 | [12 empty] | VV | 2 | 2 | True | 1 | ROZPOCET
91 | M | 693110040 | geotextilie tkaná PP 60kN/m | M2 | 608.06 |  | 0 | CS ÚRS 2019 01 |  | snížená |  | 0 | 0.00028 | 0.17026 | 0 | 0 | 8 | M | 2 |  |  |  | ROZPOCET |  |  |  |  | 0 | 0 | 0 | 0 | 0 | 2 | 0 | 4 | -322643870
| VV | A91 | 579.10*1.10-28.95 |  | 608.06 | [12 empty] | VV | 2 | 2 | True | 1 | ROZPOCET
92 | K | 998711102 | Přesun hmot pro izolace proti vodě, vlhkosti a plynům stanovený z hmotnosti přesunovaného materiálu vodorovná dopravní vzdálenost do 50 m v objektech výšky přes | T | 2.99 |  | 0 | CS ÚRS 2019 01 |  | snížená |  | 0 | 0 | 0 | 0 | 0 | 4 | K | 2 |  |  |  | ROZPOCET |  |  |  |  | 0 | 0 | 0 | 0 | 0 | 2 | 0 | 4 | -814593610
| D | 712 | Povlakové krytiny |  |  |  | 0 |  |  |  |  | 0 |  | 2.5574 |  | 0 | 4 | D | 1 |  |  |  | ROZPOCET | [10 empty] | 0
93 | K | 712331111 | Provedení povlakové krytiny střech plochých do 10° pásy na sucho podkladní samolepící asfaltový pás | M2 | 555.95 |  | 0 | CS ÚRS 2019 01 |  | snížená |  | 0 | 0 | 0 | 0 | 0 | 4 | K | 2 |  |  |  | ROZPOCET |  |  |  |  | 0 | 0 | 0 | 0 | 0 | 2 | 0 | 4 | -2115451585
| VV | A93 | "střecha"50.90*4.75*2+72.40 |  | 555.95 | [12 empty] | VV | 2 | 2 | True | 0 | ROZPOCET
| VV | B93 | "Celkem: "A93 |  | 555.95 | [12 empty] | VV | 2 | 2 | True | 1 | ROZPOCET
94 | M | 628662810 | pás asfaltový modifikovaný za studena samolepící tl. 3 mm na bednění | M2 | 639.34 |  | 0 | CS ÚRS 2019 01 |  | snížená |  | 0 | 0.004 | 2.5574 | 0 | 0 | 8 | M | 2 |  |  |  | ROZPOCET |  |  |  |  | 0 | 0 | 0 | 0 | 0 | 2 | 0 | 4 | 628158112
| VV | A94 | 555.95*1.15 |  | 639.34 | [12 empty] | VV | 2 | 2 | True | 1 | ROZPOCET
95 | K | 998712102 | Přesun hmot pro povlakové krytiny stanovený z hmotnosti přesunovaného materiálu vodorovná dopravní vzdálenost do 50 m v objektech výšky přes 6 do 12 m | T | 2.56 |  | 0 | CS ÚRS 2019 01 |  | snížená |  | 0 | 0 | 0 | 0 | 0 | 4 | K | 2 |  |  |  | ROZPOCET |  |  |  |  | 0 | 0 | 0 | 0 | 0 | 2 | 0 | 4 | 539065048
| D | 713 | Izolace tepelné |  |  |  | 0 |  |  |  |  | 0 |  | 11.366 |  | 0 | 4 | D | 1 |  |  |  | ROZPOCET | [10 empty] | 0
96 | K | 713121111 | Montáž tepelné izolace podlah rohožemi, pásy, deskami, dílci, bloky (izolační materiál ve specifikaci) kladenými volně jednovrstvá | M2 | 233.16 |  | 0 | CS ÚRS 2019 01 |  | snížená |  | 0 | 0 | 0 | 0 | 0 | 4 | K | 2 |  |  |  | ROZPOCET |  |  |  |  | 0 | 0 | 0 | 0 | 0 | 2 | 0 | 4 | 1907349438
| VV |  | ""pavlač" | [14 empty] | VV | 2 | 1 | True | 0 | ROZPOCET
| VV | A96 | 50.46*1.00*3+30.3 |  | 181.68 | [12 empty] | VV | 2 | 2 | True | 0 | ROZPOCET
| VV |  | ""lodžie" | [14 empty] | VV | 2 | 1 | True | 0 | ROZPOCET
| VV | B96 | 2.70*1.10*2*3+5.10*1.10*2*3 |  | 51.48 | [12 empty] | VV | 2 | 2 | True | 0 | ROZPOCET
| VV | C96 | "Celkem: "A96+B96 |  | 233.16 | [12 empty] | VV | 2 | 2 | True | 1 | ROZPOCET
97 | M | 283764210 | deska z polystyrénu XPS, hrana polodrážková a hladký povrch tl 80mm | M2 | 237.82 |  | 0 | CS ÚRS 2019 01 |  | snížená |  | 0 | 0.0024 | 0.57077 | 0 | 0 | 8 | M | 2 |  |  |  | ROZPOCET |  |  |  |  | 0 | 0 | 0 | 0 | 0 | 2 | 0 | 4 | 999574333
| VV | A97 | 233.16*1.02 |  | 237.82 | [12 empty] | VV | 2 | 2 | True | 1 | ROZPOCET
98 | K | 713131141 | Montáž tepelné izolace stěn rohožemi, pásy, deskami, dílci, bloky (izolační materiál ve specifikaci) lepením celoplošně | M2 | 208.64 |  | 0 | CS ÚRS 2019 01 |  | snížená |  | 0 | 0.006 | 1.2518 | 0 | 0 | 4 | K | 2 |  |  |  | ROZPOCET |  |  |  |  | 0 | 0 | 0 | 0 | 0 | 2 | 0 | 4 | 862463755
| VV |  | ""sokl" | [14 empty] | VV | 2 | 1 | True | 0 | ROZPOCET
| VV |  | ""jihozápad" | [14 empty] | VV | 2 | 1 | True | 0 | ROZPOCET
| VV | A98 | (50.54+1.05*8)*(1.40+0.80)/2-25.83 |  | 39 | [12 empty] | VV | 2 | 2 | True | 0 | ROZPOCET
| VV |  | ""severovýchod" | [14 empty] | VV | 2 | 1 | True | 0 | ROZPOCET
| VV | B98 | 50.54*(1.20+0.80)/2-25.5 |  | 25.04 | [12 empty] | VV | 2 | 2 | True | 0 | ROZPOCET
| VV |  | ""odpočet otvorů" | [14 empty] | VV | 2 | 1 | True | 0 | ROZPOCET
| VV | C98 | -0.88*0.70*36 |  | -22.18 | [12 empty] | VV | 2 | 2 | True | 0 | ROZPOCET
| VV |  | ""lodžie zevnitř" | [14 empty] | VV | 2 | 1 | True | 0 | ROZPOCET
| VV | D98 | 50.54*1.10*3 |  | 166.78 | [12 empty] | VV | 2 | 2 | True | 0 | ROZPOCET
| VV | E98 | "Celkem: "A98+B98+C98+D98 |  | 208.64 | [12 empty] | VV | 2 | 2 | True | 1 | ROZPOCET
99 | M | 283763850 | deska z polystyrénu XPS, hrana rovná, polo či pero drážka a hladký povrch m3 | M3 | 34.05 |  | 0 | CS ÚRS 2019 01 |  | snížená |  | 0 | 0.03 | 1.0215 | 0 | 0 | 8 | M | 2 |  |  |  | ROZPOCET |  |  |  |  | 0 | 0 | 0 | 0 | 0 | 2 | 0 | 4 | -60898950
| VV | A99 | 208.64*0.20+1.77-9.45 |  | 34.05 | [12 empty] | VV | 2 | 2 | True | 1 | ROZPOCET
100 | K | 713152115 | Montáž tepelné foukané izolace střech šikmých z celulózových vláken, sklonu střechy do 30 st., tloušťky vrstvy přes 180 do 200 mm | M2 | 782 |  | 0 | CS ÚRS 2019 01 |  | snížená |  | 0 | 0 | 0 | 0 | 0 | 4 | K | 2 |  |  |  | ROZPOCET |  |  |  |  | 0 | 0 | 0 | 0 | 0 | 2 | 0 | 4 | -911548189
| VV | A100 | "střecha"50.90*4.75*2+72.40+226.05 |  | 782 | [12 empty] | VV | 2 | 2 | True | 1 | ROZPOCET
101 | M | 627912000 | izolace foukaná z celulózových vláken | KG | 8211 |  | 0 | CS ÚRS 2019 01 |  | snížená |  | 0 | 0.001 | 8.211 | 0 | 0 | 8 | M | 2 |  |  |  | ROZPOCET |  |  |  |  | 0 | 0 | 0 | 0 | 0 | 2 | 0 | 4 | -612720427
| VV | A101 | 782*10.5 |  | 8211 | [12 empty] | VV | 2 | 2 | True | 0 | ROZPOCET
| VV | B101 | "Celkem: "A101 |  | 8211 | [12 empty] | VV | 2 | 2 | True | 1 | ROZPOCET
102 | K | 713463315 | Montáž izolace tepelné potrubí a ohybů tvarovkami nebo deskami potrubními pouzdry s povrchovou úpravou hliníkovou fólií se samolepícím přesahem (izolační materi | M | 332 |  | 0 | CS ÚRS 2019 01 |  | snížená |  | 0 | 0.00014 | 0.04648 | 0 | 0 | 4 | K | 2 |  |  |  | ROZPOCET |  |  |  |  | 0 | 0 | 0 | 0 | 0 | 2 | 0 | 4 | -620690392
| VV |  | ""izolace potrubí" | [14 empty] | VV | 2 | 1 | True | 0 | ROZPOCET
| VV | A102 | 12+45+18+42+31+10+42+24+7+12+38+12+39 |  | 332 | [12 empty] | VV | 2 | 2 | True | 1 | ROZPOCET
103 | M | 631545700 | pouzdro izolační potrubní s jednostrannou Al fólií max. 250/100 °C 22/40 mm | M | 15 |  | 0 | CS ÚRS 2019 01 |  | snížená |  | 0 | 0.00054 | 0.0081 | 0 | 0 | 8 | M | 2 |  |  |  | ROZPOCET |  |  |  |  | 0 | 0 | 0 | 0 | 0 | 2 | 0 | 4 | -1761818876
| VV |  | ""izolace potrubí" | [14 empty] | VV | 2 | 1 | True | 0 | ROZPOCET
| VV | A103 | 2+5+6+2 |  | 15 | [12 empty] | VV | 2 | 2 | True | 1 | ROZPOCET
104 | M | 631545710 | pouzdro izolační potrubní s jednostrannou Al fólií max. 250/100 °C 28/40 mm | M | 67 |  | 0 | CS ÚRS 2019 01 |  | snížená |  | 0 | 0.00059 | 0.03953 | 0 | 0 | 8 | M | 2 |  |  |  | ROZPOCET |  |  |  |  | 0 | 0 | 0 | 0 | 0 | 2 | 0 | 4 | 152551927
| VV |  | ""izolace potrubí" | [14 empty] | VV | 2 | 1 | True | 0 | ROZPOCET
| VV | A104 | 10+11+23+6+10+5+2 |  | 67 | [12 empty] | VV | 2 | 2 | True | 1 | ROZPOCET
105 | M | 631545720 | pouzdro izolační potrubní s jednostrannou Al fólií max. 250/100 °C 35/40 mm | M | 54 |  | 0 | CS ÚRS 2019 01 |  | snížená |  | 0 | 0.00065 | 0.0351 | 0 | 0 | 8 | M | 2 |  |  |  | ROZPOCET |  |  |  |  | 0 | 0 | 0 | 0 | 0 | 2 | 0 | 4 | -1582490813
| VV |  | ""izolace potrubí" | [14 empty] | VV | 2 | 1 | True | 0 | ROZPOCET
| VV | A105 | 11+4+6+8+12+8+2+3 |  | 54 | [12 empty] | VV | 2 | 2 | True | 1 | ROZPOCET
106 | M | 631546030 | pouzdro izolační potrubní s jednostrannou Al fólií max. 250/100 °C 42/50 mm | M | 44 |  | 0 | CS ÚRS 2019 01 |  | snížená |  | 0 | 0.00101 | 0.04444 | 0 | 0 | 8 | M | 2 |  |  |  | ROZPOCET |  |  |  |  | 0 | 0 | 0 | 0 | 0 | 2 | 0 | 4 | 494188031
| VV |  | ""izolace potrubí" | [14 empty] | VV | 2 | 1 | True | 0 | ROZPOCET
| VV | A106 | 3+5+8+9+10+2+7 |  | 44 | [12 empty] | VV | 2 | 2 | True | 1 | ROZPOCET
107 | M | 631545740 | pouzdro izolační potrubní s jednostrannou Al fólií max. 250/100 °C 49/40 mm | M | 22 |  | 0 | CS ÚRS 2019 01 |  | snížená |  | 0 | 0.00078 | 0.01716 | 0 | 0 | 8 | M | 2 |  |  |  | ROZPOCET |  |  |  |  | 0 | 0 | 0 | 0 | 0 | 2 | 0 | 4 | -1884506210
| VV |  | ""izolace potrubí" | [14 empty] | VV | 2 | 1 | True | 0 | ROZPOCET
| VV | A107 | 2+3+6+7+4 |  | 22 | [12 empty] | VV | 2 | 2 | True | 1 | ROZPOCET
108 | M | 631545750 | pouzdro izolační potrubní s jednostrannou Al fólií max. 250/100 °C 60/40 mm | M | 130 |  | 0 | CS ÚRS 2019 01 |  | snížená |  | 0 | 0.00088 | 0.1144 | 0 | 0 | 8 | M | 2 |  |  |  | ROZPOCET |  |  |  |  | 0 | 0 | 0 | 0 | 0 | 2 | 0 | 4 | -1219107002
| VV |  | ""izolace potrubí" | [14 empty] | VV | 2 | 1 | True | 0 | ROZPOCET
| VV | A108 | 12+6+45+32+8+12+8+7 |  | 130 | [12 empty] | VV | 2 | 2 | True | 1 | ROZPOCET
109 | K | 713463411 | Montáž izolace tepelné potrubí a ohybů tvarovkami nebo deskami potrubními pouzdry návlekovými izolačními hadicemi potrubí a ohybů | M | 191 |  | 0 | CS ÚRS 2019 01 |  | snížená |  | 0 | 0 | 0 | 0 | 0 | 4 | K | 2 |  |  |  | ROZPOCET |  |  |  |  | 0 | 0 | 0 | 0 | 0 | 2 | 0 | 4 | 687240585
| VV |  | ""izolace potrubí" | [14 empty] | VV | 2 | 1 | True | 0 | ROZPOCET
| VV | A109 | 23+22+4+10+8+25+18+17+21+5+8+14+5+8+3 |  | 191 | [12 empty] | VV | 2 | 2 | True | 1 | ROZPOCET
110 | M | 283771030 | izolace tepelná potrubí z pěnového polyetylenu 22 x 9 mm | M | 152 |  | 0 | CS ÚRS 2019 01 |  | snížená |  | 0 | 3e-05 | 0.00456 | 0 | 0 | 8 | M | 2 |  |  |  | ROZPOCET |  |  |  |  | 0 | 0 | 0 | 0 | 0 | 2 | 0 | 4 | 1650039687
| VV |  | ""izolace potrubí" | [14 empty] | VV | 2 | 1 | True | 0 | ROZPOCET
| VV | A110 | 21+5+8+23+4+5+15+23+4+7+21+5+9+2 |  | 152 | [12 empty] | VV | 2 | 2 | True | 1 | ROZPOCET
111 | M | 283771110 | izolace tepelná potrubí z pěnového polyetylenu 28 x 9 mm | M | 39 |  | 0 | CS ÚRS 2019 01 |  | snížená |  | 0 | 3e-05 | 0.00117 | 0 | 0 | 8 | M | 2 |  |  |  | ROZPOCET |  |  |  |  | 0 | 0 | 0 | 0 | 0 | 2 | 0 | 4 | -511945305
| VV |  | ""izolace potrubí" | [14 empty] | VV | 2 | 1 | True | 0 | ROZPOCET
| VV | A111 | 6+5+9+10+9 |  | 39 | [12 empty] | VV | 2 | 2 | True | 1 | ROZPOCET
112 | K | 998713102 | Přesun hmot pro izolace tepelné stanovený z hmotnosti přesunovaného materiálu vodorovná dopravní vzdálenost do 50 m v objektech výšky přes 6 m do 12 m | T | 11.06 |  | 0 | CS ÚRS 2019 01 |  | snížená |  | 0 | 0 | 0 | 0 | 0 | 4 | K | 2 |  |  |  | ROZPOCET |  |  |  |  | 0 | 0 | 0 | 0 | 0 | 2 | 0 | 4 | 562334365
| D | 721 | Zdravotechnika - vnitřní kanalizace |  |  |  | 0 |  |  |  |  | 0 |  | 0.1236 |  | 0 | 4 | D | 1 |  |  |  | ROZPOCET | [10 empty] | 0
113 | K | 721100 | demontáž+likvidace gajgů | KS | 4 |  | 0 | vlastní |  | snížená |  | 0 | 0 | 0 | 0 | 0 | 4 | K | 2 |  |  |  | ROZPOCET |  |  |  |  | 0 | 0 | 0 | 0 | 0 | 2 | 0 | 4 | -726121125
| VV | A113 | 4 |  | 4 | [12 empty] | VV | 2 | 2 | True | 1 | ROZPOCET
114 | K | 721241103 | Lapače střešních splavenin litinové DN 150 | KUS | 4 |  | 0 | CS ÚRS 2019 01 |  | snížená |  | 0 | 0.0309 | 0.1236 | 0 | 0 | 4 | K | 2 |  |  |  | ROZPOCET |  |  |  |  | 0 | 0 | 0 | 0 | 0 | 2 | 0 | 4 | 860612471
| VV | A114 | 4 |  | 4 | [12 empty] | VV | 2 | 2 | True | 1 | ROZPOCET
115 | K | 998721103 | Přesun hmot pro vnitřní kanalizace stanovený z hmotnosti přesunovaného materiálu vodorovná dopravní vzdálenost do 50 m v objektech výšky přes 12 do 24 m | T | 0.12 |  | 0 | CS ÚRS 2019 01 |  | snížená |  | 0 | 0 | 0 | 0 | 0 | 4 | K | 2 |  |  |  | ROZPOCET |  |  |  |  | 0 | 0 | 0 | 0 | 0 | 2 | 0 | 4 | -1959119750
| D | 733 | Ústřední vytápění - rozvodné potrubí |  |  |  | 0 |  |  |  |  | 0 |  | 1.1384 |  | 0 | 4 | D | 1 |  |  |  | ROZPOCET | [10 empty] | 0
116 | K | 733122201 | Potrubí z trubek ocelových hladkých spojovaných lisováním z uhlíkové oceli DN 10 | M | 520 |  | 0 | CS ÚRS 2019 01 |  | snížená |  | 0 | 0.0004 | 0.208 | 0 | 0 | 4 | K | 2 |  |  |  | ROZPOCET |  |  |  |  | 0 | 0 | 0 | 0 | 0 | 2 | 0 | 4 | 1437286583
| VV | A116 | 45+98+24+63+78+34+68+25+78+7 |  | 520 | [12 empty] | VV | 2 | 2 | True | 1 | ROZPOCET
117 | K | 733122203 | Potrubí z trubek ocelových hladkých spojovaných lisováním z uhlíkové oceli DN 15 | M | 110 |  | 0 | CS ÚRS 2019 01 |  | snížená |  | 0 | 0.0006 | 0.066 | 0 | 0 | 4 | K | 2 |  |  |  | ROZPOCET |  |  |  |  | 0 | 0 | 0 | 0 | 0 | 2 | 0 | 4 | 547297296
| VV | A117 | 25+12+14+36+9+14 |  | 110 | [12 empty] | VV | 2 | 2 | True | 1 | ROZPOCET
118 | K | 733122204 | Potrubí z trubek ocelových hladkých spojovaných lisováním z uhlíkové oceli DN 20 | M | 70 |  | 0 | CS ÚRS 2019 01 |  | snížená |  | 0 | 0.00091 | 0.0637 | 0 | 0 | 4 | K | 2 |  |  |  | ROZPOCET |  |  |  |  | 0 | 0 | 0 | 0 | 0 | 2 | 0 | 4 | 750854833
| VV | A118 | 12+10+9+8+21+10 |  | 70 | [12 empty] | VV | 2 | 2 | True | 1 | ROZPOCET
119 | K | 733122205 | Potrubí z trubek ocelových hladkých spojovaných lisováním z uhlíkové oceli DN 25 | M | 70 |  | 0 | CS ÚRS 2019 01 |  | snížená |  | 0 | 0.00118 | 0.0826 | 0 | 0 | 4 | K | 2 |  |  |  | ROZPOCET |  |  |  |  | 0 | 0 | 0 | 0 | 0 | 2 | 0 | 4 | -1017795544
| VV | A119 | 14+6+21+29 |  | 70 | [12 empty] | VV | 2 | 2 | True | 1 | ROZPOCET
120 | K | 733122206 | Potrubí z trubek ocelových hladkých spojovaných lisováním z uhlíkové oceli DN 32 | M | 95 |  | 0 | CS ÚRS 2019 01 |  | snížená |  | 0 | 0.0015 | 0.1425 | 0 | 0 | 4 | K | 2 |  |  |  | ROZPOCET |  |  |  |  | 0 | 0 | 0 | 0 | 0 | 2 | 0 | 4 | -593544621
| VV | A120 | 34+6+14+23+8+10 |  | 95 | [12 empty] | VV | 2 | 2 | True | 1 | ROZPOCET
121 | K | 733122207 | Potrubí z trubek ocelových hladkých spojovaných lisováním z uhlíkové oceli DN 40 | M | 5 |  | 0 | CS ÚRS 2019 01 |  | snížená |  | 0 | 0.00194 | 0.0097 | 0 | 0 | 4 | K | 2 |  |  |  | ROZPOCET |  |  |  |  | 0 | 0 | 0 | 0 | 0 | 2 | 0 | 4 | 1799299285
| VV | A121 | 2+2+1 |  | 5 | [12 empty] | VV | 2 | 2 | True | 1 | ROZPOCET
122 | K | 733122208 | Potrubí z trubek ocelových hladkých spojovaných lisováním z uhlíkové oceli DN 50 | M | 110 |  | 0 | CS ÚRS 2019 01 |  | snížená |  | 0 | 0.00262 | 0.2882 | 0 | 0 | 4 | K | 2 |  |  |  | ROZPOCET |  |  |  |  | 0 | 0 | 0 | 0 | 0 | 2 | 0 | 4 | -85350501
| VV | A122 | 12+9+14+18+21+7+16+13 |  | 110 | [12 empty] | VV | 2 | 2 | True | 1 | ROZPOCET
123 | K | 733133152 | Kompenzátory pro ocelové potrubí tvaru U s hladkými ohyby DN 50 | KUS | 12 |  | 0 | CS ÚRS 2019 01 |  | snížená |  | 0 | 0.02314 | 0.27768 | 0 | 0 | 4 | K | 2 |  |  |  | ROZPOCET |  |  |  |  | 0 | 0 | 0 | 0 | 0 | 2 | 0 | 4 | -473017824
| VV | A123 | 2+4+6 |  | 12 | [12 empty] | VV | 2 | 2 | True | 1 | ROZPOCET
124 | K | 998733102 | Přesun hmot pro rozvody potrubí stanovený z hmotnosti přesunovaného materiálu vodorovná dopravní vzdálenost do 50 m v objektech výšky přes 6 do 12 m | T | 1.14 |  | 0 | CS ÚRS 2019 01 |  | snížená |  | 0 | 0 | 0 | 0 | 0 | 4 | K | 2 |  |  |  | ROZPOCET |  |  |  |  | 0 | 0 | 0 | 0 | 0 | 2 | 0 | 4 | -1613638724
| D | 734 | Ústřední vytápění - armatury |  |  |  | 0 |  |  |  |  | 0 |  | 0.0648 |  | 0 | 4 | D | 1 |  |  |  | ROZPOCET | [10 empty] | 0
125 | K | 734209114 | Montáž závitových armatur se 2 závity G 3/4 (DN 20) | KUS | 18 |  | 0 | CS ÚRS 2019 01 |  | snížená |  | 0 | 0.0001 | 0.0018 | 0 | 0 | 4 | K | 2 |  |  |  | ROZPOCET |  |  |  |  | 0 | 0 | 0 | 0 | 0 | 2 | 0 | 4 | 113250570
| VV | A125 | 2+2+4+6+4 |  | 18 | [12 empty] | VV | 2 | 2 | True | 1 | ROZPOCET
126 | M | R12 | Regulátor tlakové diference 1/2" s membránou vč. kapiláry, délka 0,5m s vypouštěním | KS | 18 |  | 0 | vlastní |  | snížená |  | 0 | 0 | 0 | 0 | 0 | 8 | M | 2 |  |  |  | ROZPOCET |  |  |  |  | 0 | 0 | 0 | 0 | 0 | 2 | 0 | 4 | -1108394394
| VV | A126 | 2+2+4+6+4 |  | 18 | [12 empty] | VV | 2 | 2 | True | 1 | ROZPOCET
127 | K | 734220101_1 | Ventil závitový regulační přímý G 3/8 PN 20 do 100°C vyvažovací s vypouštěním 1/2" | KUS | 16 |  | 0 | vlastní |  | snížená |  | 0 | 0 | 0 | 0 | 0 | 4 | K | 2 |  |  |  | ROZPOCET |  |  |  |  | 0 | 0 | 0 | 0 | 0 | 2 | 0 | 4 | -2130436230
| VV | A127 | 2+4+6+2+2 |  | 16 | [12 empty] | VV | 2 | 2 | True | 1 | ROZPOCET
128 | K | 734220101_2 | Ventil závitový regulační přímý G 1/2 PN 20 do 100°C vyvažovací | KUS | 2 |  | 0 | vlastní |  | snížená |  | 0 | 0 | 0 | 0 | 0 | 4 | K | 2 |  |  |  | ROZPOCET |  |  |  |  | 0 | 0 | 0 | 0 | 0 | 2 | 0 | 4 | -1640054018
| VV | A128 | 2 |  | 2 | [12 empty] | VV | 2 | 2 | True | 1 | ROZPOCET
129 | K | 734221682 | Ventily regulační závitové hlavice termostatické, pro ovládání ventilů PN 10 do 110°C kapalinové otopných těles VK | KUS | 90 |  | 0 | CS ÚRS 2019 01 |  | snížená |  | 0 | 0.00014 | 0.0126 | 0 | 0 | 4 | K | 2 |  |  |  | ROZPOCET |  |  |  |  | 0 | 0 | 0 | 0 | 0 | 2 | 0 | 4 | 1732066472
| VV | A129 | 12+14+15+21+9+10+9 |  | 90 | [12 empty] | VV | 2 | 2 | True | 1 | ROZPOCET
130 | K | 734261402 | Šroubení připojovací armatury radiátorů VK PN 10 do 110°C, regulační uzavíratelné rohové G 1/2 x 18 | KUS | 72 |  | 0 | CS ÚRS 2019 01 |  | snížená |  | 0 | 0.0007 | 0.0504 | 0 | 0 | 4 | K | 2 |  |  |  | ROZPOCET |  |  |  |  | 0 | 0 | 0 | 0 | 0 | 2 | 0 | 4 | -1268722107
| VV | A130 | 12+14+10+9+8+4+7+8 |  | 72 | [12 empty] | VV | 2 | 2 | True | 1 | ROZPOCET
131 | K | 734261403_1 | Armatura připojovací přímá s vestavěnným termostatickým ventilem G 1/2x18 PN 10 do 110°C ke koupelnovým žebříkům | KUS | 18 |  | 0 | vlastní |  | snížená |  | 0 | 0 | 0 | 0 | 0 | 4 | K | 2 |  |  |  | ROZPOCET |  |  |  |  | 0 | 0 | 0 | 0 | 0 | 2 | 0 | 4 | -824819068
| VV | A131 | 2+2+4+6+4 |  | 18 | [12 empty] | VV | 2 | 2 | True | 1 | ROZPOCET
| D | 735 | Ústřední vytápění - otopná tělesa |  |  |  | 0 |  |  |  |  | 0 |  | 1.3347 |  | 0 | 4 | D | 1 |  |  |  | ROZPOCET | [10 empty] | 0
132 | K | 735152271 | Otopná tělesa panelová VK jednodesková PN 1,0 MPa, T do 110°C s jednou přídavnou přestupní plochou výšky tělesa 600 mm stavební délky / výkonu 400 mm / 401 W | KUS | 18 |  | 0 | CS ÚRS 2019 01 |  | snížená |  | 0 | 0.01035 | 0.1863 | 0 | 0 | 4 | K | 2 |  |  |  | ROZPOCET |  |  |  |  | 0 | 0 | 0 | 0 | 0 | 2 | 0 | 4 | 294727168
| VV | A132 | 2+6+4+3+3 |  | 18 | [12 empty] | VV | 2 | 2 | True | 1 | ROZPOCET
133 | K | 735152279 | Otopná tělesa panelová VK jednodesková PN 1,0 MPa, T do 110°C s jednou přídavnou přestupní plochou výšky tělesa 600 mm stavební délky / výkonu 1200 mm / 1202 W | KUS | 18 |  | 0 | CS ÚRS 2019 01 |  | snížená |  | 0 | 0.0268 | 0.4824 | 0 | 0 | 4 | K | 2 |  |  |  | ROZPOCET |  |  |  |  | 0 | 0 | 0 | 0 | 0 | 2 | 0 | 4 | -1894793931
| VV | A133 | 2+6+4+5+1 |  | 18 | [12 empty] | VV | 2 | 2 | True | 1 | ROZPOCET
134 | K | 735152572 | Otopná tělesa panelová VK dvoudesková PN 1,0 MPa, T do 110°C se dvěma přídavnými přestupními plochami výšky tělesa 600 mm stavební délky / výkonu 500 mm / 840 W | KUS | 36 |  | 0 | CS ÚRS 2019 01 |  | snížená |  | 0 | 0.0185 | 0.666 | 0 | 0 | 4 | K | 2 |  |  |  | ROZPOCET |  |  |  |  | 0 | 0 | 0 | 0 | 0 | 2 | 0 | 4 | -1278906190
| VV | A134 | 12+10+5+6+3 |  | 36 | [12 empty] | VV | 2 | 2 | True | 1 | ROZPOCET
135 | K | 735164231_1 | Otopné těleso trubkové výška/délka 900/595 mm, se zvýšeným výkonem, středové připojení | KUS | 18 |  | 0 | vlastní |  | snížená |  | 0 | 0 | 0 | 0 | 0 | 4 | K | 2 |  |  |  | ROZPOCET |  |  |  |  | 0 | 0 | 0 | 0 | 0 | 2 | 0 | 4 | -16836728
| VV | A135 | 2+2+4+6+4 |  | 18 | [12 empty] | VV | 2 | 2 | True | 1 | ROZPOCET
136 | K | 998735102 | Přesun hmot pro otopná tělesa stanovený z hmotnosti přesunovaného materiálu vodorovná dopravní vzdálenost do 50 m v objektech výšky přes 6 do 12 m | T | 1.62 |  | 0 | CS ÚRS 2019 01 |  | snížená |  | 0 | 0 | 0 | 0 | 0 | 4 | K | 2 |  |  |  | ROZPOCET |  |  |  |  | 0 | 0 | 0 | 0 | 0 | 2 | 0 | 4 | -870242419
| D | 741-3 | Hromosvod - dodávka |  |  |  | 0 |  |  |  |  | 0 |  | 0 |  | 0 | 4 | D | 1 |  |  |  | ROZPOCET | [10 empty] | 0
137 | M | Pol108 | drát AlMGSiT/4 pr.8mm | M | 210 |  | 0 | vlastní |  | snížená |  | 0 | 0 | 0 | 0 | 0 | 8 | M | 2 |  |  |  | ROZPOCET |  |  |  |  | 0 | 0 | 0 | 0 | 0 | 2 | 0 | 4 | 1202552712
| VV | A152 | 15+45+32+56+25+14+23 |  | 210 | [12 empty] | VV | 2 | 2 | True | 1 | ROZPOCET
138 | M | Pol109 | drát FeZn pr.10mm 530m | M | 60 |  | 0 | vlastní |  | snížená |  | 0 | 0 | 0 | 0 | 0 | 8 | M | 2 |  |  |  | ROZPOCET |  |  |  |  | 0 | 0 | 0 | 0 | 0 | 2 | 0 | 4 | 731080849
| VV | A153 | 12+14+5+9+20 |  | 60 | [12 empty] | VV | 2 | 2 | True | 1 | ROZPOCET
139 | M | Pol110 | Pásek FeZn 30x4 | M | 200 |  | 0 | vlastní |  | snížená |  | 0 | 0 | 0 | 0 | 0 | 8 | M | 2 |  |  |  | ROZPOCET |  |  |  |  | 0 | 0 | 0 | 0 | 0 | 2 | 0 | 4 | 1387568150
| VV | A154 | 15+45+32+56+25+14+13 |  | 200 | [12 empty] | VV | 2 | 2 | True | 1 | ROZPOCET
140 | M | Pol111 | Svorka Sr 03 | KS | 90 |  | 0 | vlastní |  | snížená |  | 0 | 0 | 0 | 0 | 0 | 8 | M | 2 |  |  |  | ROZPOCET |  |  |  |  | 0 | 0 | 0 | 0 | 0 | 2 | 0 | 4 | -2035952483
| VV | A155 | 25+14+5+10+15+4+12+5 |  | 90 | [12 empty] | VV | 2 | 2 | True | 1 | ROZPOCET
141 | M | Pol112 | Svorka SK | KS | 30 |  | 0 | vlastní |  | snížená |  | 0 | 0 | 0 | 0 | 0 | 8 | M | 2 |  |  |  | ROZPOCET |  |  |  |  | 0 | 0 | 0 | 0 | 0 | 2 | 0 | 4 | 1379620446
| VV | A156 | 5+10+12+3 |  | 30 | [12 empty] | VV | 2 | 2 | True | 1 | ROZPOCET
142 | M | Pol113 | Svorka SS | KS | 150 |  | 0 | vlastní |  | snížená |  | 0 | 0 | 0 | 0 | 0 | 8 | M | 2 |  |  |  | ROZPOCET |  |  |  |  | 0 | 0 | 0 | 0 | 0 | 2 | 0 | 4 | 1701054498
| VV | A157 | 25+14+18+23+17+14+10+29 |  | 150 | [12 empty] | VV | 2 | 2 | True | 1 | ROZPOCET
143 | M | Pol114 | Svorka SO | KS | 10 |  | 0 | vlastní |  | snížená |  | 0 | 0 | 0 | 0 | 0 | 8 | M | 2 |  |  |  | ROZPOCET |  |  |  |  | 0 | 0 | 0 | 0 | 0 | 2 | 0 | 4 | 824086583
| VV | A158 | 2+2+4+2 |  | 10 | [12 empty] | VV | 2 | 2 | True | 1 | ROZPOCET
144 | M | Pol115 | Svorka SZ | KS | 10 |  | 0 | vlastní |  | snížená |  | 0 | 0 | 0 | 0 | 0 | 8 | M | 2 |  |  |  | ROZPOCET |  |  |  |  | 0 | 0 | 0 | 0 | 0 | 2 | 0 | 4 | -1928041902
| VV | A159 | 2+2+4+2 |  | 10 | [12 empty] | VV | 2 | 2 | True | 1 | ROZPOCET
145 | M | Pol116 | Podpěra vedení PV 17 | KS | 90 |  | 0 | vlastní |  | snížená |  | 0 | 0 | 0 | 0 | 0 | 8 | M | 2 |  |  |  | ROZPOCET |  |  |  |  | 0 | 0 | 0 | 0 | 0 | 2 | 0 | 4 | -1948162851
| VV | A160 | 25+14+5+10+15+4+12+5 |  | 90 | [12 empty] | VV | 2 | 2 | True | 1 | ROZPOCET
146 | M | Pol118 | Podpěra úhelníku DUz | KS | 20 |  | 0 | vlastní |  | snížená |  | 0 | 0 | 0 | 0 | 0 | 8 | M | 2 |  |  |  | ROZPOCET |  |  |  |  | 0 | 0 | 0 | 0 | 0 | 2 | 0 | 4 | 1887969166
| VV | A161 | 2+4+6+8 |  | 20 | [12 empty] | VV | 2 | 2 | True | 1 | ROZPOCET
147 | M | Pol119 | Ochranný úhelník OU | KS | 10 |  | 0 | vlastní |  | snížená |  | 0 | 0 | 0 | 0 | 0 | 8 | M | 2 |  |  |  | ROZPOCET |  |  |  |  | 0 | 0 | 0 | 0 | 0 | 2 | 0 | 4 | 1098968681
| VV | A162 | 2+2+4+2 |  | 10 | [12 empty] | VV | 2 | 2 | True | 1 | ROZPOCET
148 | M | Pol120 | Štítek označovací ŠO 01 | KS | 10 |  | 0 | vlastní |  | snížená |  | 0 | 0 | 0 | 0 | 0 | 8 | M | 2 |  |  |  | ROZPOCET |  |  |  |  | 0 | 0 | 0 | 0 | 0 | 2 | 0 | 4 | 1045003318
| VV | A163 | 2+2+4+2 |  | 10 | [12 empty] | VV | 2 | 2 | True | 1 | ROZPOCET
149 | M | Pol121 | Pomocný materiál (šrouby, hmoždinky) | KG | 30 |  | 0 | vlastní |  | snížená |  | 0 | 0 | 0 | 0 | 0 | 8 | M | 2 |  |  |  | ROZPOCET |  |  |  |  | 0 | 0 | 0 | 0 | 0 | 2 | 0 | 4 | -241550019
| D | 741-4 | Hromosvod - montáž |  |  |  | 0 |  |  |  |  | 0 |  | 0 |  | 0 | 4 | D | 1 |  |  |  | ROZPOCET | [10 empty] | 0
150 | K | Pol123 | Vzájemné propojení sousedních objektů | KS | 1 |  | 0 | CS ÚRS 2019 01 |  | snížená |  | 0 | 0 | 0 | 0 | 0 | 4 | K | 2 |  |  |  | ROZPOCET |  |  |  |  | 0 | 0 | 0 | 0 | 0 | 2 | 0 | 4 | 1784110195
| VV | A137 | 1 |  | 1 | [12 empty] | VV | 2 | 2 | True | 1 | ROZPOCET
151 | K | Pol125 | drát FeZn pr.10mm | M | 60 |  | 0 | CS ÚRS 2019 01 |  | snížená |  | 0 | 0 | 0 | 0 | 0 | 4 | K | 2 |  |  |  | ROZPOCET |  |  |  |  | 0 | 0 | 0 | 0 | 0 | 2 | 0 | 4 | -569439582
| VV | A138 | 21+5+10+5+12+7 |  | 60 | [12 empty] | VV | 2 | 2 | True | 1 | ROZPOCET
152 | K | Pol126 | Štítek označovací SO 01 | KS | 10 |  | 0 | CS ÚRS 2019 01 |  | snížená |  | 0 | 0 | 0 | 0 | 0 | 4 | K | 2 |  |  |  | ROZPOCET |  |  |  |  | 0 | 0 | 0 | 0 | 0 | 2 | 0 | 4 | -1371777931
| VV | A139 | 5+5 |  | 10 | [12 empty] | VV | 2 | 2 | True | 1 | ROZPOCET
153 | K | Pol38 | drát AlMGSiT/4 pr.8mm | M | 210 |  | 0 | CS ÚRS 2019 01 |  | snížená |  | 0 | 0 | 0 | 0 | 0 | 4 | K | 2 |  |  |  | ROZPOCET |  |  |  |  | 0 | 0 | 0 | 0 | 0 | 2 | 0 | 4 | -629700845
| VV | A140 | 23+51+45+31+10+20+30 |  | 210 | [12 empty] | VV | 2 | 2 | True | 1 | ROZPOCET
154 | K | Pol40 | Pásek FeZn 30x4 | M | 200 |  | 0 | CS ÚRS 2019 01 |  | snížená |  | 0 | 0 | 0 | 0 | 0 | 4 | K | 2 |  |  |  | ROZPOCET |  |  |  |  | 0 | 0 | 0 | 0 | 0 | 2 | 0 | 4 | -1052065120
| VV | A141 | 21+30+45+35+12+10+9+38 |  | 200 | [12 empty] | VV | 2 | 2 | True | 1 | ROZPOCET
155 | K | Pol41 | Svorka SR 03 | KS | 90 |  | 0 | CS ÚRS 2019 01 |  | snížená |  | 0 | 0 | 0 | 0 | 0 | 4 | K | 2 |  |  |  | ROZPOCET |  |  |  |  | 0 | 0 | 0 | 0 | 0 | 2 | 0 | 4 | 2066047109
| VV | A142 | 20+12+10+23+4+14+7 |  | 90 | [12 empty] | VV | 2 | 2 | True | 1 | ROZPOCET
156 | K | Pol42 | Svorka SK | KS | 30 |  | 0 | CS ÚRS 2019 01 |  | snížená |  | 0 | 0 | 0 | 0 | 0 | 4 | K | 2 |  |  |  | ROZPOCET |  |  |  |  | 0 | 0 | 0 | 0 | 0 | 2 | 0 | 4 | -530671266
| VV | A143 | 2+3+4+6+10+5 |  | 30 | [12 empty] | VV | 2 | 2 | True | 1 | ROZPOCET
157 | K | Pol43 | Svorka SS | KS | 150 |  | 0 | CS ÚRS 2019 01 |  | snížená |  | 0 | 0 | 0 | 0 | 0 | 4 | K | 2 |  |  |  | ROZPOCET |  |  |  |  | 0 | 0 | 0 | 0 | 0 | 2 | 0 | 4 | -1665283280
| VV | A144 | 12+30+20+9+12+25+8+13+15+6 |  | 150 | [12 empty] | VV | 2 | 2 | True | 1 | ROZPOCET
158 | K | Pol44 | Svorka SO | KS | 10 |  | 0 | CS ÚRS 2019 01 |  | snížená |  | 0 | 0 | 0 | 0 | 0 | 4 | K | 2 |  |  |  | ROZPOCET |  |  |  |  | 0 | 0 | 0 | 0 | 0 | 2 | 0 | 4 | 1886821777
| VV | A145 | 2+2+6 |  | 10 | [12 empty] | VV | 2 | 2 | True | 1 | ROZPOCET
159 | K | Pol45 | Svorka SZ | KS | 10 |  | 0 | CS ÚRS 2019 01 |  | snížená |  | 0 | 0 | 0 | 0 | 0 | 4 | K | 2 |  |  |  | ROZPOCET |  |  |  |  | 0 | 0 | 0 | 0 | 0 | 2 | 0 | 4 | 393383071
| VV | A146 | 2+2+6 |  | 10 | [12 empty] | VV | 2 | 2 | True | 1 | ROZPOCET
160 | K | Pol46 | Podpěra vedení PV 17 | KS | 150 |  | 0 | CS ÚRS 2019 01 |  | snížená |  | 0 | 0 | 0 | 0 | 0 | 4 | K | 2 |  |  |  | ROZPOCET |  |  |  |  | 0 | 0 | 0 | 0 | 0 | 2 | 0 | 4 | -1620066237
| VV | A147 | 32+15+10+9+21+8+14+7+20+14 |  | 150 | [12 empty] | VV | 2 | 2 | True | 1 | ROZPOCET
161 | K | Pol47 | Podpěra úhelníku DUz | KS | 20 |  | 0 | CS ÚRS 2019 01 |  | snížená |  | 0 | 0 | 0 | 0 | 0 | 4 | K | 2 |  |  |  | ROZPOCET |  |  |  |  | 0 | 0 | 0 | 0 | 0 | 2 | 0 | 4 | -759636257
| VV | A148 | 2+5+6+3+4 |  | 20 | [12 empty] | VV | 2 | 2 | True | 1 | ROZPOCET
162 | K | Pol48 | Ochranný úhelník OU | KS | 10 |  | 0 | CS ÚRS 2019 01 |  | snížená |  | 0 | 0 | 0 | 0 | 0 | 4 | K | 2 |  |  |  | ROZPOCET |  |  |  |  | 0 | 0 | 0 | 0 | 0 | 2 | 0 | 4 | 1120819936
| VV | A149 | 2+2+6 |  | 10 | [12 empty] | VV | 2 | 2 | True | 1 | ROZPOCET
163 | K | Pol50 | Zemní práce - vykopání rýhy šíře 500 mm, hloubky 900 mm, tř. 3, vč. zpětného zásypu uzemnění | M | 200 |  | 0 | CS ÚRS 2019 01 |  | snížená |  | 0 | 0 | 0 | 0 | 0 | 4 | K | 2 |  |  |  | ROZPOCET |  |  |  |  | 0 | 0 | 0 | 0 | 0 | 2 | 0 | 4 | 1037829470
| VV | A150 | 21+30+45+35+12+10+9+38 |  | 200 | [12 empty] | VV | 2 | 2 | True | 1 | ROZPOCET
164 | K | Pol52 | Pomocné práce | HOD | 40 |  | 0 | CS ÚRS 2019 01 |  | snížená |  | 0 | 0 | 0 | 0 | 0 | 4 | K | 2 |  |  |  | ROZPOCET |  |  |  |  | 0 | 0 | 0 | 0 | 0 | 2 | 0 | 4 | 1583493323
| D | 762 | Konstrukce tesařské |  |  |  | 0 |  |  |  |  | 0 |  | 8.4171 |  | 7.0242 | 4 | D | 1 |  |  |  | ROZPOCET | [10 empty] | 0
165 | K | 762 101 | dodávka a motáž rozšiřovacích profilů podle detailu vč. kotevních úhelníků | KS | 102 |  | 0 | CS ÚRS 2019 01 |  | snížená |  | 0 | 0 | 0 | 0 | 0 | 4 | K | 2 |  |  |  | ROZPOCET |  |  |  |  | 0 | 0 | 0 | 0 | 0 | 2 | 0 | 4 | -522987177
| VV | A165 | "dle výpisu v projektu"102 |  | 102 | [12 empty] | VV | 2 | 2 | True | 1 | ROZPOCET
166 | K | 762341210 | Bednění a laťování montáž bednění střech rovných a šikmých sklonu do 60° s vyřezáním otvorů z prken hrubých na sraz tl. do 32 mm | M2 | 556.05 |  | 0 | CS ÚRS 2019 01 |  | snížená |  | 0 | 0 | 0 | 0 | 0 | 4 | K | 2 |  |  |  | ROZPOCET |  |  |  |  | 0 | 0 | 0 | 0 | 0 | 2 | 0 | 4 | -2126277452
| VV | A166 | 50.90*4.75*2+72.5 |  | 556.05 | [12 empty] | VV | 2 | 2 | True | 0 | ROZPOCET
| VV | B166 | "Celkem: "A166 |  | 556.05 | [12 empty] | VV | 2 | 2 | True | 1 | ROZPOCET
167 | M | 605151110 | řezivo jehličnaté boční prkno jakost I.-II. 2-3cm | M3 | 14.68 |  | 0 | CS ÚRS 2019 01 |  | snížená |  | 0 | 0.55 | 8.074 | 0 | 0 | 8 | M | 2 |  |  |  | ROZPOCET |  |  |  |  | 0 | 0 | 0 | 0 | 0 | 2 | 0 | 4 | 32482156
| VV | A167 | 556.05*0.024*1.10 |  | 14.68 | [12 empty] | VV | 2 | 2 | True | 1 | ROZPOCET
168 | K | 762341811 | Demontáž bednění a laťování bednění střech rovných, obloukových, sklonu do 60° se všemi nadstřešními konstrukcemi z prken hrubých, hoblovaných tl. do 32 mm | M2 | 468.28 |  | 0 | CS ÚRS 2019 01 |  | snížená |  | 0 | 0 | 0 | 0.015 | 7.0242 | 4 | K | 2 |  |  |  | ROZPOCET |  |  |  |  | 0 | 0 | 0 | 0 | 0 | 2 | 0 | 4 | 1181760115
| VV | A168 | 50.90*4.60*2 |  | 468.28 | [12 empty] | VV | 2 | 2 | True | 0 | ROZPOCET
| VV | B168 | "Celkem: "A168 |  | 468.28 | [12 empty] | VV | 2 | 2 | True | 1 | ROZPOCET
169 | K | 762395000 | Spojovací prostředky krovů, bednění a laťování, nadstřešních konstrukcí svory, prkna, hřebíky, pásová ocel, vruty | M3 | 14.68 |  | 0 | CS ÚRS 2019 01 |  | snížená |  | 0 | 0.02337 | 0.34307 | 0 | 0 | 4 | K | 2 |  |  |  | ROZPOCET |  |  |  |  | 0 | 0 | 0 | 0 | 0 | 2 | 0 | 4 | 936722291
| VV | A169 | 556.05*0.024*1.10 |  | 14.68 | [12 empty] | VV | 2 | 2 | True | 1 | ROZPOCET
170 | K | 998762102 | Přesun hmot pro konstrukce tesařské stanovený z hmotnosti přesunovaného materiálu vodorovná dopravní vzdálenost do 50 m v objektech výšky přes 6 do 12 m | T | 8.42 |  | 0 | CS ÚRS 2019 01 |  | snížená |  | 0 | 0 | 0 | 0 | 0 | 4 | K | 2 |  |  |  | ROZPOCET |  |  |  |  | 0 | 0 | 0 | 0 | 0 | 2 | 0 | 4 | -387158055
| D | 764 | Konstrukce klempířské |  |  |  | 0 |  |  |  |  | 0 |  | 1.895 |  | 3.7691 | 4 | D | 1 |  |  |  | ROZPOCET | [10 empty] | 0
171 | K | 764 101 | dodávka a montáž dvojitých střešních výlezů 800x800 mm | KS | 2 |  | 0 | CS ÚRS 2019 01 |  | snížená |  | 0 | 0 | 0 | 0 | 0 | 4 | K | 2 |  |  |  | ROZPOCET |  |  |  |  | 0 | 0 | 0 | 0 | 0 | 2 | 0 | 4 | 951002517
| VV | A171 | "dle projektu"2 |  | 2 | [12 empty] | VV | 2 | 2 | True | 1 | ROZPOCET
172 | K | 764 102 | dodávka a montáž sněhových zábran | KS | 102 |  | 0 | CS ÚRS 2019 01 |  | snížená |  | 0 | 0 | 0 | 0 | 0 | 4 | K | 2 |  |  |  | ROZPOCET |  |  |  |  | 0 | 0 | 0 | 0 | 0 | 2 | 0 | 4 | 677626539
| VV | A172 | "dle projektu"102 |  | 102 | [12 empty] | VV | 2 | 2 | True | 1 | ROZPOCET
173 | K | 764001821 | Demontáž klempířských konstrukcí krytiny ze svitků nebo tabulí do suti | M2 | 480.11 |  | 0 | CS ÚRS 2019 01 |  | snížená |  | 0 | 0 | 0 | 0.00594 | 2.8519 | 4 | K | 2 |  |  |  | ROZPOCET |  |  |  |  | 0 | 0 | 0 | 0 | 0 | 2 | 0 | 4 | -1020521035
| VV | A173 | 50.90*4.60*2 |  | 468.28 | [12 empty] | VV | 2 | 2 | True | 0 | ROZPOCET
| VV |  | ""nad vstupy" | [14 empty] | VV | 2 | 1 | True | 0 | ROZPOCET
| VV | B173 | 3.05*0.70*2+5.40*0.70*2 |  | 11.83 | [12 empty] | VV | 2 | 2 | True | 0 | ROZPOCET
| VV | C173 | "Celkem: "A173+B173 |  | 480.11 | [12 empty] | VV | 2 | 2 | True | 1 | ROZPOCET
174 | K | 764002821 | Demontáž klempířských konstrukcí střešního výlezu do suti | KUS | 4 |  | 0 | CS ÚRS 2019 01 |  | snížená |  | 0 | 0 | 0 | 0.00906 | 0.03624 | 4 | K | 2 |  |  |  | ROZPOCET |  |  |  |  | 0 | 0 | 0 | 0 | 0 | 2 | 0 | 4 | 2125445711
| VV | A174 | "dle projektu"4 |  | 4 | [12 empty] | VV | 2 | 2 | True | 1 | ROZPOCET
175 | K | 764002851 | Demontáž klempířských konstrukcí oplechování parapetů do suti | M | 155.6 |  | 0 | CS ÚRS 2019 01 |  | snížená |  | 0 | 0 | 0 | 0.00167 | 0.25985 | 4 | K | 2 |  |  |  | ROZPOCET |  |  |  |  | 0 | 0 | 0 | 0 | 0 | 2 | 0 | 4 | -1275297372
| VV | A175 | 0.75*18+2.02*18+0.57*36+0.86*36+2.28+0.88*36+20.3 |  | 155.6 | [12 empty] | VV | 2 | 2 | True | 1 | ROZPOCET
176 | K | 764002881 | Demontáž klempířských konstrukcí lemování střešních prostupů do suti | M2 | 33.53 |  | 0 | CS ÚRS 2019 01 |  | snížená |  | 0 | 0 | 0 | 0.00584 | 0.19582 | 4 | K | 2 |  |  |  | ROZPOCET |  |  |  |  | 0 | 0 | 0 | 0 | 0 | 2 | 0 | 4 | -1021113686
| VV | A176 | "komíny"(0.90+0.50)*2*0.66*4+(1.30+0.50)*2*0.66*6+(0.600+0.50)*2*0.66*2+(0.50+6.30)*2*0.66 |  | 33.53 | [12 empty] | VV | 2 | 2 | True | 1 | ROZPOCET
177 | K | 764004801 | Demontáž klempířských konstrukcí žlabu podokapního do suti | M | 91.3 |  | 0 | CS ÚRS 2019 01 |  | snížená |  | 0 | 0 | 0 | 0.0026 | 0.23738 | 4 | K | 2 |  |  |  | ROZPOCET |  |  |  |  | 0 | 0 | 0 | 0 | 0 | 2 | 0 | 4 | -2117046869
| VV | A177 | 32+32+15+12.3 |  | 91.3 | [12 empty] | VV | 2 | 2 | True | 1 | ROZPOCET
178 | K | 764004861 | Demontáž klempířských konstrukcí svodu do suti | M | 47.7 |  | 0 | CS ÚRS 2019 01 |  | snížená |  | 0 | 0 | 0 | 0.00394 | 0.18794 | 4 | K | 2 |  |  |  | ROZPOCET |  |  |  |  | 0 | 0 | 0 | 0 | 0 | 2 | 0 | 4 | 1324874407
| VV | A178 | 15.60+14.50+17.6 |  | 47.7 | [12 empty] | VV | 2 | 2 | True | 1 | ROZPOCET
179 | K | 764121401 | Krytina z hliníkového plechu s úpravou u okapů, prostupů a výčnělků střechy rovné drážkováním ze svitků rš 500 mm, sklon střechy do 30° | M2 | 569.68 |  | 0 | CS ÚRS 2019 01 |  | snížená |  | 0 | 0.00268 | 1.5267 | 0 | 0 | 4 | K | 2 |  |  |  | ROZPOCET |  |  |  |  | 0 | 0 | 0 | 0 | 0 | 2 | 0 | 4 | 984577671
| VV | A179 | 50.90*4.75*2+74.3 |  | 557.85 | [12 empty] | VV | 2 | 2 | True | 0 | ROZPOCET
| VV |  | ""nad vstupy" | [14 empty] | VV | 2 | 1 | True | 0 | ROZPOCET
| VV | B179 | 3.05*0.70*2+5.40*0.70*2 |  | 11.83 | [12 empty] | VV | 2 | 2 | True | 0 | ROZPOCET
| VV | C179 | "Celkem: "A179+B179 |  | 569.68 | [12 empty] | VV | 2 | 2 | True | 1 | ROZPOCET
180 | K | 764226401 | Oplechování parapetů z hliníkového plechu rovných mechanicky kotvené, bez rohů rš 150 mm | M | 155.6 |  | 0 | CS ÚRS 2019 01 |  | snížená |  | 0 | 0.00039 | 0.060684 | 0 | 0 | 4 | K | 2 |  |  |  | ROZPOCET |  |  |  |  | 0 | 0 | 0 | 0 | 0 | 2 | 0 | 4 | -727328490
| VV | A180 | 0.75*18+2.02*18+0.57*36+0.86*36+2.28+0.88*36+20.3 |  | 155.6 | [12 empty] | VV | 2 | 2 | True | 0 | ROZPOCET
| VV | B180 | "Celkem: "A180 |  | 155.6 | [12 empty] | VV | 2 | 2 | True | 1 | ROZPOCET
181 | K | 764228404 | Oplechování říms a ozdobných prvků z hliníkového plechu rovných, bez rohů mechanicky kotvené rš 330 mm | M | 53.7 |  | 0 | CS ÚRS 2019 01 |  | snížená |  | 0 | 0.00079 | 0.042423 | 0 | 0 | 4 | K | 2 |  |  |  | ROZPOCET |  |  |  |  | 0 | 0 | 0 | 0 | 0 | 2 | 0 | 4 | -1457131305
| VV | A181 | 25+12+12+4.70 |  | 53.7 | [12 empty] | VV | 2 | 2 | True | 1 | ROZPOCET
182 | K | 764324412 | Lemování prostupů z hliníkového plechu bez lišty, střech s krytinou skládanou nebo z plechu | M2 | 38.43 |  | 0 | CS ÚRS 2019 01 |  | snížená |  | 0 | 0.00233 | 0.089542 | 0 | 0 | 4 | K | 2 |  |  |  | ROZPOCET |  |  |  |  | 0 | 0 | 0 | 0 | 0 | 2 | 0 | 4 | -2010576984
| VV | A182 | "komíny"(0.90+0.50)*2*0.66*4+(1.30+0.50)*2*0.66*6+(0.600+0.50)*2*0.66*2+(0.50+6.30)*2*0.66+4.9 |  | 38.43 | [12 empty] | VV | 2 | 2 | True | 0 | ROZPOCET
| VV | B182 | "Celkem: "A182 |  | 38.43 | [12 empty] | VV | 2 | 2 | True | 1 | ROZPOCET
183 | K | 764325422 | Lemování trub, konzol, držáků a ostatních kusových prvků z hliníkového plechu střech s krytinou skládanou mimo prejzovou nebo z plechu, průměr přes 75 do 100 mm | KUS | 14 |  | 0 | CS ÚRS 2019 01 |  | snížená |  | 0 | 0.00075 | 0.0105 | 0 | 0 | 4 | K | 2 |  |  |  | ROZPOCET |  |  |  |  | 0 | 0 | 0 | 0 | 0 | 2 | 0 | 4 | -779694954
| VV | A183 | 2+3+5+4 |  | 14 | [12 empty] | VV | 2 | 2 | True | 1 | ROZPOCET
184 | K | 764325425 | Lemování trub, konzol, držáků a ostatních kusových prvků z hliníkového plechu střech s krytinou skládanou mimo prejzovou nebo z plechu, průměr přes 200 do 300 m | KUS | 3 |  | 0 | CS ÚRS 2019 01 |  | snížená |  | 0 | 0.00192 | 0.00576 | 0 | 0 | 4 | K | 2 |  |  |  | ROZPOCET |  |  |  |  | 0 | 0 | 0 | 0 | 0 | 2 | 0 | 4 | 1436714865
| VV | A184 | "VZT"3 |  | 3 | [12 empty] | VV | 2 | 2 | True | 0 | ROZPOCET
| VV | B184 | "Celkem: "A184 |  | 3 | [12 empty] | VV | 2 | 2 | True | 1 | ROZPOCET
185 | K | 764521405 | Žlab podokapní z hliníkového plechu včetně háků a čel půlkruhový rš 400 mm | M | 91.3 |  | 0 | CS ÚRS 2019 01 |  | snížená |  | 0 | 0.00092 | 0.083996 | 0 | 0 | 4 | K | 2 |  |  |  | ROZPOCET |  |  |  |  | 0 | 0 | 0 | 0 | 0 | 2 | 0 | 4 | 681673348
| VV | A185 | 32+32+15+12.3 |  | 91.3 | [12 empty] | VV | 2 | 2 | True | 1 | ROZPOCET
186 | K | 764528424 | Svod z hliníkového plechu včetně objímek, kolen a odskoků kruhový, průměru 150 mm | M | 47.7 |  | 0 | CS ÚRS 2019 01 |  | snížená |  | 0 | 0.00158 | 0.075366 | 0 | 0 | 4 | K | 2 |  |  |  | ROZPOCET |  |  |  |  | 0 | 0 | 0 | 0 | 0 | 2 | 0 | 4 | 771326470
| VV | A186 | 15.60+14.50+17.6 |  | 47.7 | [12 empty] | VV | 2 | 2 | True | 1 | ROZPOCET
187 | K | 998764102 | Přesun hmot pro konstrukce klempířské stanovený z hmotnosti přesunovaného materiálu vodorovná dopravní vzdálenost do 50 m v objektech výšky přes 6 do 12 m | T | 1.74 |  | 0 | CS ÚRS 2019 01 |  | snížená |  | 0 | 0 | 0 | 0 | 0 | 4 | K | 2 |  |  |  | ROZPOCET |  |  |  |  | 0 | 0 | 0 | 0 | 0 | 2 | 0 | 4 | 534697972
| D | 766 | Konstrukce truhlářské |  |  |  | 0 |  |  |  |  | 0 |  | 0.047796 |  | 0.41 | 4 | D | 1 |  |  |  | ROZPOCET | [10 empty] | 0
188 | K | 766 101 | příplatek za předsazenou montáž oken | M2 | 161.67 |  | 0 | CS ÚRS 2019 01 |  | snížená |  | 0 | 0 | 0 | 0 | 0 | 4 | K | 2 |  |  |  | ROZPOCET |  |  |  |  | 0 | 0 | 0 | 0 | 0 | 2 | 0 | 4 | -696977792
| VV | A188 | 0.75*1.42*18+0.57*0.98*36+0.86*0.98*36+0.88*0.70*36 |  | 91.8 | [12 empty] | VV | 2 | 2 | True | 0 | ROZPOCET
| VV | B188 | 2.28*7.20+3.20 |  | 19.62 | [12 empty] | VV | 2 | 2 | True | 0 | ROZPOCET
| VV | C188 | 0.75*1.42*18+2.02*1.47*11+1.62-3.20 |  | 50.25 | [12 empty] | VV | 2 | 2 | True | 0 | ROZPOCET
| VV | D188 | "Celkem: "A188+B188+C188 |  | 161.67 | [12 empty] | VV | 2 | 2 | True | 1 | ROZPOCET
189 | K | 766 102 | dodávka + montáž bezpečnostní zámek a kování bezp. třídy 3 | KS | 1 |  | 0 | CS ÚRS 2019 01 |  | snížená |  | 0 | 0 | 0 | 0 | 0 | 4 | K | 2 |  |  |  | ROZPOCET |  |  |  |  | 0 | 0 | 0 | 0 | 0 | 2 | 0 | 4 | -640573290
| VV | A189 | "dle tabulky otvorů"1 |  | 1 | [12 empty] | VV | 2 | 2 | True | 1 | ROZPOCET
190 | K | 766441811 | Demontáž parapetních desek dřevěných nebo plastových šířky do 300 mm délky do 1m | KUS | 105 |  | 0 | CS ÚRS 2019 01 |  | snížená |  | 0 | 0 | 0 | 0.003 | 0.315 | 4 | K | 2 |  |  |  | ROZPOCET |  |  |  |  | 0 | 0 | 0 | 0 | 0 | 2 | 0 | 4 | 1963923751
| VV | A190 | 18+18+36+21+12 |  | 105 | [12 empty] | VV | 2 | 2 | True | 1 | ROZPOCET
191 | K | 766441821 | Demontáž parapetních desek dřevěných nebo plastových šířky do 300 mm délky přes 1m | KUS | 19 |  | 0 | CS ÚRS 2019 01 |  | snížená |  | 0 | 0 | 0 | 0.005 | 0.095 | 4 | K | 2 |  |  |  | ROZPOCET |  |  |  |  | 0 | 0 | 0 | 0 | 0 | 2 | 0 | 4 | -1875290581
| VV | A191 | 2+5+4+8 |  | 19 | [12 empty] | VV | 2 | 2 | True | 1 | ROZPOCET
192 | K | 766622131 | Montáž oken plastových včetně montáže rámu na polyuretanovou pěnu plochy přes 1 m2 otevíravých nebo sklápěcích do zdiva, výšky do 1,5 m | M2 | 91.8 |  | 0 | CS ÚRS 2019 01 |  | snížená |  | 0 | 0.00027 | 0.024786 | 0 | 0 | 4 | K | 2 |  |  |  | ROZPOCET |  |  |  |  | 0 | 0 | 0 | 0 | 0 | 2 | 0 | 4 | -274107588
| VV | A192 | 0.75*1.42*18+0.57*0.98*36+0.86*0.98*36+0.88*0.70*36 |  | 91.8 | [12 empty] | VV | 2 | 2 | True | 1 | ROZPOCET
193 | M | 611 101.2 | okno plastové 750x1420 mm ozn. BS01, BS 02 par. dle PD | KS | 18 |  | 0 | CS ÚRS 2019 01 |  | snížená |  | 0 | 0 | 0 | 0 | 0 | 8 | M | 2 |  |  |  | ROZPOCET |  |  |  |  | 0 | 0 | 0 | 0 | 0 | 2 | 0 | 4 | -308529354
| VV | A193 | "dle výpisu"18 |  | 18 | [12 empty] | VV | 2 | 2 | True | 1 | ROZPOCET
194 | M | 611 102.2 | okno plastové 2020x1470 mm oun. OK05 par. dle PD | KS | 18 |  | 0 | CS ÚRS 2019 01 |  | snížená |  | 0 | 0 | 0 | 0 | 0 | 8 | M | 2 |  |  |  | ROZPOCET |  |  |  |  | 0 | 0 | 0 | 0 | 0 | 2 | 0 | 4 | -151963272
| VV | A194 | "dle výpisu"18 |  | 18 | [12 empty] | VV | 2 | 2 | True | 1 | ROZPOCET
195 | M | 611 103.2 | okno plastové 570x980 mm ozn. OK08 par. dle PD | KS | 36 |  | 0 | CS ÚRS 2019 01 |  | snížená |  | 0 | 0 | 0 | 0 | 0 | 8 | M | 2 |  |  |  | ROZPOCET |  |  |  |  | 0 | 0 | 0 | 0 | 0 | 2 | 0 | 4 | 887353659
| VV | A195 | "dle výpisu"36 |  | 36 | [12 empty] | VV | 2 | 2 | True | 1 | ROZPOCET
196 | M | 611 104.2 | okno plastové 860x980 mm ozn. OK09 par. dle PD | KS | 36 |  | 0 | CS ÚRS 2019 01 |  | snížená |  | 0 | 0 | 0 | 0 | 0 | 8 | M | 2 |  |  |  | ROZPOCET |  |  |  |  | 0 | 0 | 0 | 0 | 0 | 2 | 0 | 4 | 1356449672
| VV | A196 | "dle výpisu"36 |  | 36 | [12 empty] | VV | 2 | 2 | True | 1 | ROZPOCET
197 | M | 611 105.2 | okno plastové 2280x7200 mm ozn. OK011 par. dle PD | KS | 1 |  | 0 | CS ÚRS 2019 01 |  | snížená |  | 0 | 0 | 0 | 0 | 0 | 8 | M | 2 |  |  |  | ROZPOCET |  |  |  |  | 0 | 0 | 0 | 0 | 0 | 2 | 0 | 4 | -1607657064
| VV | A197 | "dle výpisu"1 |  | 1 | [12 empty] | VV | 2 | 2 | True | 1 | ROZPOCET
198 | M | 611 106.2 | okno plastové 880x700 mm ozn. OK15 par. dle PD | KS | 36 |  | 0 | CS ÚRS 2019 01 |  | snížená |  | 0 | 0 | 0 | 0 | 0 | 8 | M | 2 |  |  |  | ROZPOCET |  |  |  |  | 0 | 0 | 0 | 0 | 0 | 2 | 0 | 4 | 360463877
| VV | A198 | "dle výpisu"36 |  | 36 | [12 empty] | VV | 2 | 2 | True | 1 | ROZPOCET
199 | M | 611 107.2 | balkonové dveře plastové 870x21320 mm ozn. BS01, BS02 par. dle PD | KS | 18 |  | 0 | CS ÚRS 2019 01 |  | snížená |  | 0 | 0 | 0 | 0 | 0 | 8 | M | 2 |  |  |  | ROZPOCET |  |  |  |  | 0 | 0 | 0 | 0 | 0 | 2 | 0 | 4 | -189671188
| VV | A199 | "dle výpisu"18 |  | 18 | [12 empty] | VV | 2 | 2 | True | 1 | ROZPOCET
200 | K | 766622132 | Montáž oken plastových včetně montáže rámu na polyuretanovou pěnu plochy přes 1 m2 otevíravých nebo sklápěcích do zdiva, výšky přes 1,5 do 2,5 m | M2 | 53.45 |  | 0 | CS ÚRS 2019 01 |  | snížená |  | 0 | 0.00026 | 0.013897 | 0 | 0 | 4 | K | 2 |  |  |  | ROZPOCET |  |  |  |  | 0 | 0 | 0 | 0 | 0 | 2 | 0 | 4 | -2026557878
| VV | A200 | 0.75*1.42*18+2.02*1.47*11+1.62 |  | 53.45 | [12 empty] | VV | 2 | 2 | True | 1 | ROZPOCET
201 | K | 766622133 | Montáž oken plastových včetně montáže rámu na polyuretanovou pěnu plochy přes 1 m2 otevíravých nebo sklápěcích do zdiva, výšky přes 2,5 m | M2 | 16.42 |  | 0 | CS ÚRS 2019 01 |  | snížená |  | 0 | 0.00027 | 0.0044334 | 0 | 0 | 4 | K | 2 |  |  |  | ROZPOCET |  |  |  |  | 0 | 0 | 0 | 0 | 0 | 2 | 0 | 4 | 1305350067
| VV | A201 | 2.28*7.20 |  | 16.42 | [12 empty] | VV | 2 | 2 | True | 0 | ROZPOCET
| VV | B201 | "Celkem: "A201 |  | 16.42 | [12 empty] | VV | 2 | 2 | True | 1 | ROZPOCET
202 | K | 766629214.1 | Montáž oken plastových příplatek k cenám za tepelnou izolaci mezi ostěním a rámem okna při rovném ostění, připojovací spára tl. do 15 mm, páska | M | 779.92 |  | 0 | CS ÚRS 2019 01 |  | snížená |  | 0 | 0 | 0 | 0 | 0 | 4 | K | 2 |  |  |  | ROZPOCET |  |  |  |  | 0 | 0 | 0 | 0 | 0 | 2 | 0 | 4 | -11071708
| VV | A202 | (0.75+1.42*2)*18+(0.57+0.98*2)*36+(0.86+0.98*2)*36+(0.88+0.70*2)*36+102 |  | 441.3 | [12 empty] | VV | 2 | 2 | True | 0 | ROZPOCET
| VV | B202 | (2.28+7.20)*2+3.20+142 |  | 164.16 | [12 empty] | VV | 2 | 2 | True | 0 | ROZPOCET
| VV | C202 | (0.75+1.42*2)*18+(2.02+1.47*2)*11+1.62+53.66 |  | 174.46 | [12 empty] | VV | 2 | 2 | True | 0 | ROZPOCET
| VV | D202 | "Celkem: "A202+B202+C202 |  | 779.92 | [12 empty] | VV | 2 | 2 | True | 1 | ROZPOCET
203 | K | 766641131 | Montáž balkónových dveří dřevěných nebo plastových včetně rámu na PU pěnu zdvojených do zdiva jednokřídlových bez nadsvětlíku | KUS | 18 |  | 0 | CS ÚRS 2019 01 |  | snížená |  | 0 | 0.00026 | 0.00468 | 0 | 0 | 4 | K | 2 |  |  |  | ROZPOCET |  |  |  |  | 0 | 0 | 0 | 0 | 0 | 2 | 0 | 4 | -188593857
| VV | A203 | "dle výpisu"18.0 |  | 18 | [12 empty] | VV | 2 | 2 | True | 1 | ROZPOCET
204 | K | 998766103 | Přesun hmot pro konstrukce truhlářské stanovený z hmotnosti přesunovaného materiálu vodorovná dopravní vzdálenost do 50 m v objektech výšky přes 12 do 24 m | T | 0.26 |  | 0 | CS ÚRS 2019 01 |  | snížená |  | 0 | 0 | 0 | 0 | 0 | 4 | K | 2 |  |  |  | ROZPOCET |  |  |  |  | 0 | 0 | 0 | 0 | 0 | 2 | 0 | 4 | -605763362
| D | 767 | Konstrukce zámečnické |  |  |  | 0 |  |  |  |  | 0 |  | 0.00264 |  | 0 | 4 | D | 1 |  |  |  | ROZPOCET | [10 empty] | 0
205 | K | 767 101 | dodávka a montáž nerez madla na zábradlí pavlačí včetně kotvících nerez desek 120x120x8 mm | M | 151.62 |  | 0 | vlastní |  | snížená |  | 0 | 0 | 0 | 0 | 0 | 4 | K | 2 |  |  |  | ROZPOCET |  |  |  |  | 0 | 0 | 0 | 0 | 0 | 2 | 0 | 4 | 1683825958
| VV | A205 | 50.54*3 |  | 151.62 | [12 empty] | VV | 2 | 2 | True | 0 | ROZPOCET
| VV | B205 | "Celkem: "A205 |  | 151.62 | [12 empty] | VV | 2 | 2 | True | 1 | ROZPOCET
206 | K | 767640111 | Montáž dveří ocelových vchodových jednokřídlových bez nadsvětlíku | KUS | 18 |  | 0 | CS ÚRS 2019 01 |  | snížená |  | 0 | 0 | 0 | 0 | 0 | 4 | K | 2 |  |  |  | ROZPOCET |  |  |  |  | 0 | 0 | 0 | 0 | 0 | 2 | 0 | 4 | 1320132438
| VV | A206 | "dle výpisu"18 |  | 18 | [12 empty] | VV | 2 | 2 | True | 1 | ROZPOCET
207 | M | 611 108 | vchodvé dveře hliníkové 1040x2040 mm ozn. VD03 par.dle PD | KS | 18 |  | 0 | CS ÚRS 2019 01 |  | snížená |  | 0 | 0 | 0 | 0 | 0 | 8 | M | 2 |  |  |  | ROZPOCET |  |  |  |  | 0 | 0 | 0 | 0 | 0 | 2 | 0 | 4 | 2037120059
| VV | A207 | "dle výpisu"18 |  | 18 | [12 empty] | VV | 2 | 2 | True | 1 | ROZPOCET
208 | K | 767640222 | Montáž dveří ocelových vchodových dvoukřídlové s nadsvětlíkem | KUS | 5 |  | 0 | CS ÚRS 2019 01 |  | snížená |  | 0 | 0 | 0 | 0 | 0 | 4 | K | 2 |  |  |  | ROZPOCET |  |  |  |  | 0 | 0 | 0 | 0 | 0 | 2 | 0 | 4 | 849523827
| VV | A208 | "dle výpisu"4+1 |  | 5 | [12 empty] | VV | 2 | 2 | True | 1 | ROZPOCET
209 | M | 553 109 | vchodové dveře hliníkové 1830x2320 mm ozn. VD04 par.dle PD | KS | 4 |  | 0 | CS ÚRS 2019 01 |  | snížená |  | 0 | 0 | 0 | 0 | 0 | 8 | M | 2 |  |  |  | ROZPOCET |  |  |  |  | 0 | 0 | 0 | 0 | 0 | 2 | 0 | 4 | 1519171399
| VV | A209 | "dle výpisu"4 |  | 4 | [12 empty] | VV | 2 | 2 | True | 1 | ROZPOCET
210 | M | 553 110 | vchodové dveře hliníkové 2110x2280 mm ozn. VD05 par. dle PD | KS | 1 |  | 0 | CS ÚRS 2019 01 |  | snížená |  | 0 | 0 | 0 | 0 | 0 | 8 | M | 2 |  |  |  | ROZPOCET |  |  |  |  | 0 | 0 | 0 | 0 | 0 | 2 | 0 | 4 | 1137301588
| VV | A210 | "dle výpisu"1 |  | 1 | [12 empty] | VV | 2 | 2 | True | 1 | ROZPOCET
211 | K | 767646523 | Montáž dveří ocelových protipožárních uzávěrů dvoukřídlových, výšky přes 2200 do 2400 mm | KUS | 4 |  | 0 | CS ÚRS 2019 01 |  | snížená |  | 0 | 0.00066 | 0.00264 | 0 | 0 | 4 | K | 2 |  |  |  | ROZPOCET |  |  |  |  | 0 | 0 | 0 | 0 | 0 | 2 | 0 | 4 | 1630988582
| VV |  | ""strojovny SDK" | [14 empty] | VV | 2 | 1 | True | 0 | ROZPOCET
| VV | A211 | 4 |  | 4 | [12 empty] | VV | 2 | 2 | True | 0 | ROZPOCET
| VV | B211 | "Celkem: "A211 |  | 4 | [12 empty] | VV | 2 | 2 | True | 1 | ROZPOCET
212 | M | 553 101 | dodávka ocelových dvoukřídlových dveří PD01 1400x2400 mm EI 15 DP3 vč. zárubně a kování | KS | 4 |  | 0 | CS ÚRS 2019 01 |  | snížená |  | 0 | 0 | 0 | 0 | 0 | 8 | M | 2 |  |  |  | ROZPOCET |  |  |  |  | 0 | 0 | 0 | 0 | 0 | 2 | 0 | 4 | 1680503845
| VV | A212 | "dle výpisu"4 |  | 4 | [12 empty] | VV | 2 | 2 | True | 1 | ROZPOCET
213 | K | 998767102 | Přesun hmot pro zámečnické konstrukce stanovený z hmotnosti přesunovaného materiálu vodorovná dopravní vzdálenost do 50 m v objektech výšky přes 6 do 12 m | T | 0.63 |  | 0 | CS ÚRS 2019 01 |  | snížená |  | 0 | 0 | 0 | 0 | 0 | 4 | K | 2 |  |  |  | ROZPOCET |  |  |  |  | 0 | 0 | 0 | 0 | 0 | 2 | 0 | 4 | 1043019286
| D | 771 | Podlahy z dlaždic |  |  |  | 0 |  |  |  |  | 0 |  | 0.92223 |  | 0 | 4 | D | 1 |  |  |  | ROZPOCET | [10 empty] | 0
214 | K | 771 101 | dodávka a montáž nerezové trubky pr. 40 mm | KS | 75 |  | 0 | CS ÚRS 2019 01 |  | snížená |  | 0 | 0 | 0 | 0 | 0 | 4 | K | 2 |  |  |  | ROZPOCET |  |  |  |  | 0 | 0 | 0 | 0 | 0 | 2 | 0 | 4 | 400288065
| VV | A214 | 12+10+14+15+16+8 |  | 75 | [12 empty] | VV | 2 | 2 | True | 1 | ROZPOCET
215 | K | 771574113 | Montáž podlah z dlaždic keramických lepených flexibilním lepidlem maloformátových hladkých přes 12 do 19 ks/m2 | M2 | 251.29 |  | 0 | CS ÚRS 2019 01 |  | snížená |  | 0 | 0.00367 | 0.92223 | 0 | 0 | 4 | K | 2 |  |  |  | ROZPOCET |  |  |  |  | 0 | 0 | 0 | 0 | 0 | 2 | 0 | 4 | -1769109377
| VV | A215 | "pavlač"50.54*1.10*3+32.7 |  | 199.48 | [12 empty] | VV | 2 | 2 | True | 0 | ROZPOCET
| VV | B215 | "lodžie"2.75*1.10*2*3+5.10*1.10*2*3 |  | 51.81 | [12 empty] | VV | 2 | 2 | True | 0 | ROZPOCET
| VV | C215 | "Celkem: "A215+B215 |  | 251.29 | [12 empty] | VV | 2 | 2 | True | 1 | ROZPOCET
216 | M | 597 110 | dodávka mrazuvzdorné keramické dlažby par. dle projektu | M2 | 276.42 |  | 0 | CS ÚRS 2019 01 |  | snížená |  | 0 | 0 | 0 | 0 | 0 | 8 | M | 2 |  |  |  | ROZPOCET |  |  |  |  | 0 | 0 | 0 | 0 | 0 | 2 | 0 | 4 | -1128669464
| VV | A216 | 251.29*1.10 |  | 276.42 | [12 empty] | VV | 2 | 2 | True | 0 | ROZPOCET
| VV | B216 | "Celkem: "A216 |  | 276.42 | [12 empty] | VV | 2 | 2 | True | 1 | ROZPOCET
217 | K | 998771103 | Přesun hmot pro podlahy z dlaždic stanovený z hmotnosti přesunovaného materiálu vodorovná dopravní vzdálenost do 50 m v objektech výšky přes 12 do 24 m | T | 0.92 |  | 0 | CS ÚRS 2019 01 |  | snížená |  | 0 | 0 | 0 | 0 | 0 | 4 | K | 2 |  |  |  | ROZPOCET |  |  |  |  | 0 | 0 | 0 | 0 | 0 | 2 | 0 | 4 | 1620284492
| D | 783 | Dokončovací práce - nátěry |  |  |  | 0 |  |  |  |  | 0 |  | 0.76469 |  | 0 | 4 | D | 1 |  |  |  | ROZPOCET | [10 empty] | 0
218 | K | 783213121 | Napouštěcí nátěr tesařských konstrukcí zabudovaných do konstrukce proti dřevokazným houbám, hmyzu a plísním dvojnásobný syntetický | M2 | 1414.14 |  | 0 | CS ÚRS 2019 01 |  | snížená |  | 0 | 0.00022 | 0.31111 | 0 | 0 | 4 | K | 2 |  |  |  | ROZPOCET |  |  |  |  | 0 | 0 | 0 | 0 | 0 | 2 | 0 | 4 | -1796676956
| VV |  | ""impregnace krovu" | [14 empty] | VV | 2 | 1 | True | 0 | ROZPOCET
| VV | A218 | 50.90*4.75*2+72.5*2+(0.14+0.18)*2*1210+11.19 |  | 1414.14 | [12 empty] | VV | 2 | 2 | True | 1 | ROZPOCET
219 | K | 783813131 | Penetrační nátěr omítek hladkých omítek hladkých, zrnitých tenkovrstvých nebo štukových stupně členitosti 1 a 2 syntetický | M2 | 275.1 |  | 0 | CS ÚRS 2019 01 |  | snížená |  | 0 | 0.0002 | 0.05502 | 0 | 0 | 4 | K | 2 |  |  |  | ROZPOCET |  |  |  |  | 0 | 0 | 0 | 0 | 0 | 2 | 0 | 4 | -1492830191
| VV |  | ""suterén" | [14 empty] | VV | 2 | 1 | True | 0 | ROZPOCET
| VV | A219 | (11.50+6.20)*2*1.50 |  | 53.1 | [12 empty] | VV | 2 | 2 | True | 0 | ROZPOCET
| VV | B219 | (2.80+6.20)*2*1.50 |  | 27 | [12 empty] | VV | 2 | 2 | True | 0 | ROZPOCET
| VV | C219 | (5.20+6.20)*2*1.50 |  | 34.2 | [12 empty] | VV | 2 | 2 | True | 0 | ROZPOCET
| VV | D219 | (9.80+6.20)*2*1.50 |  | 48 | [12 empty] | VV | 2 | 2 | True | 0 | ROZPOCET
| VV | E219 | (7.00+6.20)*2*1.50 |  | 39.6 | [12 empty] | VV | 2 | 2 | True | 0 | ROZPOCET
| VV | F219 | (3.40*2+9.20*2)*1.50+35.4 |  | 73.2 | [12 empty] | VV | 2 | 2 | True | 0 | ROZPOCET
| VV | G219 | "Celkem: "A219+B219+C219+D219+E219+F219 |  | 275.1 | [12 empty] | VV | 2 | 2 | True | 1 | ROZPOCET
220 | K | 783817421 | Krycí (ochranný ) nátěr omítek dvojnásobný hladkých omítek hladkých, zrnitých tenkovrstvých nebo štukových stupně členitosti 1 a 2 syntetický | M2 | 275.1 |  | 0 | CS ÚRS 2019 01 |  | snížená |  | 0 | 0.00041 | 0.11279 | 0 | 0 | 4 | K | 2 |  |  |  | ROZPOCET |  |  |  |  | 0 | 0 | 0 | 0 | 0 | 2 | 0 | 4 | 690935749
| VV |  | ""suterén" | [14 empty] | VV | 2 | 1 | True | 0 | ROZPOCET
| VV | A220 | (11.50+6.20)*2*1.50 |  | 53.1 | [12 empty] | VV | 2 | 2 | True | 0 | ROZPOCET
| VV | B220 | (2.80+6.20)*2*1.50 |  | 27 | [12 empty] | VV | 2 | 2 | True | 0 | ROZPOCET
| VV | C220 | (5.20+6.20)*2*1.50 |  | 34.2 | [12 empty] | VV | 2 | 2 | True | 0 | ROZPOCET
| VV | D220 | (9.80+6.20)*2*1.50 |  | 48 | [12 empty] | VV | 2 | 2 | True | 0 | ROZPOCET
| VV | E220 | (7.00+6.20)*2*1.50 |  | 39.6 | [12 empty] | VV | 2 | 2 | True | 0 | ROZPOCET
| VV | F220 | (3.40*2+9.20*2)*1.50+35.4 |  | 73.2 | [12 empty] | VV | 2 | 2 | True | 0 | ROZPOCET
| VV | G220 | "Celkem: "A220+B220+C220+D220+E220+F220 |  | 275.1 | [12 empty] | VV | 2 | 2 | True | 1 | ROZPOCET
221 | K | 783823135 | Penetrační nátěr omítek hladkých omítek hladkých, zrnitých tenkovrstvých nebo štukových stupně členitosti 1 a 2 silikonový | M2 | 255.15 |  | 0 | CS ÚRS 2019 01 |  | snížená |  | 0 | 0.00014 | 0.035721 | 0 | 0 | 4 | K | 2 |  |  |  | ROZPOCET |  |  |  |  | 0 | 0 | 0 | 0 | 0 | 2 | 0 | 4 | -1642298776
| VV |  | ""komíny" | [14 empty] | VV | 2 | 1 | True | 0 | ROZPOCET
| VV | A221 | 43.50 |  | 43.5 | [12 empty] | VV | 2 | 2 | True | 0 | ROZPOCET
| VV | B221 | "lodžie zevnitř"211.65 |  | 211.65 | [12 empty] | VV | 2 | 2 | True | 0 | ROZPOCET
| VV | C221 | "Celkem: "A221+B221 |  | 255.15 | [12 empty] | VV | 2 | 2 | True | 1 | ROZPOCET
222 | K | 783826315 | Nátěr omítek se schopností překlenutí trhlin mikroarmovací silikonový | M2 | 255.15 |  | 0 | CS ÚRS 2019 01 |  | snížená |  | 0 | 0.00098 | 0.25005 | 0 | 0 | 4 | K | 2 |  |  |  | ROZPOCET |  |  |  |  | 0 | 0 | 0 | 0 | 0 | 2 | 0 | 4 | -1383224751
| VV |  | ""komíny" | [14 empty] | VV | 2 | 1 | True | 0 | ROZPOCET
| VV | A222 | 43.50 |  | 43.5 | [12 empty] | VV | 2 | 2 | True | 0 | ROZPOCET
| VV | B222 | "lodžie zevnitř"211.65 |  | 211.65 | [12 empty] | VV | 2 | 2 | True | 0 | ROZPOCET
| VV | C222 | "Celkem: "A222+B222 |  | 255.15 | [12 empty] | VV | 2 | 2 | True | 1 | ROZPOCET

## 02-2 - SO 02-2 Bytový dů...
[18 empty] | {8325a32f-d969-47c5-8592-9725db33e0c2} | [5 empty] | B4 | B4 | 34,84 | 2
0
| KRYCÍ LIST SOUPISU PRACÍ | [7 empty] | v --- níže se nacházejí doplnkové a pomocné údaje k sestavám --- v | [8 empty] | False
Stavba:
Klatovy bytový dům č. p. 391 392 393 - stavební úpravy
Objekt:
02-2 - SO 02-2 Bytový dům č. p. 392 - nezpůsobilé náklady
| KSO: |  |  |  |  | CC-CZ:
| Místo: |  |  |  |  | Datum: | 30. 4. 2019
| Zadavatel: |  |  |  |  | IČ:
|  | Město Klatovy, nám. Míru 62, Klatovy I, 339 01 |  |  |  | DIČ:
| Uchazeč: |  |  |  |  | IČ: | Vyplň údaj
|  | Vyplň údaj |  |  |  | DIČ: | Vyplň údaj
| Projektant: |  |  |  |  | IČ:
|  | Atelier U5 s.r.o., K Zaječímu vrchu 904, Klatovy |  |  |  | DIČ:
| Zpracovatel: |  |  |  |  | IČ:
DIČ:
Poznámka:
| Cena bez DPH | [5 empty] | 0
|  |  | Základ daně |  |  | Sazba daně | Výše daně
| DPH | základní | 0 |  |  | 21% | 0
|  | snížená | 0 |  |  | 15% | 0
|  | zákl. přenesená | 0 |  |  | 21% | 0
|  | sníž. přenesená | 0 |  |  | 15% | 0
|  | nulová | 0 |  |  | 0% | 0
| Cena s DPH |  |  | v | CZK |  | 0
REKAPITULACE ČLENĚNÍ SOUPISU PRACÍ
Stavba:
Klatovy bytový dům č. p. 391 392 393 - stavební úpravy
Objekt:
02-2 - SO 02-2 Bytový dům č. p. 392 - nezpůsobilé náklady
Místo: | [5 empty] | Datum: | 30. 4. 2019
Zadavatel: |  |  | Město Klatovy, nám. Míru 62, Klatovy I, 339 01 |  |  | Projektant: | Atelier U5 s.r.o., K Zaječímu vrchu 904, Klatovy
Uchazeč: |  |  | Vyplň údaj |  |  | Zpracovatel:
Kód dílu - Popis | [6 empty] | Cena celkem [CZK]
Náklady ze soupisu prací | [6 empty] | 0 | [11 empty] | -1
| HSV - Práce a dodávky HSV | [5 empty] | 0
| 1 - Zemní práce | [5 empty] | 0
| 6 - Úpravy povrchů, podlahy a osazování výplní | [5 empty] | 0
| 9 - Ostatní konstrukce a práce, bourání | [5 empty] | 0
| 997 - Přesun sutě | [5 empty] | 0
| 998 - Přesun hmot | [5 empty] | 0
| PSV - Práce a dodávky PSV | [5 empty] | 0
| 999 - Ostatní | [5 empty] | 0
| 741-1 - Elektroinstalace - materiál | [5 empty] | 0
| 741-2 - Elektroinstalace - montáž | [5 empty] | 0
| 751-1 - Vzduchotechnika - dodávka | [5 empty] | 0
| 751-3 - Vzduchotechnika - montáž | [5 empty] | 0
| 766 - Konstrukce truhlářské | [5 empty] | 0
| 772 - Podlahy z kamene | [5 empty] | 0
| 784 - Dokončovací práce - malby a tapety | [5 empty] | 0
| M - Práce a dodávky M | [5 empty] | 0
| 22-M - Montáže slaboproudu | [5 empty] | 0
| VRN - Vedlejší rozpočtové náklady | [5 empty] | 0
| VRN3 - Zařízení staveniště | [5 empty] | 0
| VRN4 - Inženýrská činnost | [5 empty] | 0
| VRN7 - Provozní vlivy | [5 empty] | 0
SOUPIS PRACÍ
Stavba:
Klatovy bytový dům č. p. 391 392 393 - stavební úpravy
Objekt:
02-2 - SO 02-2 Bytový dům č. p. 392 - nezpůsobilé náklady
Místo: | [5 empty] | Datum: | 30. 4. 2019
Zadavatel: |  |  | Město Klatovy, nám. Míru 62, Klatovy I, 339 01 |  |  | Projektant: | Atelier U5 s.r.o., K Zaječímu vrchu 904, Klatovy
Uchazeč: |  |  | Vyplň údaj |  |  | Zpracovatel:
PČ | Typ | Kód | Popis | MJ | Množství | J.cena [CZK] | Cena celkem [CZK] | Cenová soustava |  | DPH | J. Nh [h] | Nh celkem [h] | J. hmotnost [t] | Hmotnost celkem [t] | J. suť [t] | Suť Celkem [t]
Náklady soupisu celkem | [6 empty] | 0 |  |  |  |  | 0 |  | 39.9962 |  | 0 |  | D | -1 | [14 empty] | 0
| D | HSV | Práce a dodávky HSV |  |  |  | 0 |  |  |  |  | 0 |  | 38.9388 |  | 0 | 1 | D | 0 |  |  |  | ROZPOCET | [10 empty] | 0
| D | 1 | Zemní práce |  |  |  | 0 |  |  |  |  | 0 |  | 0 |  | 0 | 4 | D | 1 |  |  |  | ROZPOCET | [10 empty] | 0
1 | K | 171201211 | Poplatek za uložení stavebního odpadu na skládce (skládkovné) zeminy a kameniva zatříděného do Katalogu odpadů pod kódem 170 504 | T | 62.94 |  | 0 | CS ÚRS 2019 01 |  | snížená |  | 0 | 0 | 0 | 0 | 0 | 4 | K | 2 |  |  |  | ROZPOCET |  |  |  |  | 0 | 0 | 0 | 0 | 0 | 2 | 0 | 4 | 1872381740
| VV | A1 | 31.47*2.00 |  | 62.94 | [12 empty] | VV | 2 | 2 | True | 0 | ROZPOCET
| VV | B1 | "Celkem: "A1 |  | 62.94 | [12 empty] | VV | 2 | 2 | True | 1 | ROZPOCET
| D | 6 | Úpravy povrchů, podlahy a osazování výplní |  |  |  | 0 |  |  |  |  | 0 |  | 18.97 |  | 0 | 4 | D | 1 |  |  |  | ROZPOCET | [10 empty] | 0
2 | K | 637121114 | Okapový chodník z kameniva s udusáním a urovnáním povrchu z kačírku tl. 250 mm | M2 | 3.7 |  | 0 | CS ÚRS 2019 01 |  | snížená |  | 0 | 0.4593 | 1.6994 | 0 | 0 | 4 | K | 2 |  |  |  | ROZPOCET |  |  |  |  | 0 | 0 | 0 | 0 | 0 | 2 | 0 | 4 | -143075487
| VV | A2 | "severovýchod"10.00*0.37 |  | 3.7 | [12 empty] | VV | 2 | 2 | True | 0 | ROZPOCET
| VV | B2 | "Celkem: "A2 |  | 3.7 | [12 empty] | VV | 2 | 2 | True | 1 | ROZPOCET
3 | K | 637211111 | Okapový chodník z dlaždic betonových se zalitím spár cementovou maltou do cementové malty MC-10, tl. dlaždic 40 mm | M2 | 58.92 |  | 0 | CS ÚRS 2019 01 |  | snížená |  | 0 | 0.29312 | 17.2706 | 0 | 0 | 4 | K | 2 |  |  |  | ROZPOCET |  |  |  |  | 0 | 0 | 0 | 0 | 0 | 2 | 0 | 4 | 493161105
| VV | A3 | 32.50*0.50+25.80*0.50+32.50*0.50+13.52 |  | 58.92 | [12 empty] | VV | 2 | 2 | True | 1 | ROZPOCET
| D | 9 | Ostatní konstrukce a práce, bourání |  |  |  | 0 |  |  |  |  | 0 |  | 19.9688 |  | 0 | 4 | D | 1 |  |  |  | ROZPOCET | [10 empty] | 0
4 | K | 916231213 | Osazení chodníkového obrubníku betonového se zřízením lože, s vyplněním a zatřením spár cementovou maltou stojatého s boční opěrou z betonu prostého, do lože z | M | 98.18 |  | 0 | CS ÚRS 2019 01 |  | snížená |  | 0 | 0.1295 | 12.7143 | 0 | 0 | 4 | K | 2 |  |  |  | ROZPOCET |  |  |  |  | 0 | 0 | 0 | 0 | 0 | 2 | 0 | 4 | 998750574
| VV | A4 | "jihozvýchod"50.54+12.80 |  | 63.34 | [12 empty] | VV | 2 | 2 | True | 0 | ROZPOCET
| VV | B4 | "jihozápad"50.54-(2.75*2+5.10*2) |  | 34.84 | [12 empty] | VV | 2 | 2 | True | 0 | ROZPOCET
| VV | C4 | "Celkem: "A4+B4 |  | 98.18 | [12 empty] | VV | 2 | 2 | True | 1 | ROZPOCET
5 | M | 592175120 | obrubník parkový betonový přírodníI 50x5x20 cm | KUS | 206.18 |  | 0 | CS ÚRS 2019 01 |  | snížená |  | 0 | 0.011 | 2.268 | 0 | 0 | 8 | M | 2 |  |  |  | ROZPOCET |  |  |  |  | 0 | 0 | 0 | 0 | 0 | 2 | 0 | 4 | 2052503850
| VV | A5 | 98.18*2*1.05 |  | 206.18 | [12 empty] | VV | 2 | 2 | True | 0 | ROZPOCET
| VV | B5 | "Celkem: "A5 |  | 206.18 | [12 empty] | VV | 2 | 2 | True | 1 | ROZPOCET
6 | K | 916991121 | Lože pod obrubníky, krajníky nebo obruby z dlažebních kostek z betonu prostého tř. C 16/20 | M3 | 2.21 |  | 0 | CS ÚRS 2019 01 |  | snížená |  | 0 | 2.2563 | 4.9865 | 0 | 0 | 4 | K | 2 |  |  |  | ROZPOCET |  |  |  |  | 0 | 0 | 0 | 0 | 0 | 2 | 0 | 4 | 1121098723
| VV | A6 | 98.18*0.15*0.15 |  | 2.21 | [12 empty] | VV | 2 | 2 | True | 1 | ROZPOCET
| D | 997 | Přesun sutě |  |  |  | 0 |  |  |  |  | 0 |  | 0 |  | 0 | 4 | D | 1 |  |  |  | ROZPOCET | [10 empty] | 0
7 | K | 997013831 | Poplatek za uložení stavebního odpadu na skládce (skládkovné) směsného stavebního a demoličního zatříděného do Katalogu odpadů pod kódem 170 904 | T | 86.46 |  | 0 | CS ÚRS 2019 01 |  | snížená |  | 0 | 0 | 0 | 0 | 0 | 4 | K | 2 |  |  |  | ROZPOCET |  |  |  |  | 0 | 0 | 0 | 0 | 0 | 2 | 0 | 4 | -1389293433
| D | 998 | Přesun hmot |  |  |  | 0 |  |  |  |  | 0 |  | 0 |  | 0 | 4 | D | 1 |  |  |  | ROZPOCET | [10 empty] | 0
8 | K | 998018003 | Přesun hmot pro budovy občanské výstavby, bydlení, výrobu a služby ruční - bez užití mechanizace vodorovná dopravní vzdálenost do 100 m pro budovy s jakoukoliv | T | 37.74 |  | 0 | CS ÚRS 2019 01 |  | snížená |  | 0 | 0 | 0 | 0 | 0 | 4 | K | 2 |  |  |  | ROZPOCET |  |  |  |  | 0 | 0 | 0 | 0 | 0 | 2 | 0 | 4 | 891394577
| D | PSV | Práce a dodávky PSV |  |  |  | 0 |  |  |  |  | 0 |  | 1.0413 |  | 0 | 2 | D | 0 |  |  |  | ROZPOCET | [10 empty] | 0
| D | 999 | Ostatní |  |  |  | 0 |  |  |  |  | 0 |  | 0 |  | 0 | 4 | D | 1 |  |  |  | ROZPOCET | [10 empty] | 0
9 | K | 0204 | Montážní a dodávka těsnící materiál (těsnění, silikon, šrouby, matky) | KG | 20 |  | 0 | vlastní |  | snížená |  | 0 | 0 | 0 | 0 | 0 | 4 | K | 2 |  |  |  | ROZPOCET |  |  |  |  | 0 | 0 | 0 | 0 | 0 | 2 | 0 | 4 | 943697476
| VV | A9 | "šrouby, matice, těsnění - dle projektu" 20.00 |  | 20 | [12 empty] | VV | 2 | 2 | True | 1 | ROZPOCET
10 | M | 0211 | Minerální vata tl. 35mm vč. Al fólie (izolace potrubí) | M2 | 5 |  | 0 | vlastní |  | snížená |  | 0 | 0 | 0 | 0 | 0 | 8 | M | 2 |  |  |  | ROZPOCET |  |  |  |  | 0 | 0 | 0 | 0 | 0 | 2 | 0 | 4 | 1483836044
| VV | A10 | 2.50*2 |  | 5 | [12 empty] | VV | 2 | 2 | True | 1 | ROZPOCET
11 | M | 0212 | Pomocné ocelové konstrukce (závitové tyče, objímky, šrouby) | KG | 100 |  | 0 | vlastní |  | snížená |  | 0 | 0 | 0 | 0 | 0 | 8 | M | 2 |  |  |  | ROZPOCET |  |  |  |  | 0 | 0 | 0 | 0 | 0 | 2 | 0 | 4 | 1633817259
| VV | A11 | "ůhelníky, plochá ocel-dle projektu" 100.00 |  | 100 | [12 empty] | VV | 2 | 2 | True | 1 | ROZPOCET
| D | 741-1 | Elektroinstalace - materiál |  |  |  | 0 |  |  |  |  | 0 |  | 0 |  | 0 | 4 | D | 1 |  |  |  | ROZPOCET | [10 empty] | 0
12 | M | Pol25 | CYKY-J 3x 1,5 | M | 340 |  | 0 | vlastní |  | snížená |  | 0 | 0 | 0 | 0 | 0 | 8 | M | 2 |  |  |  | ROZPOCET |  |  |  |  | 0 | 0 | 0 | 0 | 0 | 2 | 0 | 4 | -126697184
| VV | A40 | 25+65+12+85+17+19+25+45+32+15 |  | 340 | [12 empty] | VV | 2 | 2 | True | 1 | ROZPOCET
13 | M | Pol26 | CYKY-D 3x 1,5 | M | 60 |  | 0 | vlastní |  | snížená |  | 0 | 0 | 0 | 0 | 0 | 8 | M | 2 |  |  |  | ROZPOCET |  |  |  |  | 0 | 0 | 0 | 0 | 0 | 2 | 0 | 4 | -599941949
| VV | A41 | 12+14+9+25 |  | 60 | [12 empty] | VV | 2 | 2 | True | 1 | ROZPOCET
14 | M | Pol27 | CYKY-J 5x 6 | M | 430 |  | 0 | vlastní |  | snížená |  | 0 | 0 | 0 | 0 | 0 | 8 | M | 2 |  |  |  | ROZPOCET |  |  |  |  | 0 | 0 | 0 | 0 | 0 | 2 | 0 | 4 | -420190806
| VV | A42 | 25+45+52+17+23+18+85+41+18+25+14+9+18+21+19 |  | 430 | [12 empty] | VV | 2 | 2 | True | 1 | ROZPOCET
15 | M | Pol28 | CYKY-J 3x 6 | M | 80 |  | 0 | vlastní |  | snížená |  | 0 | 0 | 0 | 0 | 0 | 8 | M | 2 |  |  |  | ROZPOCET |  |  |  |  | 0 | 0 | 0 | 0 | 0 | 2 | 0 | 4 | -1452407016
| VV | A43 | 12+14+15+16+10+8+5 |  | 80 | [12 empty] | VV | 2 | 2 | True | 1 | ROZPOCET
16 | M | Pol29 | CYKY-J 3x 2,5 | M | 80 |  | 0 | vlastní |  | snížená |  | 0 | 0 | 0 | 0 | 0 | 8 | M | 2 |  |  |  | ROZPOCET |  |  |  |  | 0 | 0 | 0 | 0 | 0 | 2 | 0 | 4 | -460568032
| VV | A44 | 12+14+15+16+10+8+5 |  | 80 | [12 empty] | VV | 2 | 2 | True | 1 | ROZPOCET
17 | M | Pol30 | CYSY-J 3x 2,5 | M | 40 |  | 0 | vlastní |  | snížená |  | 0 | 0 | 0 | 0 | 0 | 8 | M | 2 |  |  |  | ROZPOCET |  |  |  |  | 0 | 0 | 0 | 0 | 0 | 2 | 0 | 4 | -212472422
| VV | A45 | 12+14+5+9 |  | 40 | [12 empty] | VV | 2 | 2 | True | 1 | ROZPOCET
18 | M | Pol31 | KP 68 KA KRABICE PŘÍSTROJOVÁ | KS | 36 |  | 0 | vlastní |  | snížená |  | 0 | 0 | 0 | 0 | 0 | 8 | M | 2 |  |  |  | ROZPOCET |  |  |  |  | 0 | 0 | 0 | 0 | 0 | 2 | 0 | 4 | 1853190644
| VV | A46 | 8+10+12+6 |  | 36 | [12 empty] | VV | 2 | 2 | True | 1 | ROZPOCET
19 | M | Pol32 | KO 97/5 KA KRABICE ODBOČNÁ | KS | 16 |  | 0 | vlastní |  | snížená |  | 0 | 0 | 0 | 0 | 0 | 8 | M | 2 |  |  |  | ROZPOCET |  |  |  |  | 0 | 0 | 0 | 0 | 0 | 2 | 0 | 4 | 2087806543
| VV | A47 | 2+5+4+2+3 |  | 16 | [12 empty] | VV | 2 | 2 | True | 1 | ROZPOCET
20 | M | Pol33 | trubka ohebná | M | 35 |  | 0 | vlastní |  | snížená |  | 0 | 0 | 0 | 0 | 0 | 8 | M | 2 |  |  |  | ROZPOCET |  |  |  |  | 0 | 0 | 0 | 0 | 0 | 2 | 0 | 4 | 957312090
| VV | A48 | 4+10+18+3 |  | 35 | [12 empty] | VV | 2 | 2 | True | 1 | ROZPOCET
21 | M | Pol34 | Ekvipotenciální svorkovnice EPS 1 s krytem | KS | 24 |  | 0 | vlastní |  | snížená |  | 0 | 0 | 0 | 0 | 0 | 8 | M | 2 |  |  |  | ROZPOCET |  |  |  |  | 0 | 0 | 0 | 0 | 0 | 2 | 0 | 4 | 726802159
| VV | A49 | 2+4+8+10 |  | 24 | [12 empty] | VV | 2 | 2 | True | 1 | ROZPOCET
22 | M | Pol35 | Krabice KT250 | KS | 24 |  | 0 | vlastní |  | snížená |  | 0 | 0 | 0 | 0 | 0 | 8 | M | 2 |  |  |  | ROZPOCET |  |  |  |  | 0 | 0 | 0 | 0 | 0 | 2 | 0 | 4 | 1205038480
| VV | A50 | 2+4+8+10 |  | 24 | [12 empty] | VV | 2 | 2 | True | 1 | ROZPOCET
23 | M | Pol36 | Vodič CY zel/žl 6 | M | 760 |  | 0 | vlastní |  | snížená |  | 0 | 0 | 0 | 0 | 0 | 8 | M | 2 |  |  |  | ROZPOCET |  |  |  |  | 0 | 0 | 0 | 0 | 0 | 2 | 0 | 4 | -537342361
| VV | A51 | 25+45+52+15+45+35+21+58+14+17+65+23+19+85+42+52+25+18+25+52+14+13 |  | 760 | [12 empty] | VV | 2 | 2 | True | 1 | ROZPOCET
24 | M | Pol37 | Svorky pro pospojování spojovací | KS | 36 |  | 0 | vlastní |  | snížená |  | 0 | 0 | 0 | 0 | 0 | 8 | M | 2 |  |  |  | ROZPOCET |  |  |  |  | 0 | 0 | 0 | 0 | 0 | 2 | 0 | 4 | -1548446418
| VV | A52 | 12+5+9+10 |  | 36 | [12 empty] | VV | 2 | 2 | True | 1 | ROZPOCET
25 | M | Pol51 | Svorky pro pospojování na potrubí | KS | 36 |  | 0 | vlastní |  | snížená |  | 0 | 0 | 0 | 0 | 0 | 8 | M | 2 |  |  |  | ROZPOCET |  |  |  |  | 0 | 0 | 0 | 0 | 0 | 2 | 0 | 4 | 1431379232
| VV | A53 | 12+5+9+10 |  | 36 | [12 empty] | VV | 2 | 2 | True | 1 | ROZPOCET
26 | M | Pol53 | rozvaděč 24 modulů pod omítku | KS | 18 |  | 0 | vlastní |  | snížená |  | 0 | 0 | 0 | 0 | 0 | 8 | M | 2 |  |  |  | ROZPOCET |  |  |  |  | 0 | 0 | 0 | 0 | 0 | 2 | 0 | 4 | 18890655
| VV | A54 | 2+4+6+4+2 |  | 18 | [12 empty] | VV | 2 | 2 | True | 1 | ROZPOCET
27 | M | Pol56 | vypínač 32A/3 | KS | 18 |  | 0 | vlastní |  | snížená |  | 0 | 0 | 0 | 0 | 0 | 8 | M | 2 |  |  |  | ROZPOCET |  |  |  |  | 0 | 0 | 0 | 0 | 0 | 2 | 0 | 4 | -741434067
| VV | A55 | 2+4+6+4+2 |  | 18 | [12 empty] | VV | 2 | 2 | True | 1 | ROZPOCET
28 | M | Pol57 | jistič 6A/1/B | KS | 4 |  | 0 | vlastní |  | snížená |  | 0 | 0 | 0 | 0 | 0 | 8 | M | 2 |  |  |  | ROZPOCET |  |  |  |  | 0 | 0 | 0 | 0 | 0 | 2 | 0 | 4 | -1399012684
| VV | A56 | 2+2 |  | 4 | [12 empty] | VV | 2 | 2 | True | 1 | ROZPOCET
29 | M | Pol58 | jistič s proud.chráničem 16A/1N/0,03A | KS | 4 |  | 0 | vlastní |  | snížená |  | 0 | 0 | 0 | 0 | 0 | 8 | M | 2 |  |  |  | ROZPOCET |  |  |  |  | 0 | 0 | 0 | 0 | 0 | 2 | 0 | 4 | 336870485
| VV | A57 | 2+2 |  | 4 | [12 empty] | VV | 2 | 2 | True | 1 | ROZPOCET
30 | M | Pol59 | relé R 230/20A | KS | 4 |  | 0 | vlastní |  | snížená |  | 0 | 0 | 0 | 0 | 0 | 8 | M | 2 |  |  |  | ROZPOCET |  |  |  |  | 0 | 0 | 0 | 0 | 0 | 2 | 0 | 4 | 1004615917
| VV | A58 | 2+2 |  | 4 | [12 empty] | VV | 2 | 2 | True | 1 | ROZPOCET
31 | M | Pol61 | Přepěťová ochrana 12/280/2 B+C | M | 18 |  | 0 | vlastní |  | snížená |  | 0 | 0 | 0 | 0 | 0 | 8 | M | 2 |  |  |  | ROZPOCET |  |  |  |  | 0 | 0 | 0 | 0 | 0 | 2 | 0 | 4 | 1809134404
| VV | A59 | 2+5+6+5 |  | 18 | [12 empty] | VV | 2 | 2 | True | 1 | ROZPOCET
32 | M | Pol62 | Svítidlo - technické parametry LED, 230V, 13W | KS | 18 |  | 0 | vlastní |  | snížená |  | 0 | 0 | 0 | 0 | 0 | 8 | M | 2 |  |  |  | ROZPOCET |  |  |  |  | 0 | 0 | 0 | 0 | 0 | 2 | 0 | 4 | 1216227418
| VV | A60 | 2+5+6+5 |  | 18 | [12 empty] | VV | 2 | 2 | True | 1 | ROZPOCET
33 | M | Pol63 | Pohybové čidlo stropní 360 st. 230 V, zátěž 1200 W dosah 6 m | KS | 36 |  | 0 | vlastní |  | snížená |  | 0 | 0 | 0 | 0 | 0 | 8 | M | 2 |  |  |  | ROZPOCET |  |  |  |  | 0 | 0 | 0 | 0 | 0 | 2 | 0 | 4 | 354050006
| VV | A61 | 10+5+8+9+4 |  | 36 | [12 empty] | VV | 2 | 2 | True | 1 | ROZPOCET
34 | M | Pol64 | Rámeček | KS | 16 |  | 0 | vlastní |  | snížená |  | 0 | 0 | 0 | 0 | 0 | 8 | M | 2 |  |  |  | ROZPOCET |  |  |  |  | 0 | 0 | 0 | 0 | 0 | 2 | 0 | 4 | 411848766
| VV | A62 | 2+5+4+5 |  | 16 | [12 empty] | VV | 2 | 2 | True | 1 | ROZPOCET
35 | M | Pol65 | transparentní krabicová svorka | KS | 30 |  | 0 | vlastní |  | snížená |  | 0 | 0 | 0 | 0 | 0 | 8 | M | 2 |  |  |  | ROZPOCET |  |  |  |  | 0 | 0 | 0 | 0 | 0 | 2 | 0 | 4 | -53134022
| VV | A63 | 10+5+9+6 |  | 30 | [12 empty] | VV | 2 | 2 | True | 1 | ROZPOCET
36 | M | Pol68 | transparentní krabicová svorka | KS | 60 |  | 0 | vlastní |  | snížená |  | 0 | 0 | 0 | 0 | 0 | 8 | M | 2 |  |  |  | ROZPOCET |  |  |  |  | 0 | 0 | 0 | 0 | 0 | 2 | 0 | 4 | 440334989
| VV | A64 | 12+4+10+25+9 |  | 60 | [12 empty] | VV | 2 | 2 | True | 1 | ROZPOCET
37 | M | Pol69 | Svítidlo stropní podhledové, vestavné LED, 230V, 13W | KS | 18 |  | 0 | vlastní |  | snížená |  | 0 | 0 | 0 | 0 | 0 | 8 | M | 2 |  |  |  | ROZPOCET |  |  |  |  | 0 | 0 | 0 | 0 | 0 | 2 | 0 | 4 | -2139910771
| VV | A65 | 2+2+6+4+4 |  | 18 | [12 empty] | VV | 2 | 2 | True | 1 | ROZPOCET
38 | M | Pol70 | Sporáková kombinace 16A/3 | KS | 4 |  | 0 | vlastní |  | snížená |  | 0 | 0 | 0 | 0 | 0 | 8 | M | 2 |  |  |  | ROZPOCET |  |  |  |  | 0 | 0 | 0 | 0 | 0 | 2 | 0 | 4 | 1473998675
| VV | A66 | 2+2 |  | 4 | [12 empty] | VV | 2 | 2 | True | 1 | ROZPOCET
39 | M | Pol71 | Pomocný materiál (šrouby, hmoždinky) | KG | 40 |  | 0 | vlastní |  | snížená |  | 0 | 0 | 0 | 0 | 0 | 8 | M | 2 |  |  |  | ROZPOCET |  |  |  |  | 0 | 0 | 0 | 0 | 0 | 2 | 0 | 4 | 847077723
| D | 741-2 | Elektroinstalace - montáž |  |  |  | 0 |  |  |  |  | 0 |  | 0 |  | 0 | 4 | D | 1 |  |  |  | ROZPOCET | [10 empty] | 0
40 | K | Pol72 | CYKY-J 3x 1,5 | M | 340 |  | 0 | vlastní |  | snížená |  | 0 | 0 | 0 | 0 | 0 | 4 | K | 2 |  |  |  | ROZPOCET |  |  |  |  | 0 | 0 | 0 | 0 | 0 | 2 | 0 | 4 | 1833000690
| VV | A68 | 25+65+12+85+17+19+25+45+32+15 |  | 340 | [12 empty] | VV | 2 | 2 | True | 1 | ROZPOCET
41 | K | Pol73 | CYKY-D 3x 1,5 | M | 60 |  | 0 | vlastní |  | snížená |  | 0 | 0 | 0 | 0 | 0 | 4 | K | 2 |  |  |  | ROZPOCET |  |  |  |  | 0 | 0 | 0 | 0 | 0 | 2 | 0 | 4 | 1703523254
| VV | A69 | 12+14+9+25 |  | 60 | [12 empty] | VV | 2 | 2 | True | 1 | ROZPOCET
42 | K | Pol74 | CYKY-J 5x 6 | M | 430 |  | 0 | vlastní |  | snížená |  | 0 | 0 | 0 | 0 | 0 | 4 | K | 2 |  |  |  | ROZPOCET |  |  |  |  | 0 | 0 | 0 | 0 | 0 | 2 | 0 | 4 | 309015793
| VV | A70 | 25+45+52+17+23+18+85+41+18+25+14+9+18+21+19 |  | 430 | [12 empty] | VV | 2 | 2 | True | 1 | ROZPOCET
43 | K | Pol79 | CYKY-J 3x 6 | M | 80 |  | 0 | vlastní |  | snížená |  | 0 | 0 | 0 | 0 | 0 | 4 | K | 2 |  |  |  | ROZPOCET |  |  |  |  | 0 | 0 | 0 | 0 | 0 | 2 | 0 | 4 | 980321837
| VV | A71 | 12+14+15+16+10+8+5 |  | 80 | [12 empty] | VV | 2 | 2 | True | 1 | ROZPOCET
44 | K | Pol80 | CYKY-J 3x 2,5 | M | 80 |  | 0 | vlastní |  | snížená |  | 0 | 0 | 0 | 0 | 0 | 4 | K | 2 |  |  |  | ROZPOCET |  |  |  |  | 0 | 0 | 0 | 0 | 0 | 2 | 0 | 4 | -435270462
| VV | A72 | 12+14+15+16+10+8+5 |  | 80 | [12 empty] | VV | 2 | 2 | True | 1 | ROZPOCET
45 | K | Pol81 | CYSY-J 3x 2,5 | M | 40 |  | 0 | vlastní |  | snížená |  | 0 | 0 | 0 | 0 | 0 | 4 | K | 2 |  |  |  | ROZPOCET |  |  |  |  | 0 | 0 | 0 | 0 | 0 | 2 | 0 | 4 | -1210550319
| VV | A73 | 12+14+5+9 |  | 40 | [12 empty] | VV | 2 | 2 | True | 1 | ROZPOCET
46 | K | Pol82 | KP 68 KA KRABICE PŘÍSTROJOVÁ | KS | 36 |  | 0 | vlastní |  | snížená |  | 0 | 0 | 0 | 0 | 0 | 4 | K | 2 |  |  |  | ROZPOCET |  |  |  |  | 0 | 0 | 0 | 0 | 0 | 2 | 0 | 4 | 1981859650
| VV | A74 | 8+10+12+6 |  | 36 | [12 empty] | VV | 2 | 2 | True | 1 | ROZPOCET
47 | K | Pol83 | KO 97/5 KA KRABICE ODBOČNÁ | KS | 16 |  | 0 | vlastní |  | snížená |  | 0 | 0 | 0 | 0 | 0 | 4 | K | 2 |  |  |  | ROZPOCET |  |  |  |  | 0 | 0 | 0 | 0 | 0 | 2 | 0 | 4 | 1378354562
| VV | A75 | 2+5+4+5 |  | 16 | [12 empty] | VV | 2 | 2 | True | 1 | ROZPOCET
48 | K | Pol84 | trubka ohebná | M | 35 |  | 0 | vlastní |  | snížená |  | 0 | 0 | 0 | 0 | 0 | 4 | K | 2 |  |  |  | ROZPOCET |  |  |  |  | 0 | 0 | 0 | 0 | 0 | 2 | 0 | 4 | 940906254
| VV | A76 | 4+10+18+3 |  | 35 | [12 empty] | VV | 2 | 2 | True | 1 | ROZPOCET
49 | K | Pol85 | Ekvipotenciální svorkovnice EPS 1 s krytem | KS | 24 |  | 0 | vlastní |  | snížená |  | 0 | 0 | 0 | 0 | 0 | 4 | K | 2 |  |  |  | ROZPOCET |  |  |  |  | 0 | 0 | 0 | 0 | 0 | 2 | 0 | 4 | 1612425069
| VV | A77 | 2+4+8+10 |  | 24 | [12 empty] | VV | 2 | 2 | True | 1 | ROZPOCET
50 | K | Pol86 | Krabice KT250 | KS | 24 |  | 0 | vlastní |  | snížená |  | 0 | 0 | 0 | 0 | 0 | 4 | K | 2 |  |  |  | ROZPOCET |  |  |  |  | 0 | 0 | 0 | 0 | 0 | 2 | 0 | 4 | 2040398866
| VV | A78 | 2+4+8+10 |  | 24 | [12 empty] | VV | 2 | 2 | True | 1 | ROZPOCET
51 | K | Pol87 | Vodič CY zel/žl 6 | M | 760 |  | 0 | vlastní |  | snížená |  | 0 | 0 | 0 | 0 | 0 | 4 | K | 2 |  |  |  | ROZPOCET |  |  |  |  | 0 | 0 | 0 | 0 | 0 | 2 | 0 | 4 | -1921765881
| VV | A79 | 25+45+52+15+45+35+21+58+14+17+65+23+19+85+42+52+25+18+25+52+14+13 |  | 760 | [12 empty] | VV | 2 | 2 | True | 1 | ROZPOCET
52 | K | Pol88 | Svorky pro pospojování spojovací | KS | 36 |  | 0 | vlastní |  | snížená |  | 0 | 0 | 0 | 0 | 0 | 4 | K | 2 |  |  |  | ROZPOCET |  |  |  |  | 0 | 0 | 0 | 0 | 0 | 2 | 0 | 4 | -1254780488
| VV | A80 | 12+5+9+10 |  | 36 | [12 empty] | VV | 2 | 2 | True | 1 | ROZPOCET
53 | K | Pol89 | Svorky pro pospojování na potrubí | KS | 36 |  | 0 | vlastní |  | snížená |  | 0 | 0 | 0 | 0 | 0 | 4 | K | 2 |  |  |  | ROZPOCET |  |  |  |  | 0 | 0 | 0 | 0 | 0 | 2 | 0 | 4 | 1658287742
| VV | A81 | 12+5+9+10 |  | 36 | [12 empty] | VV | 2 | 2 | True | 1 | ROZPOCET
54 | K | Pol90 | rozvaděč 24 modulů pod omítku | KS | 18 |  | 0 | vlastní |  | snížená |  | 0 | 0 | 0 | 0 | 0 | 4 | K | 2 |  |  |  | ROZPOCET |  |  |  |  | 0 | 0 | 0 | 0 | 0 | 2 | 0 | 4 | -1621747183
| VV | A82 | 2+4+6+4+2 |  | 18 | [12 empty] | VV | 2 | 2 | True | 1 | ROZPOCET
55 | K | Pol91 | Pohybové čidlo - montáž | KS | 36 |  | 0 | vlastní |  | snížená |  | 0 | 0 | 0 | 0 | 0 | 4 | K | 2 |  |  |  | ROZPOCET |  |  |  |  | 0 | 0 | 0 | 0 | 0 | 2 | 0 | 4 | -1963816720
| VV | A83 | 12+5+9+10 |  | 36 | [12 empty] | VV | 2 | 2 | True | 1 | ROZPOCET
56 | K | Pol92 | Svítidlo stropní podhledové, vestavné LED, 230V, 13W | KS | 18 |  | 0 | vlastní |  | snížená |  | 0 | 0 | 0 | 0 | 0 | 4 | K | 2 |  |  |  | ROZPOCET |  |  |  |  | 0 | 0 | 0 | 0 | 0 | 2 | 0 | 4 | 1324006074
| VV | A84 | 2+4+6+4+2 |  | 18 | [12 empty] | VV | 2 | 2 | True | 1 | ROZPOCET
57 | K | Pol93 | Sporáková kombinace 16A/3 | KS | 4 |  | 0 | vlastní |  | snížená |  | 0 | 0 | 0 | 0 | 0 | 4 | K | 2 |  |  |  | ROZPOCET |  |  |  |  | 0 | 0 | 0 | 0 | 0 | 2 | 0 | 4 | 1348109183
| VV | A85 | 2+2 |  | 4 | [12 empty] | VV | 2 | 2 | True | 1 | ROZPOCET
58 | K | Pol94 | Připojení boilerů a ventilátorů | KS | 40 |  | 0 | vlastní |  | snížená |  | 0 | 0 | 0 | 0 | 0 | 4 | K | 2 |  |  |  | ROZPOCET |  |  |  |  | 0 | 0 | 0 | 0 | 0 | 2 | 0 | 4 | 397144077
| VV | A86 | 14+15+11 |  | 40 | [12 empty] | VV | 2 | 2 | True | 1 | ROZPOCET
59 | K | Pol95 | Úprava stávajících rozvaděčů | KS | 18 |  | 0 | vlastní |  | snížená |  | 0 | 0 | 0 | 0 | 0 | 4 | K | 2 |  |  |  | ROZPOCET |  |  |  |  | 0 | 0 | 0 | 0 | 0 | 2 | 0 | 4 | 1708064910
| VV | A87 | 2+2+6+4+4 |  | 18 | [12 empty] | VV | 2 | 2 | True | 1 | ROZPOCET
60 | K | Pol96 | Stavební práce - vysekání rýh, krabic, rozvaděčů | HOD | 38 |  | 0 | vlastní |  | snížená |  | 0 | 0 | 0 | 0 | 0 | 4 | K | 2 |  |  |  | ROZPOCET |  |  |  |  | 0 | 0 | 0 | 0 | 0 | 2 | 0 | 4 | 941697549
61 | K | Pol97 | Revize elektrického zařízení | HOD | 35 |  | 0 | vlastní |  | snížená |  | 0 | 0 | 0 | 0 | 0 | 4 | K | 2 |  |  |  | ROZPOCET |  |  |  |  | 0 | 0 | 0 | 0 | 0 | 2 | 0 | 4 | 1958942754
62 | K | Pol98 | Pomocné a přípravné práce pro montáž zařízení | HOD | 61 |  | 0 | vlastní |  | snížená |  | 0 | 0 | 0 | 0 | 0 | 4 | K | 2 |  |  |  | ROZPOCET |  |  |  |  | 0 | 0 | 0 | 0 | 0 | 2 | 0 | 4 | 626715616
| VV | A90 | 25+36 |  | 61 | [12 empty] | VV | 2 | 2 | True | 0 | ROZPOCET
| VV | B90 | "Celkem: "A90 |  | 61 | [12 empty] | VV | 2 | 2 | True | 1 | ROZPOCET
| D | 751-1 | Vzduchotechnika - dodávka |  |  |  | 0 |  |  |  |  | 0 |  | 0.0288 |  | 0 | 4 | D | 1 |  |  |  | ROZPOCET | [10 empty] | 0
63 | M | 1.01 | Malý radiální ventilátor Qo = 60 m3/h, p = 150 Pa | KS | 36 |  | 0 | vlastní |  | snížená |  | 0 | 0 | 0 | 0 | 0 | 8 | M | 2 |  |  |  | ROZPOCET |  |  |  |  | 0 | 0 | 0 | 0 | 0 | 2 | 0 | 4 | -196030568
64 | M | - | Pohybové čidlo stropní 360 st.230 V, zátěž 1200 W, dosah 6 m | KS | 30 |  | 0 | vlastní |  | snížená |  | 0 | 0 | 0 | 0 | 0 | 8 | M | 2 |  |  |  | ROZPOCET |  |  |  |  | 0 | 0 | 0 | 0 | 0 | 2 | 0 | 4 | -1006779759
65 | M | 1.02 | Odbočka jednostranná OBJ 90°; 100/100/100 | KS | 20 |  | 0 | vlastní |  | snížená |  | 0 | 0 | 0 | 0 | 0 | 8 | M | 2 |  |  |  | ROZPOCET |  |  |  |  | 0 | 0 | 0 | 0 | 0 | 2 | 0 | 4 | 368100077
66 | M | 1.03 | Odbočka jednostranná OBJ 90°; 125/125/100 | KS | 2 |  | 0 | vlastní |  | snížená |  | 0 | 0 | 0 | 0 | 0 | 8 | M | 2 |  |  |  | ROZPOCET |  |  |  |  | 0 | 0 | 0 | 0 | 0 | 2 | 0 | 4 | 110132522
67 | M | 1.04 | Odbočka jednostranná OBJ 90°; 160/160/100 | KS | 2 |  | 0 | vlastní |  | snížená |  | 0 | 0 | 0 | 0 | 0 | 8 | M | 2 |  |  |  | ROZPOCET |  |  |  |  | 0 | 0 | 0 | 0 | 0 | 2 | 0 | 4 | 750700857
68 | M | 1.06 | Odbočka oboustranná OBD 90°; 160/160/100/100 | KS | 2 |  | 0 | vlastní |  | snížená |  | 0 | 0 | 0 | 0 | 0 | 8 | M | 2 |  |  |  | ROZPOCET |  |  |  |  | 0 | 0 | 0 | 0 | 0 | 2 | 0 | 4 | 672349849
69 | M | 1.30 | Odbočka oboustranná OBD 90, 125/125/100/100 | KS | 2 |  | 0 | vlastní |  | snížená |  | 0 | 0 | 0 | 0 | 0 | 8 | M | 2 |  |  |  | ROZPOCET |  |  |  |  | 0 | 0 | 0 | 0 | 0 | 2 | 0 | 4 | -443728396
70 | M | 1.07 | Odbočka oboustranná OBD 90°; 180/180/100/100 | KS | 2 |  | 0 | vlastní |  | snížená |  | 0 | 0 | 0 | 0 | 0 | 8 | M | 2 |  |  |  | ROZPOCET |  |  |  |  | 0 | 0 | 0 | 0 | 0 | 2 | 0 | 4 | -335493099
71 | M | 1.09 | Přechod osový d 180/160 mm | KS | 2 |  | 0 | vlastní |  | snížená |  | 0 | 0 | 0 | 0 | 0 | 8 | M | 2 |  |  |  | ROZPOCET |  |  |  |  | 0 | 0 | 0 | 0 | 0 | 2 | 0 | 4 | 1984940578
72 | M | 1.10 | Přechod osový d 125/100 mm | KS | 2 |  | 0 | vlastní |  | snížená |  | 0 | 0 | 0 | 0 | 0 | 8 | M | 2 |  |  |  | ROZPOCET |  |  |  |  | 0 | 0 | 0 | 0 | 0 | 2 | 0 | 4 | -727728266
73 | M | 1.11 | Přechod osový d 160/125 mm | KS | 4 |  | 0 | vlastní |  | snížená |  | 0 | 0 | 0 | 0 | 0 | 8 | M | 2 |  |  |  | ROZPOCET |  |  |  |  | 0 | 0 | 0 | 0 | 0 | 2 | 0 | 4 | -839117598
74 | M | 1.12 | Oblouk OS 90°; d 100 mm | KS | 6 |  | 0 | vlastní |  | snížená |  | 0 | 0 | 0 | 0 | 0 | 8 | M | 2 |  |  |  | ROZPOCET |  |  |  |  | 0 | 0 | 0 | 0 | 0 | 2 | 0 | 4 | 1663426752
75 | M | 1.13 | Potrubí SPIRO d 100 mm | M | 35 |  | 0 | vlastní |  | snížená |  | 0 | 0 | 0 | 0 | 0 | 8 | M | 2 |  |  |  | ROZPOCET |  |  |  |  | 0 | 0 | 0 | 0 | 0 | 2 | 0 | 4 | 862575425
76 | M | 1.14 | Potrubí SPIRO d 125 mm | M | 12 |  | 0 | vlastní |  | snížená |  | 0 | 0 | 0 | 0 | 0 | 8 | M | 2 |  |  |  | ROZPOCET |  |  |  |  | 0 | 0 | 0 | 0 | 0 | 2 | 0 | 4 | -2099298789
77 | M | 1.15 | Potrubí SPIRO d 160 mm | M | 8 |  | 0 | vlastní |  | snížená |  | 0 | 0 | 0 | 0 | 0 | 8 | M | 2 |  |  |  | ROZPOCET |  |  |  |  | 0 | 0 | 0 | 0 | 0 | 2 | 0 | 4 | -439056867
78 | M | 1.16 | Potrubí SPIRO d 180 mm | M | 2 |  | 0 | vlastní |  | snížená |  | 0 | 0 | 0 | 0 | 0 | 8 | M | 2 |  |  |  | ROZPOCET |  |  |  |  | 0 | 0 | 0 | 0 | 0 | 2 | 0 | 4 | -298735808
79 | M | 1.17 | Protidešťová stříška d 160 mm | KS | 2 |  | 0 | vlastní |  | snížená |  | 0 | 0 | 0 | 0 | 0 | 8 | M | 2 |  |  |  | ROZPOCET |  |  |  |  | 0 | 0 | 0 | 0 | 0 | 2 | 0 | 4 | 511255664
80 | M | 1.18 | Protidešťová stříška d 180 mm | KS | 2 |  | 0 | vlastní |  | snížená |  | 0 | 0 | 0 | 0 | 0 | 8 | M | 2 |  |  |  | ROZPOCET |  |  |  |  | 0 | 0 | 0 | 0 | 0 | 2 | 0 | 4 | -472429101
81 | M | 10,13 | dodávka obklad SDK (nepravidelného tvaru L (šíře 300-500 mm)na pozink. profily, tl. desek 12,5 mm, imregnované do vlhka) | M2 | 15 |  | 0 | vlastní |  | snížená |  | 0 | 0 | 0 | 0 | 0 | 8 | M | 2 |  |  |  | ROZPOCET |  |  |  |  | 0 | 0 | 0 | 0 | 0 | 2 | 0 | 4 | 1101348668
82 | M | 14.12 | Průchodka střechou šikmá tepelně izolovaná D 160 L = 500 | KS | 4 |  | 0 | vlastní |  | snížená |  | 0 | 0 | 0 | 0 | 0 | 8 | M | 2 |  |  |  | ROZPOCET |  |  |  |  | 0 | 0 | 0 | 0 | 0 | 2 | 0 | 4 | 602586921
83 | M | Pol102 | Montážní a těsnící materiál (těsnění, silikon, šrouby, matky) | KG | 7 |  | 0 | vlastní |  | snížená |  | 0 | 0 | 0 | 0 | 0 | 8 | M | 2 |  |  |  | ROZPOCET |  |  |  |  | 0 | 0 | 0 | 0 | 0 | 2 | 0 | 4 | 870050726
| VV | A32 | "šrouby apod"7 |  | 7 | [12 empty] | VV | 2 | 2 | True | 1 | ROZPOCET
84 | M | Pol104 | Stavební výpomoci | HOD | 74 |  | 0 | vlastní |  | snížená |  | 0 | 0 | 0 | 0 | 0 | 8 | M | 2 |  |  |  | ROZPOCET |  |  |  |  | 0 | 0 | 0 | 0 | 0 | 2 | 0 | 4 | -1780058212
85 | M | Pol105 | Koordinační činnost | HOD | 34 |  | 0 | vlastní |  | snížená |  | 0 | 0 | 0 | 0 | 0 | 8 | M | 2 |  |  |  | ROZPOCET |  |  |  |  | 0 | 0 | 0 | 0 | 0 | 2 | 0 | 4 | -1126720403
86 | M | 109 | svorky spojovací dodávka | KS | 163 |  | 0 | vlastní |  | snížená |  | 0 | 0 | 0 | 0 | 0 | 8 | M | 2 |  |  |  | ROZPOCET |  |  |  |  | 0 | 0 | 0 | 0 | 0 | 2 | 0 | 4 | -1263708561
87 | M | 110 | vodič CY zel/žl 4dodávka | M | 240 |  | 0 | vlastní |  | snížená |  | 0 | 0 | 0 | 0 | 0 | 8 | M | 2 |  |  |  | ROZPOCET |  |  |  |  | 0 | 0 | 0 | 0 | 0 | 2 | 0 | 4 | 654280968
88 | M | Pol107 | Izolace min. vatou tl.30mm + opláštění Al fólií (izolace potrubí) | M3 | 18 |  | 0 | vlastní |  | snížená |  | 0 | 0 | 0 | 0 | 0 | 8 | M | 2 |  |  |  | ROZPOCET |  |  |  |  | 0 | 0 | 0 | 0 | 0 | 2 | 0 | 4 | -321205496
| VV | A37 | "izolace potrubí"2+5+6+5 |  | 18 | [12 empty] | VV | 2 | 2 | True | 1 | ROZPOCET
89 | K | 111 | vodič CYKY 3x1,5 montáž | M | 240 |  | 0 | vlastní |  | snížená |  | 0 | 0 | 0 | 0 | 0 | 4 | K | 2 |  |  |  | ROZPOCET |  |  |  |  | 0 | 0 | 0 | 0 | 0 | 2 | 0 | 4 | -117827736
| VV | A38 | 70+60+50+40+20 |  | 240 | [12 empty] | VV | 2 | 2 | True | 1 | ROZPOCET
90 | M | 34111030 | kabel silový s Cu jádrem 1 kV 3x1,5mm2 | M | 240 |  | 0 | CS ÚRS 2019 01 |  | snížená |  | 0 | 0.00012 | 0.0288 | 0 | 0 | 8 | M | 2 |  |  |  | ROZPOCET |  |  |  |  | 0 | 0 | 0 | 0 | 0 | 2 | 0 | 4 | -811667214
| VV | A39 | 70+60+50+40+20 |  | 240 | [12 empty] | VV | 2 | 2 | True | 1 | ROZPOCET
| D | 751-3 | Vzduchotechnika - montáž |  |  |  | 0 |  |  |  |  | 0 |  | 0 |  | 0 | 4 | D | 1 |  |  |  | ROZPOCET | [10 empty] | 0
91 | M | 1.01.1 | Malý radiální ventilátor Qo = 60 m3/h, p = 150 Pa | KS | 36 |  | 0 | vlastní |  | snížená |  | 0 | 0 | 0 | 0 | 0 | 8 | M | 2 |  |  |  | ROZPOCET |  |  |  |  | 0 | 0 | 0 | 0 | 0 | 2 | 0 | 4 | 804485184
| VV | A91 | 10+12+14 |  | 36 | [12 empty] | VV | 2 | 2 | True | 0 | ROZPOCET
| VV | B91 | "Celkem: "A91 |  | 36 | [12 empty] | VV | 2 | 2 | True | 1 | ROZPOCET
92 | M | 1.02.1 | Odbočka jednostranná OBJ 90°; 100/100/100 | KS | 20 |  | 0 | vlastní |  | snížená |  | 0 | 0 | 0 | 0 | 0 | 8 | M | 2 |  |  |  | ROZPOCET |  |  |  |  | 0 | 0 | 0 | 0 | 0 | 2 | 0 | 4 | -212060859
| VV | A92 | 10*2 |  | 20 | [12 empty] | VV | 2 | 2 | True | 0 | ROZPOCET
| VV | B92 | "Celkem: "A92 |  | 20 | [12 empty] | VV | 2 | 2 | True | 1 | ROZPOCET
93 | M | 1.03.1 | Odbočka jednostranná OBJ 90°; 125/125/100 | KS | 2 |  | 0 | vlastní |  | snížená |  | 0 | 0 | 0 | 0 | 0 | 8 | M | 2 |  |  |  | ROZPOCET |  |  |  |  | 0 | 0 | 0 | 0 | 0 | 2 | 0 | 4 | -911875102
| VV | A93 | 1+1 |  | 2 | [12 empty] | VV | 2 | 2 | True | 0 | ROZPOCET
| VV | B93 | "Celkem: "A93 |  | 2 | [12 empty] | VV | 2 | 2 | True | 1 | ROZPOCET
94 | M | 1.04.1 | Odbočka jednostranná OBJ 90°; 160/160/100 | KS | 2 |  | 0 | vlastní |  | snížená |  | 0 | 0 | 0 | 0 | 0 | 8 | M | 2 |  |  |  | ROZPOCET |  |  |  |  | 0 | 0 | 0 | 0 | 0 | 2 | 0 | 4 | 834511214
| VV | A94 | 1+1 |  | 2 | [12 empty] | VV | 2 | 2 | True | 0 | ROZPOCET
| VV | B94 | "Celkem: "A94 |  | 2 | [12 empty] | VV | 2 | 2 | True | 1 | ROZPOCET
95 | M | 1.05.1 | Odbočka oboustranná OBD 90°; 100/100/100/100 | KS | 2 |  | 0 | lastní |  | snížená |  | 0 | 0 | 0 | 0 | 0 | 8 | M | 2 |  |  |  | ROZPOCET |  |  |  |  | 0 | 0 | 0 | 0 | 0 | 2 | 0 | 4 | -964781161
| VV | A95 | 1+1 |  | 2 | [12 empty] | VV | 2 | 2 | True | 0 | ROZPOCET
| VV | B95 | "Celkem: "A95 |  | 2 | [12 empty] | VV | 2 | 2 | True | 1 | ROZPOCET
96 | M | 1.06.1 | Odbočka oboustranná OBD 90°; 160/160/100/100 | KS | 2 |  | 0 | vlastní |  | snížená |  | 0 | 0 | 0 | 0 | 0 | 8 | M | 2 |  |  |  | ROZPOCET |  |  |  |  | 0 | 0 | 0 | 0 | 0 | 2 | 0 | 4 | 1677854668
| VV | A96 | 1+1 |  | 2 | [12 empty] | VV | 2 | 2 | True | 0 | ROZPOCET
| VV | B96 | "Celkem: "A96 |  | 2 | [12 empty] | VV | 2 | 2 | True | 1 | ROZPOCET
97 | M | 1.07.1 | Odbočka oboustranná OBD 90°; 180/180/100/100 | KS | 2 |  | 0 | vlastní |  | snížená |  | 0 | 0 | 0 | 0 | 0 | 8 | M | 2 |  |  |  | ROZPOCET |  |  |  |  | 0 | 0 | 0 | 0 | 0 | 2 | 0 | 4 | 1677279801
| VV | A97 | 1+1 |  | 2 | [12 empty] | VV | 2 | 2 | True | 0 | ROZPOCET
| VV | B97 | "Celkem: "A97 |  | 2 | [12 empty] | VV | 2 | 2 | True | 1 | ROZPOCET
98 | M | 1.08.1 | Přechod osový d 160/100 mm | KS | 1 |  | 0 | vlastní |  | snížená |  | 0 | 0 | 0 | 0 | 0 | 8 | M | 2 |  |  |  | ROZPOCET |  |  |  |  | 0 | 0 | 0 | 0 | 0 | 2 | 0 | 4 | -618956563
| VV | A98 | 1 |  | 1 | [12 empty] | VV | 2 | 2 | True | 1 | ROZPOCET
99 | M | 1.09.1 | Přechod osový d 180/160 mm | KS | 2 |  | 0 | vlastní |  | snížená |  | 0 | 0 | 0 | 0 | 0 | 8 | M | 2 |  |  |  | ROZPOCET |  |  |  |  | 0 | 0 | 0 | 0 | 0 | 2 | 0 | 4 | -1074630966
| VV | A99 | 1+1 |  | 2 | [12 empty] | VV | 2 | 2 | True | 0 | ROZPOCET
| VV | B99 | "Celkem: "A99 |  | 2 | [12 empty] | VV | 2 | 2 | True | 1 | ROZPOCET
100 | M | 1.10.1 | Přechod osový d 125/100 mm | KS | 2 |  | 0 | vlastní |  | snížená |  | 0 | 0 | 0 | 0 | 0 | 8 | M | 2 |  |  |  | ROZPOCET |  |  |  |  | 0 | 0 | 0 | 0 | 0 | 2 | 0 | 4 | 1586853841
| VV | A100 | 1+1 |  | 2 | [12 empty] | VV | 2 | 2 | True | 0 | ROZPOCET
| VV | B100 | "Celkem: "A100 |  | 2 | [12 empty] | VV | 2 | 2 | True | 1 | ROZPOCET
101 | M | 1.11.1 | Přechod osový d 160/125 mm | KS | 4 |  | 0 | vlastní |  | snížená |  | 0 | 0 | 0 | 0 | 0 | 8 | M | 2 |  |  |  | ROZPOCET |  |  |  |  | 0 | 0 | 0 | 0 | 0 | 2 | 0 | 4 | 1329583011
| VV | A101 | 2+2 |  | 4 | [12 empty] | VV | 2 | 2 | True | 0 | ROZPOCET
| VV | B101 | "Celkem: "A101 |  | 4 | [12 empty] | VV | 2 | 2 | True | 1 | ROZPOCET
102 | M | 1.12.1 | Oblouk OS 90°; d 100 mm | KS | 6 |  | 0 | vlastní |  | snížená |  | 0 | 0 | 0 | 0 | 0 | 8 | M | 2 |  |  |  | ROZPOCET |  |  |  |  | 0 | 0 | 0 | 0 | 0 | 2 | 0 | 4 | 724746472
| VV | A102 | 3*2 |  | 6 | [12 empty] | VV | 2 | 2 | True | 0 | ROZPOCET
| VV | B102 | "Celkem: "A102 |  | 6 | [12 empty] | VV | 2 | 2 | True | 1 | ROZPOCET
103 | M | 1.13.1 | Potrubí SPIRO d 100 mm | M | 35 |  | 0 | vlastní |  | snížená |  | 0 | 0 | 0 | 0 | 0 | 8 | M | 2 |  |  |  | ROZPOCET |  |  |  |  | 0 | 0 | 0 | 0 | 0 | 2 | 0 | 4 | -1335133350
| VV | A103 | 12+11+12 |  | 35 | [12 empty] | VV | 2 | 2 | True | 0 | ROZPOCET
| VV | B103 | "Celkem: "A103 |  | 35 | [12 empty] | VV | 2 | 2 | True | 1 | ROZPOCET
104 | M | 1.14.1 | Potrubí SPIRO d 125 mm | M | 12 |  | 0 | vlastní |  | snížená |  | 0 | 0 | 0 | 0 | 0 | 8 | M | 2 |  |  |  | ROZPOCET |  |  |  |  | 0 | 0 | 0 | 0 | 0 | 2 | 0 | 4 | 469903844
| VV | A104 | 8+4 |  | 12 | [12 empty] | VV | 2 | 2 | True | 0 | ROZPOCET
| VV | B104 | "Celkem: "A104 |  | 12 | [12 empty] | VV | 2 | 2 | True | 1 | ROZPOCET
105 | M | 1.15.1 | Potrubí SPIRO d 160 mm | M | 8 |  | 0 | vlastní |  | snížená |  | 0 | 0 | 0 | 0 | 0 | 8 | M | 2 |  |  |  | ROZPOCET |  |  |  |  | 0 | 0 | 0 | 0 | 0 | 2 | 0 | 4 | 2122409102
| VV | A105 | 4+4 |  | 8 | [12 empty] | VV | 2 | 2 | True | 0 | ROZPOCET
| VV | B105 | "Celkem: "A105 |  | 8 | [12 empty] | VV | 2 | 2 | True | 1 | ROZPOCET
106 | M | 1.16.1 | Potrubí SPIRO d 180 mm | M | 2 |  | 0 | vlastní |  | snížená |  | 0 | 0 | 0 | 0 | 0 | 8 | M | 2 |  |  |  | ROZPOCET |  |  |  |  | 0 | 0 | 0 | 0 | 0 | 2 | 0 | 4 | 537808718
| VV | A106 | 1+1 |  | 2 | [12 empty] | VV | 2 | 2 | True | 0 | ROZPOCET
| VV | B106 | "Celkem: "A106 |  | 2 | [12 empty] | VV | 2 | 2 | True | 1 | ROZPOCET
107 | M | 1.17.1 | Protidešťová stříška d 160 mm | KS | 2 |  | 0 | vlastní |  | snížená |  | 0 | 0 | 0 | 0 | 0 | 8 | M | 2 |  |  |  | ROZPOCET |  |  |  |  | 0 | 0 | 0 | 0 | 0 | 2 | 0 | 4 | 470225973
| VV | A107 | 1+1 |  | 2 | [12 empty] | VV | 2 | 2 | True | 0 | ROZPOCET
| VV | B107 | "Celkem: "A107 |  | 2 | [12 empty] | VV | 2 | 2 | True | 1 | ROZPOCET
108 | M | 1.18.1 | Protidešťová stříška d 180 mm | KS | 2 |  | 0 | vlastní |  | snížená |  | 0 | 0 | 0 | 0 | 0 | 8 | M | 2 |  |  |  | ROZPOCET |  |  |  |  | 0 | 0 | 0 | 0 | 0 | 2 | 0 | 4 | -480536211
| VV | A108 | 1+1 |  | 2 | [12 empty] | VV | 2 | 2 | True | 0 | ROZPOCET
| VV | B108 | "Celkem: "A108 |  | 2 | [12 empty] | VV | 2 | 2 | True | 1 | ROZPOCET
109 | M | 1.19.1 | Průchodka střechou vodorovná | KS | 5 |  | 0 | vlastní |  | snížená |  | 0 | 0 | 0 | 0 | 0 | 8 | M | 2 |  |  |  | ROZPOCET |  |  |  |  | 0 | 0 | 0 | 0 | 0 | 2 | 0 | 4 | 968792835
| VV | A109 | 2+3 |  | 5 | [12 empty] | VV | 2 | 2 | True | 0 | ROZPOCET
| VV | B109 | "Celkem: "A109 |  | 5 | [12 empty] | VV | 2 | 2 | True | 1 | ROZPOCET
110 | M | 1.20.1 | Pohybové čidlo | KS | 30 |  | 0 | vlastní |  | snížená |  | 0 | 0 | 0 | 0 | 0 | 8 | M | 2 |  |  |  | ROZPOCET |  |  |  |  | 0 | 0 | 0 | 0 | 0 | 2 | 0 | 4 | 816634499
| VV | A110 | 8+13+9 |  | 30 | [12 empty] | VV | 2 | 2 | True | 0 | ROZPOCET
| VV | B110 | "Celkem: "A110 |  | 30 | [12 empty] | VV | 2 | 2 | True | 1 | ROZPOCET
111 | M | 9.01 | Malý radiální ventilátor Qo = 60 m3/h, p = 150 Pa | KS | 7 |  | 0 | vlastní |  | snížená |  | 0 | 0 | 0 | 0 | 0 | 8 | M | 2 |  |  |  | ROZPOCET |  |  |  |  | 0 | 0 | 0 | 0 | 0 | 2 | 0 | 4 | -649545433
| VV | A111 | 2+3+2 |  | 7 | [12 empty] | VV | 2 | 2 | True | 0 | ROZPOCET
| VV | B111 | "Celkem: "A111 |  | 7 | [12 empty] | VV | 2 | 2 | True | 1 | ROZPOCET
112 | M | 9.06 | Přechod osový d125/100 mm | KS | 18 |  | 0 | vlastní |  | snížená |  | 0 | 0 | 0 | 0 | 0 | 8 | M | 2 |  |  |  | ROZPOCET |  |  |  |  | 0 | 0 | 0 | 0 | 0 | 2 | 0 | 4 | 1245141851
| VV | A112 | 9+9 |  | 18 | [12 empty] | VV | 2 | 2 | True | 0 | ROZPOCET
| VV | B112 | "Celkem: "A112 |  | 18 | [12 empty] | VV | 2 | 2 | True | 1 | ROZPOCET
113 | K | 7631 | Montáž obkladu SDK nepravidelného tvaru L (šíře 300-500 mm), na pozink. roštu. tl. desek 12,5 mm, impregnované do vlhka | M2 | 15 |  | 0 | vlastní |  | snížená |  | 0 | 0 | 0 | 0 | 0 | 4 | K | 2 |  |  |  | ROZPOCET |  |  |  |  | 0 | 0 | 0 | 0 | 0 | 2 | 0 | 4 | -1163185174
| VV | A113 | 7+5+3 |  | 15 | [12 empty] | VV | 2 | 2 | True | 0 | ROZPOCET
| VV | B113 | "Celkem: "A113 |  | 15 | [12 empty] | VV | 2 | 2 | True | 1 | ROZPOCET
| D | 766 | Konstrukce truhlářské |  |  |  | 0 |  |  |  |  | 0 |  | 0 |  | 0 | 4 | D | 1 |  |  |  | ROZPOCET | [10 empty] | 0
114 | K | 766 103 | dodávka a montáž recirkulační dugestoře včetně uhlíkového filtru - 300 m3 /hod | KS | 18 |  | 0 | vlastní |  | snížená |  | 0 | 0 | 0 | 0 | 0 | 4 | K | 2 |  |  |  | ROZPOCET |  |  |  |  | 0 | 0 | 0 | 0 | 0 | 2 | 0 | 4 | -1834570382
| VV | A114 | "dle výpisu"18 |  | 18 | [12 empty] | VV | 2 | 2 | True | 1 | ROZPOCET
115 | K | 766 104 | dodávka a montáž žaluzií | M2 | 181.58 |  | 0 | vlastní |  | snížená |  | 0 | 0 | 0 | 0 | 0 | 4 | K | 2 |  |  |  | ROZPOCET |  |  |  |  | 0 | 0 | 0 | 0 | 0 | 2 | 0 | 4 | 1236543596
| VV | A115 | 0.75*1.42*18+0.87*2.32*18+2.02*1.47*18+0.57*0.98*36+0.86*0.98*36+0.88*0.70*36 |  | 181.58 | [12 empty] | VV | 2 | 2 | True | 0 | ROZPOCET
| VV | B115 | "Celkem: "A115 |  | 181.58 | [12 empty] | VV | 2 | 2 | True | 1 | ROZPOCET
116 | K | 766694121 | Montáž ostatních truhlářských konstrukcí parapetních desek dřevěných nebo plastových šířky přes 300 mm, délky do 1000 mm | KUS | 15 |  | 0 | CS ÚRS 2019 01 |  | snížená |  | 0 | 0 | 0 | 0 | 0 | 4 | K | 2 |  |  |  | ROZPOCET |  |  |  |  | 0 | 0 | 0 | 0 | 0 | 2 | 0 | 4 | 378235192
| VV | A116 | "dle výpisu"1+2+5+2+5 |  | 15 | [12 empty] | VV | 2 | 2 | True | 1 | ROZPOCET
117 | K | 766694122 | Montáž ostatních truhlářských konstrukcí parapetních desek dřevěných nebo plastových šířky přes 300 mm, délky přes 1000 do 1600 mm | KUS | 96 |  | 0 | CS ÚRS 2019 01 |  | snížená |  | 0 | 0 | 0 | 0 | 0 | 4 | K | 2 |  |  |  | ROZPOCET |  |  |  |  | 0 | 0 | 0 | 0 | 0 | 2 | 0 | 4 | 944796945
| VV | A117 | 64+6+6+1+6+4+2+1+4+2 |  | 96 | [12 empty] | VV | 2 | 2 | True | 0 | ROZPOCET
| VV | B117 | "Celkem: "A117 |  | 96 | [12 empty] | VV | 2 | 2 | True | 1 | ROZPOCET
118 | K | 766694123 | Montáž ostatních truhlářských konstrukcí parapetních desek dřevěných nebo plastových šířky přes 300 mm, délky přes 1600 do 2600 mm | KUS | 2 |  | 0 | CS ÚRS 2019 01 |  | snížená |  | 0 | 0 | 0 | 0 | 0 | 4 | K | 2 |  |  |  | ROZPOCET |  |  |  |  | 0 | 0 | 0 | 0 | 0 | 2 | 0 | 4 | -1201046275
| VV | A118 | "dle výpisu"2 |  | 2 | [12 empty] | VV | 2 | 2 | True | 1 | ROZPOCET
119 | M | 607941070.R11 | Výlisky z hmoty dřevovláknité a dřevotřískové parapety vnitřní dřevotřískové | M | 112.12 |  | 0 | vlastní |  | snížená |  | 0 | 0 | 0 | 0 | 0 | 8 | M | 2 |  |  |  | ROZPOCET |  |  |  |  | 0 | 0 | 0 | 0 | 0 | 2 | 0 | 4 | -66737106
| VV | A119 | 13.50+15.66+36.36+2.28+20.64+23.68 |  | 112.12 | [12 empty] | VV | 2 | 2 | True | 0 | ROZPOCET
| VV | B119 | "Celkem: "A119 |  | 112.12 | [12 empty] | VV | 2 | 2 | True | 1 | ROZPOCET
120 | M | 607941090.R21 | Výlisky z hmoty dřevovláknité a dřevotřískové parapety vnitřní dřevotřískové (hnědá, bílá) rozměr: šířka x 1 m délky 600 mm | M | 17.16 |  | 0 | vlastní |  | snížená |  | 0 | 0 | 0 | 0 | 0 | 8 | M | 2 |  |  |  | ROZPOCET |  |  |  |  | 0 | 0 | 0 | 0 | 0 | 2 | 0 | 4 | -2073723782
| VV | A120 | 14+3.16 |  | 17.16 | [12 empty] | VV | 2 | 2 | True | 1 | ROZPOCET
| D | 772 | Podlahy z kamene |  |  |  | 0 |  |  |  |  | 0 |  | 0.4958 |  | 0 | 4 | D | 1 |  |  |  | ROZPOCET | [10 empty] | 0
121 | K | 772521240 | Kladení dlažby z kamene do lepidla z nejvýše dvou rozdílných druhů pravoúhlých desek nebo dlaždic ve skladbě se pravidelně opakujících, tl. do 30 mm | M2 | 52.19 |  | 0 | CS ÚRS 2019 01 |  | snížená |  | 0 | 0.0095 | 0.4958 | 0 | 0 | 4 | K | 2 |  |  |  | ROZPOCET |  |  |  |  | 0 | 0 | 0 | 0 | 0 | 2 | 0 | 4 | -497228148
| VV | A121 | "lodžie"52.19 |  | 52.19 | [12 empty] | VV | 2 | 2 | True | 1 | ROZPOCET
122 | M | 583810920R | Prvky stavební z přírodního kamene malé (desky dlažební, obkladové, soklové a podobně) desky dlažební žula (materiálová skupina I/2) žula železnobrodská povrch | M2 | 54.28 |  | 0 | vlastní |  | snížená |  | 0 | 0 | 0 | 0 | 0 | 8 | M | 2 |  |  |  | ROZPOCET |  |  |  |  | 0 | 0 | 0 | 0 | 0 | 2 | 0 | 4 | 1118728615
| VV | A122 | 54.28 |  | 54.28 | [12 empty] | VV | 2 | 2 | True | 1 | ROZPOCET
123 | K | 998772103 | Přesun hmot pro kamenné dlažby, obklady schodišťových stupňů a soklů stanovený z hmotnosti přesunovaného materiálu vodorovná dopravní vzdálenost do 50 m v objek | T | 4.89 |  | 0 | CS ÚRS 2019 01 |  | snížená |  | 0 | 0 | 0 | 0 | 0 | 4 | K | 2 |  |  |  | ROZPOCET |  |  |  |  | 0 | 0 | 0 | 0 | 0 | 2 | 0 | 4 | -801719950
| D | 784 | Dokončovací práce - malby a tapety |  |  |  | 0 |  |  |  |  | 0 |  | 0.51666 |  | 0 | 4 | D | 1 |  |  |  | ROZPOCET | [10 empty] | 0
124 | K | 784181101 | Penetrace podkladu jednonásobná základní akrylátová v místnostech výšky do 3,80 m | M2 | 491.63 |  | 0 | CS ÚRS 2019 01 |  | snížená |  | 0 | 0.0002 | 0.098326 | 0 | 0 | 4 | K | 2 |  |  |  | ROZPOCET |  |  |  |  | 0 | 0 | 0 | 0 | 0 | 2 | 0 | 4 | -446009934
| VV | A124 | "výměra podle omítek"491.63 |  | 491.63 | [12 empty] | VV | 2 | 2 | True | 1 | ROZPOCET
125 | K | 784181111 | Penetrace podkladu jednonásobná základní silikátová v místnostech výšky do 3,80 m | M2 | 510.67 |  | 0 | CS ÚRS 2019 01 |  | snížená |  | 0 | 0.00021 | 0.10724 | 0 | 0 | 4 | K | 2 |  |  |  | ROZPOCET |  |  |  |  | 0 | 0 | 0 | 0 | 0 | 2 | 0 | 4 | -1671709278
| VV | A125 | "sanační omítky"510.67 |  | 510.67 | [12 empty] | VV | 2 | 2 | True | 1 | ROZPOCET
126 | K | 784221101 | Malby z malířských směsí otěruvzdorných za sucha dvojnásobné, bílé za sucha otěruvzdorné dobře v místnostech výšky do 3,80 m | M2 | 491.63 |  | 0 | CS ÚRS 2019 01 |  | snížená |  | 0 | 0.00029 | 0.14257 | 0 | 0 | 4 | K | 2 |  |  |  | ROZPOCET |  |  |  |  | 0 | 0 | 0 | 0 | 0 | 2 | 0 | 4 | -239990416
| VV | A126 | "výměra podle omítek"491.63 |  | 491.63 | [12 empty] | VV | 2 | 2 | True | 1 | ROZPOCET
127 | K | 784321031 | Malby silikátové dvojnásobné, bílé v místnostech výšky do 3,80 m | M2 | 510.67 |  | 0 | CS ÚRS 2019 01 |  | snížená |  | 0 | 0.00033 | 0.16852 | 0 | 0 | 4 | K | 2 |  |  |  | ROZPOCET |  |  |  |  | 0 | 0 | 0 | 0 | 0 | 2 | 0 | 4 | -512291771
| VV | A127 | "sanační omítky"510.67 |  | 510.67 | [12 empty] | VV | 2 | 2 | True | 1 | ROZPOCET
| D | M | Práce a dodávky M |  |  |  | 0 |  |  |  |  | 0 |  | 0.016102 |  | 0 | 3 | D | 0 |  |  |  | ROZPOCET | [10 empty] | 0
| D | 22-M | Montáže slaboproudu |  |  |  | 0 |  |  |  |  | 0 |  | 0.016102 |  | 0 | 4 | D | 1 |  |  |  | ROZPOCET | [10 empty] | 0
128 | K | 210010025 | Montáž trubek elektroinstalačních s nasunutím nebo našroubováním do krabic uložených pevně plastových ohebných, průměru 16 mm | M | 63 |  | 0 | vlastní |  | snížená |  | 0 | 0 | 0 | 0 | 0 | 4 | K | 2 |  |  |  | ROZPOCET |  |  |  |  | 0 | 0 | 0 | 0 | 0 | 2 | 0 | 4 | -370353863
| VV | A128 | 12+5+9+13+24 |  | 63 | [12 empty] | VV | 2 | 2 | True | 1 | ROZPOCET
129 | K | 210010108 | Montáž lišt elektroinstalačních se spojkami, ohyby a rohy a s nasunutím do krabic vkládacích s víčkem, šířky přes 20 do 40 mm | M | 11 |  | 0 | vlastní |  | snížená |  | 0 | 0 | 0 | 0 | 0 | 4 | K | 2 |  |  |  | ROZPOCET |  |  |  |  | 0 | 0 | 0 | 0 | 0 | 2 | 0 | 4 | -186507459
| VV | A129 | 5+6 |  | 11 | [12 empty] | VV | 2 | 2 | True | 1 | ROZPOCET
130 | M | KR 8110 IP54 | krabička s průchodkami (7 výstupů) krytím IP54 | KS | 6 |  | 0 | vlastní |  | snížená |  | 0 | 0 | 0 | 0 | 0 | 8 | M | 2 |  |  |  | ROZPOCET |  |  |  |  | 0 | 0 | 0 | 0 | 0 | 2 | 0 | 4 | -1616310350
| VV | A130 | 2+2+2 |  | 6 | [12 empty] | VV | 2 | 2 | True | 1 | ROZPOCET
131 | K | 210010311 | Montáž krabic elektroinstalačních bez napojení na trubky a lišty, demontáže a montáže víčka a přístroje protahovacích nebo odbočných bez zapojení zapuštěných pl | KUS | 14 |  | 0 | vlastní |  | snížená |  | 0 | 0 | 0 | 0 | 0 | 4 | K | 2 |  |  |  | ROZPOCET |  |  |  |  | 0 | 0 | 0 | 0 | 0 | 2 | 0 | 4 | -770005189
| VV | A131 | 2+5+4+2+1 |  | 14 | [12 empty] | VV | 2 | 2 | True | 1 | ROZPOCET
132 | K | 210100096 | Ukončení vodičů izolovaných s označením a zapojením na svorkovnici s otevřením a uzavřením krytu průřezu žíly do 2,5 mm2 | KUS | 216 |  | 0 | CS ÚRS 2019 01 |  | snížená |  | 0 | 0 | 0 | 0 | 0 | 4 | K | 2 |  |  |  | ROZPOCET |  |  |  |  | 0 | 0 | 0 | 0 | 0 | 2 | 0 | 4 | -676904116
| VV | A132 | 25+18+17+20+45+25+18+19+25+4 |  | 216 | [12 empty] | VV | 2 | 2 | True | 1 | ROZPOCET
133 | K | 210120412 | Montáž jističů se zapojením vodičů jednopólových nn do 25 A ve skříni | KUS | 7 |  | 0 | CS ÚRS 2019 01 |  | snížená |  | 0 | 0 | 0 | 0 | 0 | 4 | K | 2 |  |  |  | ROZPOCET |  |  |  |  | 0 | 0 | 0 | 0 | 0 | 2 | 0 | 4 | 93654589
| VV | A133 | 4+3 |  | 7 | [12 empty] | VV | 2 | 2 | True | 1 | ROZPOCET
134 | K | 210150001 | Montáž relé návěstních se zapojením vodičů, typ RA-2P | KUS | 1 |  | 0 | vlastní |  | snížená |  | 0 | 0 | 0 | 0 | 0 | 4 | K | 2 |  |  |  | ROZPOCET |  |  |  |  | 0 | 0 | 0 | 0 | 0 | 2 | 0 | 4 | -1332295382
| VV | A134 | 1 |  | 1 | [12 empty] | VV | 2 | 2 | True | 1 | ROZPOCET
135 | K | 210190001 | Montáž rozvodnic oceloplechových nebo plastových bez zapojení vodičů běžných, hmotnosti do 20 kg | KUS | 3 |  | 0 | CS ÚRS 2019 01 |  | snížená |  | 0 | 0 | 0 | 0 | 0 | 4 | K | 2 |  |  |  | ROZPOCET |  |  |  |  | 0 | 0 | 0 | 0 | 0 | 2 | 0 | 4 | 1498625297
| VV | A135 | 3 |  | 3 | [12 empty] | VV | 2 | 2 | True | 1 | ROZPOCET
136 | K | 210280022 | Zkoušky a prohlídky elektrických rozvodů a zařízení zkušební práce velmi složitých technologií s použitím automatizovaného systému řízení pro pohony nn, elektro | KUS | 1 |  | 0 | CS ÚRS 2019 01 |  | snížená |  | 0 | 0 | 0 | 0 | 0 | 4 | K | 2 |  |  |  | ROZPOCET |  |  |  |  | 0 | 0 | 0 | 0 | 0 | 2 | 0 | 4 | -1342349088
| VV | A136 | 1 |  | 1 | [12 empty] | VV | 2 | 2 | True | 1 | ROZPOCET
137 | M | 341215540 | kabel sdělovací JYTY Al laminovanou fólií 4x1 mm | M | 9 |  | 0 | vlastní |  | snížená |  | 0 | 0 | 0 | 0 | 0 | 8 | M | 2 |  |  |  | ROZPOCET |  |  |  |  | 0 | 0 | 0 | 0 | 0 | 2 | 0 | 4 | -111934141
| VV | A137 | 4.50*2 |  | 9 | [12 empty] | VV | 2 | 2 | True | 1 | ROZPOCET
138 | M | 341210440 | kabel sdělovací s Cu jádrem 2x2x0,5mm | M | 2 |  | 0 | CS ÚRS 2019 01 |  | snížená |  | 0 | 2e-05 | 4e-05 | 0 | 0 | 8 | M | 2 |  |  |  | ROZPOCET |  |  |  |  | 0 | 0 | 0 | 0 | 0 | 2 | 0 | 4 | -1955243737
| VV | A138 | 2 |  | 2 | [12 empty] | VV | 2 | 2 | True | 1 | ROZPOCET
139 | M | 341210460 | kabel sdělovací s Cu jádrem 3x2x0,5mm | M | 12 |  | 0 | CS ÚRS 2019 01 |  | snížená |  | 0 | 3e-05 | 0.00036 | 0 | 0 | 8 | M | 2 |  |  |  | ROZPOCET |  |  |  |  | 0 | 0 | 0 | 0 | 0 | 2 | 0 | 4 | 1774228813
| VV | A139 | 6*2 |  | 12 | [12 empty] | VV | 2 | 2 | True | 1 | ROZPOCET
140 | M | 341110050 | kabel silový s Cu jádrem 1 kV 2x1,5mm2 | M | 39 |  | 0 | CS ÚRS 2019 01 |  | snížená |  | 0 | 0.0001 | 0.0039 | 0 | 0 | 8 | M | 2 |  |  |  | ROZPOCET |  |  |  |  | 0 | 0 | 0 | 0 | 0 | 2 | 0 | 4 | -1349524489
| VV | A140 | 12+4+9+10+4 |  | 39 | [12 empty] | VV | 2 | 2 | True | 1 | ROZPOCET
141 | M | 341110300 | kabel silový s Cu jádrem 1 kV 3x1,5mm2 | M | 12 |  | 0 | CS ÚRS 2019 01 |  | snížená |  | 0 | 0.00012 | 0.00144 | 0 | 0 | 8 | M | 2 |  |  |  | ROZPOCET |  |  |  |  | 0 | 0 | 0 | 0 | 0 | 2 | 0 | 4 | -870531319
| VV | A141 | 4+2+3+3 |  | 12 | [12 empty] | VV | 2 | 2 | True | 1 | ROZPOCET
142 | M | 341110360 | kabel silový s Cu jádrem 1 kV 3x2,5mm2 | M | 6 |  | 0 | CS ÚRS 2019 01 |  | snížená |  | 0 | 0.00017 | 0.00102 | 0 | 0 | 8 | M | 2 |  |  |  | ROZPOCET |  |  |  |  | 0 | 0 | 0 | 0 | 0 | 2 | 0 | 4 | 239166470
| VV | A142 | 3+3 |  | 6 | [12 empty] | VV | 2 | 2 | True | 1 | ROZPOCET
143 | M | 341110940 | kabel silový s Cu jádrem 1 kV 5x2,5mm2 | M | 10 |  | 0 | CS ÚRS 2019 01 |  | snížená |  | 0 | 0.00025 | 0.0025 | 0 | 0 | 8 | M | 2 |  |  |  | ROZPOCET |  |  |  |  | 0 | 0 | 0 | 0 | 0 | 2 | 0 | 4 | 1747934090
| VV | A143 | 2+5+2+1 |  | 10 | [12 empty] | VV | 2 | 2 | True | 1 | ROZPOCET
144 | M | 345721140 | lišta elektroinstalační vkládací z PVC LV 40x25 | M | 11 |  | 0 | vlastní |  | snížená |  | 0 | 0 | 0 | 0 | 0 | 8 | M | 2 |  |  |  | ROZPOCET |  |  |  |  | 0 | 0 | 0 | 0 | 0 | 2 | 0 | 4 | -775319158
| VV | A144 | 5+3+3 |  | 11 | [12 empty] | VV | 2 | 2 | True | 1 | ROZPOCET
145 | M | 345710500 | trubka elektroinstalační ohebná EN 500 86-1141 D 16/21,2 mm | M | 63 |  | 0 | CS ÚRS 2019 01 |  | snížená |  | 0 | 6e-05 | 0.00378 | 0 | 0 | 8 | M | 2 |  |  |  | ROZPOCET |  |  |  |  | 0 | 0 | 0 | 0 | 0 | 2 | 0 | 4 | 1486368976
| VV | A145 | 15+14+16+8+10 |  | 63 | [12 empty] | VV | 2 | 2 | True | 1 | ROZPOCET
146 | M | 345610260 | svorka 4 vodičová 0,08 - 4 mm2 | KUS | 25 |  | 0 | vlastní |  | snížená |  | 0 | 0 | 0 | 0 | 0 | 8 | M | 2 |  |  |  | ROZPOCET |  |  |  |  | 0 | 0 | 0 | 0 | 0 | 2 | 0 | 4 | 2025548668
| VV | A146 | 2+5+6+4+8 |  | 25 | [12 empty] | VV | 2 | 2 | True | 1 | ROZPOCET
147 | M | 358221530 | jistič 1pólový-charakteristika C 2A | KUS | 1 |  | 0 | CS ÚRS 2019 01 |  | snížená |  | 0 | 0.0004 | 0.0004 | 0 | 0 | 8 | M | 2 |  |  |  | ROZPOCET |  |  |  |  | 0 | 0 | 0 | 0 | 0 | 2 | 0 | 4 | 236874315
| VV | A147 | 1 |  | 1 | [12 empty] | VV | 2 | 2 | True | 1 | ROZPOCET
148 | M | 358221570 | jistič 1pólový-charakteristika C 10A | KUS | 3 |  | 0 | CS ÚRS 2019 01 |  | snížená |  | 0 | 0.0004 | 0.0012 | 0 | 0 | 8 | M | 2 |  |  |  | ROZPOCET |  |  |  |  | 0 | 0 | 0 | 0 | 0 | 2 | 0 | 4 | -1585251963
| VV | A148 | 1+2 |  | 3 | [12 empty] | VV | 2 | 2 | True | 1 | ROZPOCET
149 | M | 358221270 | jistič 1+Npólový-charakteristika B 10A | KUS | 3 |  | 0 | CS ÚRS 2019 01 |  | snížená |  | 0 | 0.0004 | 0.0012 | 0 | 0 | 8 | M | 2 |  |  |  | ROZPOCET |  |  |  |  | 0 | 0 | 0 | 0 | 0 | 2 | 0 | 4 | -875456267
| VV | A149 | 1+2 |  | 3 | [12 empty] | VV | 2 | 2 | True | 1 | ROZPOCET
150 | M | 341408420 | vodič izolovaný s Cu jádrem 4mm2 | M | 1.75 |  | 0 | CS ÚRS 2019 01 |  | snížená |  | 0 | 5e-05 | 8.75e-05 | 0 | 0 | 8 | M | 2 |  |  |  | ROZPOCET |  |  |  |  | 0 | 0 | 0 | 0 | 0 | 2 | 0 | 4 | 2074589606
| VV | A150 | 1.75 |  | 1.75 | [12 empty] | VV | 2 | 2 | True | 1 | ROZPOCET
151 | M | 345715190 | krabice univerzální odbočná z PH s víčkem, D 73,5 mm x 43 mm | KUS | 3.5 |  | 0 | CS ÚRS 2019 01 |  | snížená |  | 0 | 5e-05 | 0.000175 | 0 | 0 | 8 | M | 2 |  |  |  | ROZPOCET |  |  |  |  | 0 | 0 | 0 | 0 | 0 | 2 | 0 | 4 | -473049835
| VV | A151 | 3.5 |  | 3.5 | [12 empty] | VV | 2 | 2 | True | 1 | ROZPOCET
152 | M | R-MR1.x | Nástěnný jednodílný rozvaděč 09- 19 jednodílný nástěnný rozvaděč s krytím IP 30 rozvaděč se věší přímo na zeď součástí riozvaděče jsou dvě posuvné vertik | KS | 1 |  | 0 | vlastní |  | snížená |  | 0 | 0 | 0 | 0 | 0 | 8 | M | 2 |  |  |  | ROZPOCET |  |  |  |  | 0 | 0 | 0 | 0 | 0 | 2 | 0 | 4 | -479225028
| VV | A152 | 1 |  | 1 | [12 empty] | VV | 2 | 2 | True | 1 | ROZPOCET
153 | M | R-MR2.x | Nástěnný jednodílný rozvaděč 15- 19 jednodílný nástěnný rozvaděč s krytím IP 30 rozvaděč se věší přímo na zeď součástí riozvaděče jsou dvě posuvné vertik | KS | 1 |  | 0 | vlastní |  | snížená |  | 0 | 0 | 0 | 0 | 0 | 8 | M | 2 |  |  |  | ROZPOCET |  |  |  |  | 0 | 0 | 0 | 0 | 0 | 2 | 0 | 4 | 103496862
| VV | A153 | 1 |  | 1 | [12 empty] | VV | 2 | 2 | True | 1 | ROZPOCET
154 | M | REL-CK | Vyhodnocovací relé pro čidla kouře | KS | 1 |  | 0 | vlastní |  | snížená |  | 0 | 0 | 0 | 0 | 0 | 8 | M | 2 |  |  |  | ROZPOCET |  |  |  |  | 0 | 0 | 0 | 0 | 0 | 2 | 0 | 4 | 1734440817
| VV | A154 | 1 |  | 1 | [12 empty] | VV | 2 | 2 | True | 1 | ROZPOCET
155 | M | R-MR.x | Nástěnný jednodílný rozvaděč 42- 19 , š. 600 mm jednodílný nástěnný rozvaděč s krytím IP 30 rozvaděč se věší přímo na zeď součástí riozvaděče jsou dvě pos | KS | 1 |  | 0 | vlastní |  | snížená |  | 0 | 0 | 0 | 0 | 0 | 8 | M | 2 |  |  |  | ROZPOCET |  |  |  |  | 0 | 0 | 0 | 0 | 0 | 2 | 0 | 4 | -1086928033
| VV | A155 | 1 |  | 1 | [12 empty] | VV | 2 | 2 | True | 1 | ROZPOCET
156 | M | NAP-230VAC | Napěťová spoušt 230VAC pro jistič | KS | 3 |  | 0 | vlastní |  | snížená |  | 0 | 0 | 0 | 0 | 0 | 8 | M | 2 |  |  |  | ROZPOCET |  |  |  |  | 0 | 0 | 0 | 0 | 0 | 2 | 0 | 4 | 2092958443
| VV | A156 | 3 |  | 3 | [12 empty] | VV | 2 | 2 | True | 1 | ROZPOCET
157 | K | 210800101 | Montáž izolovaných kabelů měděných do 1 kV uložených pod omítku ve stěně CYKY, CYBY, CYMY, NYM, CYKYLS, CYKYLo, počtu a průřezu žil 2 x 1,5 mm2 | M | 39 |  | 0 | vlastní |  | snížená |  | 0 | 0 | 0 | 0 | 0 | 4 | K | 2 |  |  |  | ROZPOCET |  |  |  |  | 0 | 0 | 0 | 0 | 0 | 2 | 0 | 4 | 1612649497
| VV | A157 | 5+9+10+12+3 |  | 39 | [12 empty] | VV | 2 | 2 | True | 1 | ROZPOCET
158 | K | 210800105 | Montáž izolovaných kabelů měděných do 1 kV uložených pod omítku ve stěně CYKY, CYBY, CYMY, NYM, CYKYLS, CYKYLo, počtu a průřezu žil 3 x 1,5 mm2 | M | 12 |  | 0 | vlastní |  | snížená |  | 0 | 0 | 0 | 0 | 0 | 4 | K | 2 |  |  |  | ROZPOCET |  |  |  |  | 0 | 0 | 0 | 0 | 0 | 2 | 0 | 4 | -379148806
| VV | A158 | 2+6+4 |  | 12 | [12 empty] | VV | 2 | 2 | True | 1 | ROZPOCET
159 | K | 210800106 | Montáž izolovaných kabelů měděných do 1 kV uložených pod omítku ve stěně CYKY, CYBY, CYMY, NYM, CYKYLS, CYKYLo, počtu a průřezu žil 3 x 2,5 mm2 | M | 6 |  | 0 | vlastní |  | snížená |  | 0 | 0 | 0 | 0 | 0 | 4 | K | 2 |  |  |  | ROZPOCET |  |  |  |  | 0 | 0 | 0 | 0 | 0 | 2 | 0 | 4 | -1764036401
| VV | A159 | 3+3 |  | 6 | [12 empty] | VV | 2 | 2 | True | 1 | ROZPOCET
160 | K | 210800116 | Montáž izolovaných kabelů měděných do 1 kV uložených pod omítku ve stěně CYKY, CYBY, CYMY, NYM, CYKYLS, CYKYLo, počtu a průřezu žil 5 x 2,5 mm2 | M | 10 |  | 0 | vlastní |  | snížená |  | 0 | 0 | 0 | 0 | 0 | 4 | K | 2 |  |  |  | ROZPOCET |  |  |  |  | 0 | 0 | 0 | 0 | 0 | 2 | 0 | 4 | -1271410842
| VV | A160 | 5+2+3 |  | 10 | [12 empty] | VV | 2 | 2 | True | 1 | ROZPOCET
161 | M | A.9 | Montážní kroužek s těsněním d125 mm | KS | 6 |  | 0 | vlastní |  | snížená |  | 0 | 0 | 0 | 0 | 0 | 8 | M | 2 |  |  |  | ROZPOCET |  |  |  |  | 0 | 0 | 0 | 0 | 0 | 2 | 0 | 4 | -107133039
| VV | A161 | 3+3 |  | 6 | [12 empty] | VV | 2 | 2 | True | 1 | ROZPOCET
162 | M | A.10 | Telefonní tlumič hluku vsuvný pro omezení přenosu kmitočtů hovorového pásma 100/300 | KS | 15 |  | 0 | vlastní |  | snížená |  | 0 | 0 | 0 | 0 | 0 | 8 | M | 2 |  |  |  | ROZPOCET |  |  |  |  | 0 | 0 | 0 | 0 | 0 | 2 | 0 | 4 | -1526501217
| VV | A162 | 2+8+5 |  | 15 | [12 empty] | VV | 2 | 2 | True | 1 | ROZPOCET
163 | M | A.11 | Telefonní tlumič hluku vsuvný pro omezení přenosu kmitočtů hovorového pásma 125/300 | KS | 6 |  | 0 | vlastní |  | snížená |  | 0 | 0 | 0 | 0 | 0 | 8 | M | 2 |  |  |  | ROZPOCET |  |  |  |  | 0 | 0 | 0 | 0 | 0 | 2 | 0 | 4 | 11164028
| VV | A163 | 3+3 |  | 6 | [12 empty] | VV | 2 | 2 | True | 1 | ROZPOCET
164 | M | A.12 | Odbočka jednostranná 90° 100/100 | KS | 3 |  | 0 | vlastní |  | snížená |  | 0 | 0 | 0 | 0 | 0 | 8 | M | 2 |  |  |  | ROZPOCET |  |  |  |  | 0 | 0 | 0 | 0 | 0 | 2 | 0 | 4 | 173051917
| VV | A164 | 3 |  | 3 | [12 empty] | VV | 2 | 2 | True | 1 | ROZPOCET
165 | M | A.13 | Odbočka jednostranná 90° 160/100 | KS | 6 |  | 0 | vlastní |  | snížená |  | 0 | 0 | 0 | 0 | 0 | 8 | M | 2 |  |  |  | ROZPOCET |  |  |  |  | 0 | 0 | 0 | 0 | 0 | 2 | 0 | 4 | 752127111
| VV | A165 | 3+3 |  | 6 | [12 empty] | VV | 2 | 2 | True | 1 | ROZPOCET
166 | M | A.14 | Odbočka jednostranná 90° 160/125 | KS | 3 |  | 0 | vlastní |  | snížená |  | 0 | 0 | 0 | 0 | 0 | 8 | M | 2 |  |  |  | ROZPOCET |  |  |  |  | 0 | 0 | 0 | 0 | 0 | 2 | 0 | 4 | -66919492
| VV | A166 | 3 |  | 3 | [12 empty] | VV | 2 | 2 | True | 1 | ROZPOCET
167 | M | A.15 | Odbočka jednostranná 90° 160/160 | KS | 6 |  | 0 | vlastní |  | snížená |  | 0 | 0 | 0 | 0 | 0 | 8 | M | 2 |  |  |  | ROZPOCET |  |  |  |  | 0 | 0 | 0 | 0 | 0 | 2 | 0 | 4 | -1696728756
| VV | A167 | 3+3 |  | 6 | [12 empty] | VV | 2 | 2 | True | 1 | ROZPOCET
168 | M | A.16 | Přechod osový d 160/100 mm | KS | 9 |  | 0 | vlastní |  | snížená |  | 0 | 0 | 0 | 0 | 0 | 8 | M | 2 |  |  |  | ROZPOCET |  |  |  |  | 0 | 0 | 0 | 0 | 0 | 2 | 0 | 4 | -378672033
| VV | A168 | 2+2+5 |  | 9 | [12 empty] | VV | 2 | 2 | True | 1 | ROZPOCET
169 | M | A.17 | Přechod osový 160/125 | KS | 3 |  | 0 | vlastní |  | snížená |  | 0 | 0 | 0 | 0 | 0 | 8 | M | 2 |  |  |  | ROZPOCET |  |  |  |  | 0 | 0 | 0 | 0 | 0 | 2 | 0 | 4 | 1414813747
| VV | A169 | 3 |  | 3 | [12 empty] | VV | 2 | 2 | True | 1 | ROZPOCET
170 | M | A.18 | Přechod osový 200/160 | KS | 9 |  | 0 | vlastní |  | snížená |  | 0 | 0 | 0 | 0 | 0 | 8 | M | 2 |  |  |  | ROZPOCET |  |  |  |  | 0 | 0 | 0 | 0 | 0 | 2 | 0 | 4 | -1129085773
| VV | A170 | 3+2+4 |  | 9 | [12 empty] | VV | 2 | 2 | True | 1 | ROZPOCET
171 | K | 210800506 | Montáž izolovaných vodičů měděných do 1 kV bez ukončení uložených v trubkách nebo lištách zatažených plných a laněných s PVC pláštěm, bezhalogenových, ohniodoln | M | 3 |  | 0 | CS ÚRS 2019 01 |  | snížená |  | 0 | 0 | 0 | 0 | 0 | 4 | K | 2 |  |  |  | ROZPOCET |  |  |  |  | 0 | 0 | 0 | 0 | 0 | 2 | 0 | 4 | -718918148
| VV | A171 | 3 |  | 3 | [12 empty] | VV | 2 | 2 | True | 1 | ROZPOCET
172 | K | 220280221 | Montáž kabelu uloženého v trubkách nebo v lištách včetně odvinutí kabelu z bubnu, natáhnutí, odříznutí, zaizolování a zatažení do trubek nebo lišt, pročištění t | M | 14 |  | 0 | CS ÚRS 2019 01 |  | snížená |  | 0 | 0 | 0 | 0 | 0 | 4 | K | 2 |  |  |  | ROZPOCET |  |  |  |  | 0 | 0 | 0 | 0 | 0 | 2 | 0 | 4 | 1644961218
| VV | A172 | 2+5+4+3 |  | 14 | [12 empty] | VV | 2 | 2 | True | 1 | ROZPOCET
173 | K | 742996200 | Zkoušky a prohlídky rozvodných zařízení oživení jednoho pole rozváděče zhotoveného subdodavatelem v podmínkách externí montáže s velmi složitou výstrojí | HOD | 27 |  | 0 | CS ÚRS 2019 01 |  | snížená |  | 0 | 0 | 0 | 0 | 0 | 4 | K | 2 |  |  |  | ROZPOCET |  |  |  |  | 0 | 0 | 0 | 0 | 0 | 2 | 0 | 4 | 720655275
174 | K | HZS2491 | Hodinové zúčtovací sazby profesí PSV zednické výpomoci a pomocné práce PSV dělník zednických výpomocí | HOD | 8 |  | 0 | CS ÚRS 2019 01 |  | snížená |  | 0 | 0 | 0 | 0 | 0 | 4 | K | 2 |  |  |  | ROZPOCET |  |  |  |  | 0 | 0 | 0 | 0 | 0 | 2 | 0 | 4 | 1104644833
| VV | A174 | 8 |  | 8 | [12 empty] | VV | 2 | 2 | True | 1 | ROZPOCET
| D | VRN | Vedlejší rozpočtové náklady |  |  |  | 0 |  |  |  |  | 0 |  | 0 |  | 0 | 5 | D | 0 |  |  |  | ROZPOCET | [10 empty] | 0
| D | VRN3 | Zařízení staveniště |  |  |  | 0 |  |  |  |  | 0 |  | 0 |  | 0 | 4 | D | 1 |  |  |  | ROZPOCET | [10 empty] | 0
175 | K | 030001000 | Zařízení staveniště (vybavení staveniště, připojení energií, zabezp. staveniště, zrušení zařízení staveniště) | KČ | 1 |  | 0 | CS ÚRS 2019 01 |  | snížená |  | 0 | 0 | 0 | 0 | 0 | 4 | K | 2 |  |  |  | ROZPOCET |  |  |  |  | 0 | 0 | 0 | 0 | 0 | 2 | 0 | 4 | 2041557377
| D | VRN4 | Inženýrská činnost |  |  |  | 0 |  |  |  |  | 0 |  | 0 |  | 0 | 4 | D | 1 |  |  |  | ROZPOCET | [10 empty] | 0
176 | K | 040001000 | Inženýrská činnost (dozory, kompletační a koordinační činnost) | KČ | 1 |  | 0 | CS ÚRS 2019 01 |  | snížená |  | 0 | 0 | 0 | 0 | 0 | 4 | K | 2 |  |  |  | ROZPOCET |  |  |  |  | 0 | 0 | 0 | 0 | 0 | 2 | 0 | 4 | 261965915
| D | VRN7 | Provozní vlivy |  |  |  | 0 |  |  |  |  | 0 |  | 0 |  | 0 | 4 | D | 1 |  |  |  | ROZPOCET | [10 empty] | 0
177 | K | 070001000 | Provozní vlivy )ochranná pásma, ostatní provozní vlivy) | KČ | 1 |  | 0 | CS ÚRS 2019 01 |  | snížená |  | 0 | 0 | 0 | 0 | 0 | 4 | K | 2 |  |  |  | ROZPOCET |  |  |  |  | 0 | 0 | 0 | 0 | 0 | 2 | 0 | 4 | 1855357986
178 | K | 070100 | výrobně montážní dokumentace | KČ | 1 |  | 0 | vlastní |  | snížená |  | 0 | 0 | 0 | 0 | 0 | 4 | K | 2 |  |  |  | ROZPOCET |  |  |  |  | 0 | 0 | 0 | 0 | 0 | 2 | 0 | 4 | 344603477

## 02-3 - SO 02-3 Bytový dům...
[18 empty] | {d0521827-e210-4e50-8975-744d10197a73} | [5 empty] | B4 | B4 | 110 | 2
[18 empty] | -1 | [5 empty] | C4 | C4 | 70 | 2
| KRYCÍ LIST SOUPISU PRACÍ | [7 empty] | v --- níže se nacházejí doplnkové a pomocné údaje k sestavám --- v | [8 empty] | False | [5 empty] | D4 | D4 | 70 | 2
[24 empty] | E4 | E4 | 100 | 2
Stavba:
Klatovy bytový dům č. p. 391 392 393 - stavební úpravy
Objekt:
02-3 - SO 02-3 Bytový dům č. p. 392 - způsobilé vedlejší
| KSO: |  |  |  |  | CC-CZ:
| Místo: |  |  |  |  | Datum: | 30. 4. 2019
| Zadavatel: |  |  |  |  | IČ:
|  | Město Klatovy, nám. Míru 62, Klatovy I, 339 01 |  |  |  | DIČ:
| Uchazeč: |  |  |  |  | IČ: | Vyplň údaj
|  | Vyplň údaj |  |  |  | DIČ: | Vyplň údaj
| Projektant: |  |  |  |  | IČ:
|  | Atelier U5 s.r.o., K Zaječímu vrchu 904, Klatovy |  |  |  | DIČ:
| Zpracovatel: |  |  |  |  | IČ:
DIČ:
Poznámka:
| Cena bez DPH | [5 empty] | 0
|  |  | Základ daně |  |  | Sazba daně | Výše daně
| DPH | základní | 0 |  |  | 21% | 0
|  | snížená | 0 |  |  | 15% | 0
|  | zákl. přenesená | 0 |  |  | 21% | 0
|  | sníž. přenesená | 0 |  |  | 15% | 0
|  | nulová | 0 |  |  | 0% | 0
| Cena s DPH |  |  | v | CZK |  | 0
REKAPITULACE ČLENĚNÍ SOUPISU PRACÍ
Stavba:
Klatovy bytový dům č. p. 391 392 393 - stavební úpravy
Objekt:
02-3 - SO 02-3 Bytový dům č. p. 392 - způsobilé vedlejší
Místo: | [5 empty] | Datum: | 30. 4. 2019
Zadavatel: |  |  | Město Klatovy, nám. Míru 62, Klatovy I, 339 01 |  |  | Projektant: | Atelier U5 s.r.o., K Zaječímu vrchu 904, Klatovy
Uchazeč: |  |  | Vyplň údaj |  |  | Zpracovatel:
Kód dílu - Popis | [6 empty] | Cena celkem [CZK]
Náklady ze soupisu prací | [6 empty] | 0 | [11 empty] | -1
| HSV - Práce a dodávky HSV | [5 empty] | 0
| 999 - Ostatní | [5 empty] | 0
| VRN7 - Provozní vlivy | [5 empty] | 0
| PSV - Práce a dodávky PSV | [5 empty] | 0
| 733 - Ústřední vytápění - rozvodné potrubí | [5 empty] | 0
| 741-4 - Hromosvod - montáž | [5 empty] | 0
SOUPIS PRACÍ
Stavba:
Klatovy bytový dům č. p. 391 392 393 - stavební úpravy
Objekt:
02-3 - SO 02-3 Bytový dům č. p. 392 - způsobilé vedlejší
Místo: | [5 empty] | Datum: | 30. 4. 2019
Zadavatel: |  |  | Město Klatovy, nám. Míru 62, Klatovy I, 339 01 |  |  | Projektant: | Atelier U5 s.r.o., K Zaječímu vrchu 904, Klatovy
Uchazeč: |  |  | Vyplň údaj |  |  | Zpracovatel:
PČ | Typ | Kód | Popis | MJ | Množství | J.cena [CZK] | Cena celkem [CZK] | Cenová soustava |  | DPH | J. Nh [h] | Nh celkem [h] | J. hmotnost [t] | Hmotnost celkem [t] | J. suť [t] | Suť Celkem [t]
Náklady soupisu celkem | [6 empty] | 0 |  |  |  |  | 0 |  | 0 |  | 0 |  | D | -1 | [14 empty] | 0
| D | HSV | Práce a dodávky HSV |  |  |  | 0 |  |  |  |  | 0 |  | 0 |  | 0 | 1 | D | 0 |  |  |  | ROZPOCET | [10 empty] | 0
| D | 999 | Ostatní |  |  |  | 0 |  |  |  |  | 0 |  | 0 |  | 0 | 4 | D | 1 |  |  |  | ROZPOCET | [10 empty] | 0
1 | K | 0201 | Topná zkouška | HOD | 72 |  | 0 | vlastní |  | snížená |  | 0 | 0 | 0 | 0 | 0 | 4 | K | 2 |  |  |  | ROZPOCET |  |  |  |  | 0 | 0 | 0 | 0 | 0 | 2 | 0 | 4 | 1160512041
| VV | A1 | 72 |  | 72 | [12 empty] | VV | 2 | 2 | True | 1 | ROZPOCET
2 | K | 0213 | Uvedení do provozu a zaregulování soustavy | HOD | 24 |  | 0 | vlastní |  | snížená |  | 0 | 0 | 0 | 0 | 0 | 4 | K | 2 |  |  |  | ROZPOCET |  |  |  |  | 0 | 0 | 0 | 0 | 0 | 2 | 0 | 4 | -1706081564
| VV | A2 | 24 |  | 24 | [12 empty] | VV | 2 | 2 | True | 1 | ROZPOCET
| D | VRN7 | Provozní vlivy |  |  |  | 0 |  |  |  |  | 0 |  | 0 |  | 0 | 4 | D | 1 |  |  |  | ROZPOCET | [10 empty] | 0
3 | K | 070101 | dokumentace skutečného provedení | KČ | 1 |  | 0 | vlastní |  | snížená |  | 0 | 0 | 0 | 0 | 0 | 4 | K | 2 |  |  |  | ROZPOCET |  |  |  |  | 0 | 0 | 0 | 0 | 0 | 2 | 0 | 4 | -546263166
| VV | A3 | 1 |  | 1 | [12 empty] | VV | 2 | 2 | True | 1 | ROZPOCET
| D | PSV | Práce a dodávky PSV |  |  |  | 0 |  |  |  |  | 0 |  | 0 |  | 0 | 2 | D | 0 |  |  |  | ROZPOCET | [10 empty] | 0
| D | 733 | Ústřední vytápění - rozvodné potrubí |  |  |  | 0 |  |  |  |  | 0 |  | 0 |  | 0 | 4 | D | 1 |  |  |  | ROZPOCET | [10 empty] | 0
4 | K | 733190107 | Zkoušky těsnosti potrubí, manžety prostupové z trubek ocelových zkoušky těsnosti potrubí (za provozu) z trubek ocelových závitových DN do 40 | M | 870 |  | 0 | vlastní |  | snížená |  | 0 | 0 | 0 | 0 | 0 | 4 | K | 2 |  |  |  | ROZPOCET |  |  |  |  | 0 | 0 | 0 | 0 | 0 | 2 | 0 | 4 | -2104990730
| VV | A4 | 45+98+24+63+78+34+68+25+78+7 |  | 520 | [12 empty] | VV | 2 | 2 | True | 0 | ROZPOCET
| VV | B4 | 25+12+14+36+9+14 |  | 110 | [12 empty] | VV | 2 | 2 | True | 0 | ROZPOCET
| VV | C4 | 12+10+9+8+21+10 |  | 70 | [12 empty] | VV | 2 | 2 | True | 0 | ROZPOCET
| VV | D4 | 14+6+21+29 |  | 70 | [12 empty] | VV | 2 | 2 | True | 0 | ROZPOCET
| VV | E4 | 34+6+14+23+8+10+5 |  | 100 | [12 empty] | VV | 2 | 2 | True | 0 | ROZPOCET
| VV | F4 | "Celkem: "A4+B4+C4+D4+E4 |  | 870 | [12 empty] | VV | 2 | 2 | True | 1 | ROZPOCET
5 | K | 733190108 | Zkoušky těsnosti potrubí, manžety prostupové z trubek ocelových zkoušky těsnosti potrubí (za provozu) z trubek ocelových závitových DN 40 do 50 | M | 110 |  | 0 | vlastní |  | snížená |  | 0 | 0 | 0 | 0 | 0 | 4 | K | 2 |  |  |  | ROZPOCET |  |  |  |  | 0 | 0 | 0 | 0 | 0 | 2 | 0 | 4 | -1641546151
| VV | A5 | 12+9+14+18+21+7+16+13 |  | 110 | [12 empty] | VV | 2 | 2 | True | 1 | ROZPOCET
| D | 741-4 | Hromosvod - montáž |  |  |  | 0 |  |  |  |  | 0 |  | 0 |  | 0 | 4 | D | 1 |  |  |  | ROZPOCET | [10 empty] | 0
6 | K | Pol124 | Revize hromosvodu | KS | 1 |  | 0 | vlastní |  | snížená |  | 0 | 0 | 0 | 0 | 0 | 4 | K | 2 |  |  |  | ROZPOCET |  |  |  |  | 0 | 0 | 0 | 0 | 0 | 2 | 0 | 4 | 973818687
| VV | A6 | 1 |  | 1 | [12 empty] | VV | 2 | 2 | True | 1 | ROZPOCET

## 03-1 - SO 03-1 Bytový dům...
[18 empty] | {d0eec3f3-00bf-4054-990e-8b7a681ec6a0} | [5 empty] | B14 | B14 | 16,3 | 2
[18 empty] | -1 | [5 empty] | D23 | D23 | 14,64 | 2
| KRYCÍ LIST SOUPISU PRACÍ | [7 empty] | v --- níže se nacházejí doplnkové a pomocné údaje k sestavám --- v | [8 empty] | False | [5 empty] | E23 | E23 | 15,14 | 2
[24 empty] | F23 | F23 | 38,13 | 2
| Stavba: | [22 empty] | H23 | H23 | -24,19 | 2
|  | Klatovy bytový dům č. p. 391 392 393 - stavební úpravy | [21 empty] | B24 | B24 | 7,94 | 2
| Objekt: | [22 empty] | C25 | C25 | 129,68 | 2
|  | 03-1 - SO 03-1 Bytový dům č. p. 393 - způsobilé náklady | [21 empty] | D25 | D25 | 128,42 | 2
[24 empty] | E25 | E25 | 208,23 | 2
| KSO: |  |  |  |  | CC-CZ: | [17 empty] | F25 | F25 | 183,95 | 2
| Místo: |  |  |  |  | Datum: | 30. 4. 2019 | [16 empty] | H25 | H25 | -56,29 | 2
[24 empty] | I25 | I25 | -18,55 | 2
| Zadavatel: |  |  |  |  | IČ: | [17 empty] | J25 | J25 | -79,11 | 2
|  | Město Klatovy, nám. Míru 62, Klatovy I, 339 01 |  |  |  | DIČ: | [17 empty] | K25 | K25 | -63,16 | 2
[24 empty] | B29 | B29 | 106,16 | 2
| Uchazeč: |  |  |  |  | IČ: | Vyplň údaj | [16 empty] | C29 | C29 | 32,94 | 2
|  | Vyplň údaj |  |  |  | DIČ: | Vyplň údaj | [16 empty] | D29 | D29 | 182,17 | 2
[24 empty] | E29 | E29 | 124,96 | 2
| Projektant: |  |  |  |  | IČ: | [17 empty] | G29 | G29 | 519,61 | 2
|  | Atelier U5 s.r.o., K Zaječímu vrchu 904, Klatovy |  |  |  | DIČ: | [17 empty] | H29 | H29 | 105 | 2
[24 empty] | J29 | J29 | 170,46 | 2
| Zpracovatel: |  |  |  |  | IČ: | [17 empty] | L29 | L29 | 244,38 | 2
[6 empty] | DIČ: | [17 empty] | M29 | M29 | 120,66 | 2
[24 empty] | N29 | N29 | 118,44 | 2
| Poznámka: | [22 empty] | O29 | O29 | 224,67 | 2
[24 empty] | P29 | P29 | 219,35 | 2
[24 empty] | B33 | B33 | 138,68 | 2
[24 empty] | C35 | C35 | 129,68 | 2
| Cena bez DPH | [5 empty] | 0 | [16 empty] | D35 | D35 | 128,42 | 2
[24 empty] | E35 | E35 | 208,23 | 2
|  |  | Základ daně |  |  | Sazba daně | Výše daně | [16 empty] | F35 | F35 | 183,95 | 2
| DPH | základní | 0 |  |  | 21% | 0 | [16 empty] | H35 | H35 | -56,29 | 2
|  | snížená | 0 |  |  | 15% | 0 | [16 empty] | I35 | I35 | -18,55 | 2
|  | zákl. přenesená | 0 |  |  | 21% | 0 | [16 empty] | J35 | J35 | -55,73 | 2
|  | sníž. přenesená | 0 |  |  | 15% | 0 | [16 empty] | B37 | B37 | 7,94 | 2
|  | nulová | 0 |  |  | 0% | 0 | [16 empty] | C37 | C37 | 499,81 | 2
[24 empty] | E37 | E37 | 129,68 | 2
| Cena s DPH |  |  | v | CZK |  | 0 | [16 empty] | F37 | F37 | 128,42 | 2
[24 empty] | G37 | G37 | 208,23 | 2
[24 empty] | H37 | H37 | 183,95 | 2
[24 empty] | J37 | J37 | -56,29 | 2
[24 empty] | K37 | K37 | -18,55 | 2
[24 empty] | L37 | L37 | -75,83 | 2
REKAPITULACE ČLENĚNÍ SOUPISU PRACÍ | [23 empty] | M37 | M37 | -63,16 | 2
[24 empty] | N37 | N37 | 87,6 | 2
Stavba: | [23 empty] | B40 | B40 | 56,29 | 2
|  | Klatovy bytový dům č. p. 391 392 393 - stavební úpravy | [21 empty] | C40 | C40 | 18,55 | 2
Objekt: | [23 empty] | B18 | B18 | 53,08 | 2
|  | 03-1 - SO 03-1 Bytový dům č. p. 393 - způsobilé náklady | [21 empty] | C18 | C18 | 16,47 | 2
[24 empty] | D18 | D18 | 109,17 | 2
Místo: | [5 empty] | Datum: | 30. 4. 2019 | [16 empty] | E18 | E18 | 62,48 | 2
[24 empty] | B19 | B19 | 169,81 | 2
Zadavatel: |  |  | Město Klatovy, nám. Míru 62, Klatovy I, 339 01 |  |  | Projektant: | Atelier U5 s.r.o., K Zaječímu vrchu 904, Klatovy | [16 empty] | C19 | C19 | 173,43 | 2
Uchazeč: |  |  | Vyplň údaj |  |  | Zpracovatel: | [17 empty] | D19 | D19 | 22,34 | 2
[24 empty] | E19 | E19 | 50,54 | 2
Kód dílu - Popis | [6 empty] | Cena celkem [CZK] | [16 empty] | F19 | F19 | 67,03 | 2
[24 empty] | G19 | G19 | 240,4 | 2
Náklady ze soupisu prací | [6 empty] | 0 | [11 empty] | -1 |  |  |  |  | H19 | H19 | -29,99 | 2
| HSV - Práce a dodávky HSV | [5 empty] | 0 | [16 empty] | I19 | I19 | 27,8 | 2
| 1 - Zemní práce | [5 empty] | 0 | [16 empty] | J19 | J19 | 12,65 | 2
| 100 - Zednické výpomoce | [5 empty] | 0 | [16 empty] | K19 | K19 | 44,16 | 2
| 2 - Zakládání | [5 empty] | 0 | [16 empty] | L19 | L19 | 52,14 | 2
| 3 - Svislé a kompletní konstrukce | [5 empty] | 0 | [16 empty] | B20 | B20 | 169,81 | 2
| 4 - Vodorovné konstrukce | [5 empty] | 0 | [16 empty] | C20 | C20 | 173,43 | 2
| 6 - Úpravy povrchů, podlahy a osazování výplní | [5 empty] | 0 | [16 empty] | D20 | D20 | 22,34 | 2
| 9 - Ostatní konstrukce a práce, bourání | [5 empty] | 0 | [16 empty] | E20 | E20 | 50,54 | 2
| 997 - Přesun sutě | [5 empty] | 0 | [16 empty] | F20 | F20 | 67,03 | 2
| 998 - Přesun hmot | [5 empty] | 0 | [16 empty] | G20 | G20 | 240,4 | 2
| PSV - Práce a dodávky PSV | [5 empty] | 0 | [16 empty] | H20 | H20 | -29,99 | 2
| 0001 - Nerezový třísložkový fasádní přetlakový komín nerez/vata/nerez | [5 empty] | 0 | [16 empty] | I20 | I20 | 27,8 | 2
| 0002 - Přívod spalovacího vzduchu, plast | [5 empty] | 0 | [16 empty] | J20 | J20 | 12,65 | 2
| 0003 - Větrání kotelny | [5 empty] | 0 | [16 empty] | K20 | K20 | 44,16 | 2
| 711 - Izolace proti vodě, vlhkosti a plynům | [5 empty] | 0 | [16 empty] | L20 | L20 | 52,14 | 2
| 712 - Povlakové krytiny | [5 empty] | 0 | [16 empty] | B21 | B21 | 56,29 | 2
| 713 - Izolace tepelné | [5 empty] | 0 | [16 empty] | C21 | C21 | 18,55 | 2
| 721 - Zdravotechnika - vnitřní kanalizace | [5 empty] | 0 | [16 empty] | D21 | D21 | 115,26 | 2
| 723 - Zdravotechnika - vnitřní plynovod | [5 empty] | 0 | [16 empty] | E21 | E21 | 63,16 | 2
| 723/1 - Zdravotechnika - vnitřní plynovod - demontáže | [5 empty] | 0 | [16 empty] | C22 | C22 | 129,68 | 2
| 731 - Ústřední vytápění - kotelny | [5 empty] | 0 | [16 empty] | D22 | D22 | 128,42 | 2
| 732 - Ústřední vytápění - strojovny | [5 empty] | 0 | [16 empty] | E22 | E22 | 208,23 | 2
| 733 - Ústřední vytápění - rozvodné potrubí | [5 empty] | 0 | [16 empty] | F22 | F22 | 183,95 | 2
| 734 - Ústřední vytápění - armatury | [5 empty] | 0 | [16 empty] | H22 | H22 | -56,29 | 2
| 735 - Ústřední vytápění - otopná tělesa | [5 empty] | 0 | [16 empty] | I22 | I22 | -18,55 | 2
| 741-4 - Hromosvod - montáž | [5 empty] | 0 | [16 empty] | J22 | J22 | -79,11 | 2
| 741-3 - Hromosvod - materiál | [5 empty] | 0 | [16 empty] | K22 | K22 | -63,2 | 2
| 762 - Konstrukce tesařské | [5 empty] | 0 | [16 empty] | C23 | C23 | 11,38 | 2
| 764 - Konstrukce klempířské | [5 empty] | 0 | [16 empty] | D40 | D40 | 115,26 | 2
| 766 - Konstrukce truhlářské | [5 empty] | 0 | [16 empty] | E40 | E40 | 63,16 | 2
| 767 - Konstrukce zámečnické | [5 empty] | 0 | [16 empty] | C41 | C41 | 129,68 | 2
| 783 - Dokončovací práce - nátěry | [5 empty] | 0 | [16 empty] | D41 | D41 | 128,42 | 2
| 999 - Ostatní | [5 empty] | 0 | [16 empty] | E41 | E41 | 208,23 | 2
| M - Práce a dodávky M | [5 empty] | 0 | [16 empty] | F41 | F41 | 183,95 | 2
| 22-M - Montáže slaboproudu | [5 empty] | 0 | [16 empty] | H41 | H41 | -56,29 | 2
[24 empty] | I41 | I41 | -18,55 | 2
[24 empty] | J41 | J41 | -55,73 | 2
[24 empty] | B51 | B51 | 95,43 | 2
[24 empty] | B57 | B57 | 169,81 | 2
[24 empty] | C57 | C57 | 173,43 | 2
[24 empty] | D57 | D57 | 22,34 | 2
SOUPIS PRACÍ | [23 empty] | E57 | E57 | 50,54 | 2
[24 empty] | F57 | F57 | 67,03 | 2
Stavba: | [23 empty] | G57 | G57 | 240,4 | 2
|  | Klatovy bytový dům č. p. 391 392 393 - stavební úpravy | [21 empty] | H57 | H57 | -29,99 | 2
Objekt: | [23 empty] | I57 | I57 | 27,8 | 2
|  | 03-1 - SO 03-1 Bytový dům č. p. 393 - způsobilé náklady | [21 empty] | J57 | J57 | 12,65 | 2
[24 empty] | K57 | K57 | 44,16 | 2
Místo: | [5 empty] | Datum: | 30. 4. 2019 | [16 empty] | L57 | L57 | 52,14 | 2
[24 empty] | C58 | C58 | 129,68 | 2
Zadavatel: |  |  | Město Klatovy, nám. Míru 62, Klatovy I, 339 01 |  |  | Projektant: | Atelier U5 s.r.o., K Zaječímu vrchu 904, Klatovy | [16 empty] | D58 | D58 | 128,42 | 2
Uchazeč: |  |  | Vyplň údaj |  |  | Zpracovatel: | [17 empty] | E58 | E58 | 208,23 | 2
[24 empty] | F58 | F58 | 183,95 | 2
PČ | Typ | Kód | Popis | MJ | Množství | J.cena [CZK] | Cena celkem [CZK] | Cenová soustava |  | DPH | J. Nh [h] | Nh celkem [h] | J. hmotnost [t] | Hmotnost celkem [t] | J. suť [t] | Suť Celkem [t] | [7 empty] | H58 | H58 | -56,29 | 2
Náklady soupisu celkem | [6 empty] | 0 |  |  |  |  | 0 |  | 203.2939 |  | 102.0226 |  | D | -1 |  |  |  |  | I58 | I58 | -18,55 | 2 | [6 empty] | 0
| D | HSV | Práce a dodávky HSV |  |  |  | 0 |  |  |  |  | 0 |  | 168.0915 |  | 87.896 | 1 | D | 0 |  |  |  | ROZPOCET | J58 | J58 | -55,73 | 2 | [6 empty] | 0
| D | 1 | Zemní práce |  |  |  | 0 |  |  |  |  | 0 |  | 0 |  | 14.0327 | 4 | D | 1 |  |  |  | ROZPOCET | B60 | B60 | 138,68 | 2 | [6 empty] | 0
1 | K | 113106121 | Rozebrání dlažeb komunikací pro pěší s přemístěním hmot na skládku na vzdálenost do 3 m nebo s naložením na dopravní prostředek s ložem z kameniva nebo živice a | M2 | 55.03 |  | 0 | CS ÚRS 2019 01 |  | snížená |  | 0 | 0 | 0 | 0.255 | 14.0327 | 4 | K | 2 |  |  |  | ROZPOCET | B95 | B95 | -24,19 | 2 | 0 | 0 | 0 | 0 | 0 | 2 | 0 | 4 | 1559430037
| VV | A1 | 12.40+8.5+8.50+2.30+1.20+1.50+20.63 |  | 55.03 | [12 empty] | VV | 2 | 2 | True | 1 | ROZPOCET | B97 | B97 | -25,19 | 2
2 | K | 131201102 | Hloubení nezapažených jam a zářezů s urovnáním dna do předepsaného profilu a spádu v hornině tř. 3 přes 100 do 1 000 m3 | M3 | 240.07 |  | 0 | CS ÚRS 2019 01 |  | snížená |  | 0 | 0 | 0 | 0 | 0 | 4 | K | 2 |  |  |  | ROZPOCET | B98 | B98 | -24,19 | 2 | 0 | 0 | 0 | 0 | 0 | 2 | 0 | 4 | -349617924
| VV |  | ""pro drenáže" | [14 empty] | VV | 2 | 1 | True | 0 | ROZPOCET | B99 | B99 | -24,19 | 2
| VV | A2 | (32.60+12.175+12.255+18.98+18.93)*1.00*2.20+31.20 |  | 240.07 | [12 empty] | VV | 2 | 2 | True | 0 | ROZPOCET | B108 | B108 | -24,19 | 2
| VV | B2 | "Celkem: "A2 |  | 240.07 | [12 empty] | VV | 2 | 2 | True | 1 | ROZPOCET | B110 | B110 | 560,41 | 2
3 | K | 131201109 | Hloubení nezapažených jam a zářezů s urovnáním dna do předepsaného profilu a spádu Příplatek k cenám za lepivost horniny tř. 3 | M3 | 240.07 |  | 0 | CS ÚRS 2019 01 |  | snížená |  | 0 | 0 | 0 | 0 | 0 | 4 | K | 2 |  |  |  | ROZPOCET | B273 | B273 | 8,97 | 2 | 0 | 0 | 0 | 0 | 0 | 2 | 0 | 4 | -1657638239
| VV |  | ""pro drenáže" | [14 empty] | VV | 2 | 1 | True | 0 | ROZPOCET | B279 | B279 | 8,97 | 2
| VV | A3 | (32.60+12.175+12.255+18.98+18.93)*1.00*2.20+31.20 |  | 240.07 | [12 empty] | VV | 2 | 2 | True | 1 | ROZPOCET | C306 | C306 | 170,4 | 2
4 | K | 162201101 | Vodorovné přemístění výkopku nebo sypaniny po suchu na obvyklém dopravním prostředku, bez naložení výkopku, avšak se složením bez rozhrnutí z horniny tř. 1 až 4 | M3 | 433.16 |  | 0 | CS ÚRS 2019 01 |  | snížená |  | 0 | 0 | 0 | 0 | 0 | 4 | K | 2 |  |  |  | ROZPOCET | E306 | E306 | 185 | 2 | 0 | 0 | 0 | 0 | 0 | 2 | 0 | 4 | 345971164
| VV | A4 | "podle výkopů"216.58+216.58 |  | 433.16 | [12 empty] | VV | 2 | 2 | True | 1 | ROZPOCET | G306 | G306 | 175,82 | 2
5 | K | 162701101 | Vodorovné přemístění výkopku nebo sypaniny po suchu na obvyklém dopravním prostředku, bez naložení výkopku, avšak se složením bez rozhrnutí z horniny tř. 1 až 4 | M3 | 26.94 |  | 0 | CS ÚRS 2019 01 |  | snížená |  | 0 | 0 | 0 | 0 | 0 | 4 | K | 2 |  |  |  | ROZPOCET | B314 | B314 | 237,78 | 2 | 0 | 0 | 0 | 0 | 0 | 2 | 0 | 4 | 1142936377
| VV | A5 | "obsyp drenáží"26.94 |  | 26.94 | [12 empty] | VV | 2 | 2 | True | 0 | ROZPOCET | B315 | B315 | 95,76 | 2
| VV | B5 | "Celkem: "A5 |  | 26.94 | [12 empty] | VV | 2 | 2 | True | 1 | ROZPOCET | C315 | C315 | 97,8 | 2
6 | K | 167101101 | Nakládání, skládání a překládání neulehlého výkopku nebo sypaniny nakládání, množství do 100 m3, z hornin tř. 1 až 4 | M3 | 216.58 |  | 0 | CS ÚRS 2019 01 |  | snížená |  | 0 | 0 | 0 | 0 | 0 | 4 | K | 2 |  |  |  | ROZPOCET | D315 | D315 | 12,6 | 2 | 0 | 0 | 0 | 0 | 0 | 2 | 0 | 4 | -706157259
| VV |  | ""pro zásyp" | [14 empty] | VV | 2 | 1 | True | 0 | ROZPOCET | E315 | E315 | 28,5 | 2
| VV | A6 | 25.50*9.50*0.80+22.78 |  | 216.58 | [12 empty] | VV | 2 | 2 | True | 1 | ROZPOCET | F315 | F315 | 37,8 | 2
7 | K | 171201201 | Uložení sypaniny na skládky | M3 | 26.94 |  | 0 | CS ÚRS 2019 01 |  | snížená |  | 0 | 0 | 0 | 0 | 0 | 4 | K | 2 |  |  |  | ROZPOCET | G315 | G315 | 126,45 | 2 | 0 | 0 | 0 | 0 | 0 | 2 | 0 | 4 | 1998591569
| VV |  | ""obyp drenáží" | [14 empty] | VV | 2 | 1 | True | 0 | ROZPOCET | B316 | B316 | 95,76 | 2
| VV | A7 | (33.60+11.175+11.255+18.98+18.93)*0.50*0.50+3.45 |  | 26.94 | [12 empty] | VV | 2 | 2 | True | 1 | ROZPOCET | C316 | C316 | 97,8 | 2
8 | K | 174101101 | Zásyp sypaninou z jakékoliv horniny s uložením výkopku ve vrstvách se zhutněním jam, šachet, rýh nebo kolem objektů v těchto vykopávkách | M3 | 216.58 |  | 0 | CS ÚRS 2019 01 |  | snížená |  | 0 | 0 | 0 | 0 | 0 | 4 | K | 2 |  |  |  | ROZPOCET | D316 | D316 | 12,6 | 2 | 0 | 0 | 0 | 0 | 0 | 2 | 0 | 4 | -979566809
| VV | A8 | 25.50*9.50*0.80+22.78 |  | 216.58 | [12 empty] | VV | 2 | 2 | True | 1 | ROZPOCET | E316 | E316 | 28,5 | 2
| D | 100 | Zednické výpomoce |  |  |  | 0 |  |  |  |  | 0 |  | 0 |  | 0 | 4 | D | 1 |  |  |  | ROZPOCET | F316 | F316 | 37,8 | 2 | [6 empty] | 0
9 | K | 100 101 | zednické výpomoce | HOD | 75 |  | 0 | vlastní |  | snížená |  | 0 | 0 | 0 | 0 | 0 | 4 | K | 2 |  |  |  | ROZPOCET | G316 | G316 | 126,45 | 2 | 0 | 0 | 0 | 0 | 0 | 2 | 0 | 4 | 190680931
| VV | A9 | "stavební práce-odhad" 75 |  | 75 | [12 empty] | VV | 2 | 2 | True | 1 | ROZPOCET
| D | 2 | Zakládání |  |  |  | 0 |  |  |  |  | 0 |  | 45.047 |  | 0 | 4 | D | 1 |  |  |  | ROZPOCET | [10 empty] | 0
10 | K | 211561111 | Výplň kamenivem do rýh odvodňovacích žeber nebo trativodů bez zhutnění, s úpravou povrchu výplně kamenivem hrubým drceným frakce 4 až 16 mm | M3 | 26.94 |  | 0 | CS ÚRS 2019 01 |  | snížená |  | 0 | 1.665 | 44.8551 | 0 | 0 | 4 | K | 2 |  |  |  | ROZPOCET |  |  |  |  | 0 | 0 | 0 | 0 | 0 | 2 | 0 | 4 | 683050652
| VV |  | ""obyp drenáží" | [14 empty] | VV | 2 | 1 | True | 0 | ROZPOCET
| VV | A10 | (33.60+11.175+11.255+18.98+18.93)*0.50*0.50+3.45 |  | 26.94 | [12 empty] | VV | 2 | 2 | True | 0 | ROZPOCET
| VV | B10 | "Celkem: "A10 |  | 26.94 | [12 empty] | VV | 2 | 2 | True | 1 | ROZPOCET
11 | K | 211971110 | Zřízení opláštění výplně z geotextilie odvodňovacích žeber nebo trativodů v rýze nebo zářezu se stěnami šikmými o sklonu do 1:2 | M2 | 269.95 |  | 0 | CS ÚRS 2019 01 |  | snížená |  | 0 | 0.00017 | 0.045892 | 0 | 0 | 4 | K | 2 |  |  |  | ROZPOCET |  |  |  |  | 0 | 0 | 0 | 0 | 0 | 2 | 0 | 4 | -207490833
| VV | A11 | 269.95 |  | 269.95 | [12 empty] | VV | 2 | 2 | True | 1 | ROZPOCET
12 | M | 693111460 | geotextilie netkaná PP 300g/m2 | M2 | 310.44 |  | 0 | CS ÚRS 2019 01 |  | snížená |  | 0 | 0.0003 | 0.093132 | 0 | 0 | 8 | M | 2 |  |  |  | ROZPOCET |  |  |  |  | 0 | 0 | 0 | 0 | 0 | 2 | 0 | 4 | -110441294
| VV | A12 | 269.95*1.15 |  | 310.44 | [12 empty] | VV | 2 | 2 | True | 0 | ROZPOCET
| VV | B12 | "Celkem: "A12 |  | 310.44 | [12 empty] | VV | 2 | 2 | True | 1 | ROZPOCET
13 | K | 212755214 | Trativody bez lože z drenážních trubek plastových flexibilních D 100 mm | M | 107.89 |  | 0 | CS ÚRS 2019 01 |  | snížená |  | 0 | 0.00049 | 0.052866 | 0 | 0 | 4 | K | 2 |  |  |  | ROZPOCET |  |  |  |  | 0 | 0 | 0 | 0 | 0 | 2 | 0 | 4 | -46650979
| VV | A13 | 33.60+11.175+11.255+18.98+18.93+13.95 |  | 107.89 | [12 empty] | VV | 2 | 2 | True | 1 | ROZPOCET
| D | 3 | Svislé a kompletní konstrukce |  |  |  | 0 |  |  |  |  | 0 |  | 0.12622 |  | 0.0020334 | 4 | D | 1 |  |  |  | ROZPOCET | [10 empty] | 0
14 | K | 319202112 | Dodatečná izolace zdiva injektáží nízkotlakou metodou silikonovou mikroemulzí, tloušťka zdiva přes 150 do 300 mm | M | 88.9 |  | 0 | CS ÚRS 2019 01 |  | snížená |  | 0 | 0.00039 | 0.034671 | 1e-05 | 0.000889 | 4 | K | 2 |  |  |  | ROZPOCET |  |  |  |  | 0 | 0 | 0 | 0 | 0 | 2 | 0 | 4 | -872320296
| VV |  | ""suterén" | [14 empty] | VV | 2 | 1 | True | 0 | ROZPOCET
| VV | A14 | 31.60+4.00*2+3.30+9.20+3.30+5.60+11.6 |  | 72.6 | [12 empty] | VV | 2 | 2 | True | 0 | ROZPOCET
| VV | B14 | 6.30+2.00*2+1.30*2+3.40 |  | 16.3 | [12 empty] | VV | 2 | 2 | True | 0 | ROZPOCET
| VV | C14 | "Celkem: "A14+B14 |  | 88.9 | [12 empty] | VV | 2 | 2 | True | 1 | ROZPOCET
15 | K | 319202114 | Dodatečná izolace zdiva injektáží nízkotlakou metodou silikonovou mikroemulzí, tloušťka zdiva přes 450 do 600 mm | M | 114.44 |  | 0 | CS ÚRS 2019 01 |  | snížená |  | 0 | 0.0008 | 0.091552 | 1e-05 | 0.0011444 | 4 | K | 2 |  |  |  | ROZPOCET |  |  |  |  | 0 | 0 | 0 | 0 | 0 | 2 | 0 | 4 | 134901961
| VV |  | ""suterén" | [14 empty] | VV | 2 | 1 | True | 0 | ROZPOCET
| VV | A15 | 32.60+8.70*2+1.60*2+18.82+8.80+18.77+14.85 |  | 114.44 | [12 empty] | VV | 2 | 2 | True | 0 | ROZPOCET
| VV | B15 | "Celkem: "A15 |  | 114.44 | [12 empty] | VV | 2 | 2 | True | 1 | ROZPOCET
| D | 4 | Vodorovné konstrukce |  |  |  | 0 |  |  |  |  | 0 |  | 1.4267 |  | 0 | 4 | D | 1 |  |  |  | ROZPOCET | [10 empty] | 0
16 | K | 451971111 | Položení podkladní vrstvy z geotextilie v rovině nebo ve svahu, s přesahem jednotlivých pásů 150 mm, s uchycením v terénu sponami z bet. oceli a za plůtky hřeby | M2 | 532.34 |  | 0 | CS ÚRS 2019 01 |  | snížená |  | 0 | 0.00235 | 1.251 | 0 | 0 | 4 | K | 2 |  |  |  | ROZPOCET |  |  |  |  | 0 | 0 | 0 | 0 | 0 | 2 | 0 | 4 | -92666023
| VV |  | ""zakrytí terénu" | [14 empty] | VV | 2 | 1 | True | 0 | ROZPOCET
| VV | A16 | 32.50*5.00+18.50*5.00+32.50*5.00+10.50*5+15.00*4+2.34 |  | 532.34 | [12 empty] | VV | 2 | 2 | True | 1 | ROZPOCET
17 | M | 693111460 | geotextilie netkaná PP 300g/m2 | M2 | 585.57 |  | 0 | CS ÚRS 2019 01 |  | snížená |  | 0 | 0.0003 | 0.17567 | 0 | 0 | 8 | M | 2 |  |  |  | ROZPOCET |  |  |  |  | 0 | 0 | 0 | 0 | 0 | 2 | 0 | 4 | -505531193
| VV | A17 | 532.34*1.10 |  | 585.57 | [12 empty] | VV | 2 | 2 | True | 0 | ROZPOCET
| VV | B17 | "Celkem: "A17 |  | 585.57 | [12 empty] | VV | 2 | 2 | True | 1 | ROZPOCET
| D | 6 | Úpravy povrchů, podlahy a osazování výplní |  |  |  | 0 |  |  |  |  | 0 |  | 121.4435 |  | 0 | 4 | D | 1 |  |  |  | ROZPOCET | [10 empty] | 0
18 | K | 612325302 | Vápenocementová omítka ostění nebo nadpraží štuková | M2 | 335.35 |  | 0 | CS ÚRS 2019 01 |  | snížená |  | 0 | 0.03358 | 11.2611 | 0 | 0 | 4 | K | 2 |  |  |  | ROZPOCET |  |  |  |  | 0 | 0 | 0 | 0 | 0 | 2 | 0 | 4 | -1980795430
| VV |  | ""ostění otvorů" | [14 empty] | VV | 2 | 1 | True | 0 | ROZPOCET
| VV |  | ""suterén" | [14 empty] | VV | 2 | 1 | True | 0 | ROZPOCET
| VV | A18 | (0.88+0.70*2)*0.60*14+(1.10+0.70*2)*0.60+(1.58+0.70*2)*0.70*4+(1.18+0.70*2)*0.70+(1.58+1.10*2)*0.70*4+(1.18+1.10*2)*0.70*2+48.03 |  | 94.15 | [12 empty] | VV | 2 | 2 | True | 0 | ROZPOCET
| VV |  | ""1.NP" | [14 empty] | VV | 2 | 1 | True | 0 | ROZPOCET
| VV | B18 | (1.58+1.52*2)*0.50*20+(1.58+1.52*2)*0.50+(1.54+3.80*2)*0.50 |  | 53.08 | [12 empty] | VV | 2 | 2 | True | 0 | ROZPOCET
| VV | C18 | (1.18+1.17*2)*0.50*2+(1.18+1.17*2)*0.50*2+(1.76+5.00*2)*0.50+(1.515+2.79*2)*0.50 |  | 16.47 | [12 empty] | VV | 2 | 2 | True | 0 | ROZPOCET
| VV |  | ""2.NP" | [14 empty] | VV | 2 | 1 | True | 0 | ROZPOCET
| VV | D18 | (1.58+1.52*2)*0.50*22+(1.58+1.52*2)*0.50+(1.54+6.09*2)*0.50+(1.186+1.17*2)*0.50*2+(1.18+1.17*2)*0.50*2+(1.76+5.10*2)*0.50+36.15 |  | 109.17 | [12 empty] | VV | 2 | 2 | True | 0 | ROZPOCET
| VV |  | ""3.NP" | [14 empty] | VV | 2 | 1 | True | 0 | ROZPOCET
| VV | E18 | (1.58+1.52*2)*0.50*22+(1.58+1.52*2)*0.50*2+(1.18+1.17*2)*0.50*2+(1.18+1.17*2)*0.50*2 |  | 62.48 | [12 empty] | VV | 2 | 2 | True | 0 | ROZPOCET
| VV | F18 | "Celkem: "A18+B18+C18+D18+E18 |  | 335.35 | [12 empty] | VV | 2 | 2 | True | 1 | ROZPOCET
19 | K | 612821012 | Sanační omítka vnitřních ploch stěn pro vlhké a zasolené zdivo, prováděná ve dvou vrstvách, tl. jádrové omítky do 30 mm ručně štuková | M2 | 913.57 |  | 0 | CS ÚRS 2019 01 |  | snížená |  | 0 | 0.0345 | 31.5182 | 0 | 0 | 4 | K | 2 |  |  |  | ROZPOCET |  |  |  |  | 0 | 0 | 0 | 0 | 0 | 2 | 0 | 4 | 1533341810
| VV |  | ""suterén" | [14 empty] | VV | 2 | 1 | True | 0 | ROZPOCET
| VV | A19 | (32.60-0.50*2-0.30)*2.66 |  | 83.26 | [12 empty] | VV | 2 | 2 | True | 0 | ROZPOCET
| VV | B19 | 4.00*2.66*6*2.66 |  | 169.81 | [12 empty] | VV | 2 | 2 | True | 0 | ROZPOCET
| VV | C19 | 32.60*2.66*2 |  | 173.43 | [12 empty] | VV | 2 | 2 | True | 0 | ROZPOCET
| VV | D19 | 4.20*2.66*2 |  | 22.34 | [12 empty] | VV | 2 | 2 | True | 0 | ROZPOCET
| VV | E19 | (6.00*2+3.50*2)*2.66 |  | 50.54 | [12 empty] | VV | 2 | 2 | True | 0 | ROZPOCET
| VV | F19 | (3.40*2+9.20*2)*2.66 |  | 67.03 | [12 empty] | VV | 2 | 2 | True | 0 | ROZPOCET
| VV | G19 | (18.40+9.00+18.20)*2.66+119.1 |  | 240.4 | [12 empty] | VV | 2 | 2 | True | 0 | ROZPOCET
| VV |  | ""odpočet otvorů! | [14 empty] | VV | 2 | 1 | True | 0 | ROZPOCET
| VV | H19 | -(0.88*0.70*14+1.10*0.70+1.58*0.70*4+1.18*0.70+1.58*1.10*4+1.18*1.10+0.60*1.97*2*3) |  | -29.99 | [12 empty] | VV | 2 | 2 | True | 0 | ROZPOCET
| VV |  | ""špalety" | [14 empty] | VV | 2 | 1 | True | 0 | ROZPOCET
| VV | I19 | (0.88+0.70*2)*0.60*14+(1.10+0.70*2)*0.60+(1.58+0.70*2)*0.60*4 |  | 27.8 | [12 empty] | VV | 2 | 2 | True | 0 | ROZPOCET
| VV | J19 | (1.18+0.70*2)*0.60+(1.58+1.10*2)*0.60*4+(1.18+1.10*2)*0.60 |  | 12.65 | [12 empty] | VV | 2 | 2 | True | 0 | ROZPOCET
| VV | K19 | (6.60+2.00*2+1.40*2+3.20)*2.66 |  | 44.16 | [12 empty] | VV | 2 | 2 | True | 0 | ROZPOCET
| VV | L19 | (1.80+1.40)*2*2.66*2+(1.90+1.50)*2*2.66 |  | 52.14 | [12 empty] | VV | 2 | 2 | True | 0 | ROZPOCET
| VV | M19 | "Celkem: "A19+B19+C19+D19+E19+F19+G19+H19+I19+J19+K19+L19 |  | 913.57 | [12 empty] | VV | 2 | 2 | True | 1 | ROZPOCET
20 | K | 612821031 | Sanační omítka vnitřních ploch stěn vyrovnávací vrstva, prováděná v tl. do 20 mm ručně | M2 | 913.57 |  | 0 | CS ÚRS 2019 01 |  | snížená |  | 0 | 0.016 | 14.6171 | 0 | 0 | 4 | K | 2 |  |  |  | ROZPOCET |  |  |  |  | 0 | 0 | 0 | 0 | 0 | 2 | 0 | 4 | 156255159
| VV |  | ""suterén" | [14 empty] | VV | 2 | 1 | True | 0 | ROZPOCET
| VV | A20 | (32.60-0.50*2-0.30)*2.66 |  | 83.26 | [12 empty] | VV | 2 | 2 | True | 0 | ROZPOCET
| VV | B20 | 4.00*2.66*6*2.66 |  | 169.81 | [12 empty] | VV | 2 | 2 | True | 0 | ROZPOCET
| VV | C20 | 32.60*2.66*2 |  | 173.43 | [12 empty] | VV | 2 | 2 | True | 0 | ROZPOCET
| VV | D20 | 4.20*2.66*2 |  | 22.34 | [12 empty] | VV | 2 | 2 | True | 0 | ROZPOCET
| VV | E20 | (6.00*2+3.50*2)*2.66 |  | 50.54 | [12 empty] | VV | 2 | 2 | True | 0 | ROZPOCET
| VV | F20 | (3.40*2+9.20*2)*2.66 |  | 67.03 | [12 empty] | VV | 2 | 2 | True | 0 | ROZPOCET
| VV | G20 | (18.40+9.00+18.20)*2.66+119.1 |  | 240.4 | [12 empty] | VV | 2 | 2 | True | 0 | ROZPOCET
| VV |  | ""odpočet otvorů! | [14 empty] | VV | 2 | 1 | True | 0 | ROZPOCET
| VV | H20 | -(0.88*0.70*14+1.10*0.70+1.58*0.70*4+1.18*0.70+1.58*1.10*4+1.18*1.10+0.60*1.97*2*3) |  | -29.99 | [12 empty] | VV | 2 | 2 | True | 0 | ROZPOCET
| VV |  | ""špalety" | [14 empty] | VV | 2 | 1 | True | 0 | ROZPOCET
| VV | I20 | (0.88+0.70*2)*0.60*14+(1.10+0.70*2)*0.60+(1.58+0.70*2)*0.60*4 |  | 27.8 | [12 empty] | VV | 2 | 2 | True | 0 | ROZPOCET
| VV | J20 | (1.18+0.70*2)*0.60+(1.58+1.10*2)*0.60*4+(1.18+1.10*2)*0.60 |  | 12.65 | [12 empty] | VV | 2 | 2 | True | 0 | ROZPOCET
| VV | K20 | (6.60+2.00*2+1.40*2+3.20)*2.66 |  | 44.16 | [12 empty] | VV | 2 | 2 | True | 0 | ROZPOCET
| VV | L20 | (1.80+1.40)*2*2.66*2+(1.90+1.50)*2*2.66 |  | 52.14 | [12 empty] | VV | 2 | 2 | True | 0 | ROZPOCET
| VV | M20 | "Celkem: "A20+B20+C20+D20+E20+F20+G20+H20+I20+J20+K20+L20 |  | 913.57 | [12 empty] | VV | 2 | 2 | True | 1 | ROZPOCET
21 | K | 619991011 | Zakrytí vnitřních ploch před znečištěním včetně pozdějšího odkrytí konstrukcí a prvků obalením fólií a přelepením páskou | M2 | 277.45 |  | 0 | CS ÚRS 2019 01 |  | snížená |  | 0 | 0 | 0 | 0 | 0 | 4 | K | 2 |  |  |  | ROZPOCET |  |  |  |  | 0 | 0 | 0 | 0 | 0 | 2 | 0 | 4 | 740826334
| VV |  | ""suterén" | [14 empty] | VV | 2 | 1 | True | 0 | ROZPOCET
| VV | A21 | 0.88*0.70*14+1.10*0.70+1.58*0.70*4+1.18*0.70+1.58*1.10*4+1.18*1.10*2 |  | 24.19 | [12 empty] | VV | 2 | 2 | True | 0 | ROZPOCET
| VV |  | ""1.NP" | [14 empty] | VV | 2 | 1 | True | 0 | ROZPOCET
| VV | B21 | 1.58*1.52*20+1.58*1.52+1.54*3.80 |  | 56.29 | [12 empty] | VV | 2 | 2 | True | 0 | ROZPOCET
| VV | C21 | 1.18*1.17*2+1.18*1.17*2+1.76*5.00+1.515*2.79 |  | 18.55 | [12 empty] | VV | 2 | 2 | True | 0 | ROZPOCET
| VV |  | ""2.NP" | [14 empty] | VV | 2 | 1 | True | 0 | ROZPOCET
| VV | D21 | 1.58*1.52*22+1.58*1.52+1.54*6.09+1.18*1.17*2+1.18*1.17*2+1.76*5.10+36.15 |  | 115.26 | [12 empty] | VV | 2 | 2 | True | 0 | ROZPOCET
| VV |  | ""3.NP" | [14 empty] | VV | 2 | 1 | True | 0 | ROZPOCET
| VV | E21 | 1.58*1.52*22+1.58*1.52*2+1.18*1.17*2+1.18*1.17*2 |  | 63.16 | [12 empty] | VV | 2 | 2 | True | 0 | ROZPOCET
| VV | F21 | "Celkem: "A21+B21+C21+D21+E21 |  | 277.45 | [12 empty] | VV | 2 | 2 | True | 1 | ROZPOCET
22 | K | 622131121 | Podkladní a spojovací vrstva vnějších omítaných ploch penetrace akrylát-silikonová nanášená ručně stěn | M2 | 926.94 |  | 0 | CS ÚRS 2019 01 |  | snížená |  | 0 | 0.00026 | 0.241 | 0 | 0 | 4 | K | 2 |  |  |  | ROZPOCET |  |  |  |  | 0 | 0 | 0 | 0 | 0 | 2 | 0 | 4 | 430597960
| VV |  | ""jihovýchod" | [14 empty] | VV | 2 | 1 | True | 0 | ROZPOCET
| VV | A22 | 32.60*11.60+115.65 |  | 493.81 | [12 empty] | VV | 2 | 2 | True | 0 | ROZPOCET
| VV | B22 | "Mezisoučet: "A22 |  | 493.81 | [12 empty] | VV | 2 | 2 | True | 0 | ROZPOCET
| VV |  | ""severovýchod" | [14 empty] | VV | 2 | 1 | True | 0 | ROZPOCET
| VV | C22 | (10.255+1.12)*11.40 |  | 129.68 | [12 empty] | VV | 2 | 2 | True | 0 | ROZPOCET
| VV |  | ""jihovýchod" | [14 empty] | VV | 2 | 1 | True | 0 | ROZPOCET
| VV | D22 | (10.175+1.09)*11.40 |  | 128.42 | [12 empty] | VV | 2 | 2 | True | 0 | ROZPOCET
| VV |  | ""severozápad" | [14 empty] | VV | 2 | 1 | True | 0 | ROZPOCET
| VV | E22 | 18.93*11.00 |  | 208.23 | [12 empty] | VV | 2 | 2 | True | 0 | ROZPOCET
| VV |  | ""jihozápad" | [14 empty] | VV | 2 | 1 | True | 0 | ROZPOCET
| VV | F22 | 18.77*9.80 |  | 183.95 | [12 empty] | VV | 2 | 2 | True | 0 | ROZPOCET
| VV | G22 | "Mezisoučet: "C22+D22+E22+F22 |  | 650.28 | [12 empty] | VV | 2 | 2 | True | 0 | ROZPOCET
| VV |  | ""odpočet otvorů" | [14 empty] | VV | 2 | 1 | True | 0 | ROZPOCET
| VV |  | ""1.NP" | [14 empty] | VV | 2 | 1 | True | 0 | ROZPOCET
| VV | H22 | -(1.58*1.52*20+1.58*1.52+1.54*3.80) |  | -56.29 | [12 empty] | VV | 2 | 2 | True | 0 | ROZPOCET
| VV | I22 | -(1.18*1.17*2+1.18*1.17*2+1.76*5.00+1.515*2.79) |  | -18.55 | [12 empty] | VV | 2 | 2 | True | 0 | ROZPOCET
| VV |  | ""2.NP" | [14 empty] | VV | 2 | 1 | True | 0 | ROZPOCET
| VV | J22 | -(1.58*1.52*22+1.58*1.52+1.54*6.09+1.18*1.17*2+1.18*1.17*2+1.76*5.10) |  | -79.11 | [12 empty] | VV | 2 | 2 | True | 0 | ROZPOCET
| VV |  | ""3.NP" | [14 empty] | VV | 2 | 1 | True | 0 | ROZPOCET
| VV | K22 | -(1.58*1.52*22+1.58*1.52*2+1.18*1.17*2+1.18*1.17*2)-0.04 |  | -63.2 | [12 empty] | VV | 2 | 2 | True | 0 | ROZPOCET
| VV | L22 | "Celkem: "A22+C22+D22+E22+F22+H22+I22+J22+K22 |  | 926.94 | [12 empty] | VV | 2 | 2 | True | 1 | ROZPOCET
23 | K | 622142001 | Potažení vnějších ploch pletivem v ploše nebo pruzích, na plném podkladu sklovláknitým vtlačením do tmelu stěn | M2 | 90.96 |  | 0 | CS ÚRS 2019 01 |  | snížená |  | 0 | 0.00438 | 0.3984 | 0 | 0 | 4 | K | 2 |  |  |  | ROZPOCET |  |  |  |  | 0 | 0 | 0 | 0 | 0 | 2 | 0 | 4 | 1141448117
| VV |  | ""sokl" | [14 empty] | VV | 2 | 1 | True | 0 | ROZPOCET
| VV |  | ""jihovýchod" | [14 empty] | VV | 2 | 1 | True | 0 | ROZPOCET
| VV | A23 | 32.60*(1.40+0.80)/2 |  | 35.86 | [12 empty] | VV | 2 | 2 | True | 0 | ROZPOCET
| VV | B23 | "Mezisoučet: "A23 |  | 35.86 | [12 empty] | VV | 2 | 2 | True | 0 | ROZPOCET
| VV |  | ""severovýchod" | [14 empty] | VV | 2 | 1 | True | 0 | ROZPOCET
| VV | C23 | (10.255+1.12)*(1.20+0.80)/2 |  | 11.38 | [12 empty] | VV | 2 | 2 | True | 0 | ROZPOCET
| VV |  | ""jihovýchod" | [14 empty] | VV | 2 | 1 | True | 0 | ROZPOCET
| VV | D23 | (10.175+1.09)*(1.40+1.20)/2 |  | 14.64 | [12 empty] | VV | 2 | 2 | True | 0 | ROZPOCET
| VV |  | ""severozápad" | [14 empty] | VV | 2 | 1 | True | 0 | ROZPOCET
| VV | E23 | 18.93*0.80 |  | 15.14 | [12 empty] | VV | 2 | 2 | True | 0 | ROZPOCET
| VV |  | ""jihozápad" | [14 empty] | VV | 2 | 1 | True | 0 | ROZPOCET
| VV | F23 | 18.77*1.40+11.85 |  | 38.13 | [12 empty] | VV | 2 | 2 | True | 0 | ROZPOCET
| VV | G23 | "Mezisoučet: "C23+D23+E23+F23 |  | 79.29 | [12 empty] | VV | 2 | 2 | True | 0 | ROZPOCET
| VV |  | ""odpočet otvorů" | [14 empty] | VV | 2 | 1 | True | 0 | ROZPOCET
| VV |  | ""suterén" | [14 empty] | VV | 2 | 1 | True | 0 | ROZPOCET
| VV | H23 | -(0.88*0.70*14+1.10*0.70+1.58*0.70*4+1.18*0.70+1.58*1.10*4+1.18*1.10*2) |  | -24.19 | [12 empty] | VV | 2 | 2 | True | 0 | ROZPOCET
| VV | I23 | "Celkem: "A23+C23+D23+E23+F23+H23 |  | 90.96 | [12 empty] | VV | 2 | 2 | True | 1 | ROZPOCET
24 | K | 622142001.1 | Potažení vnějších ploch pletivem v ploše nebo pruzích, na plném podkladu sklovláknitým vtlačením do tmelu stěn | M2 | 108.29 |  | 0 | CS ÚRS 2019 01 |  | snížená |  | 0 | 0.00438 | 0.47431 | 0 | 0 | 4 | K | 2 |  |  |  | ROZPOCET |  |  |  |  | 0 | 0 | 0 | 0 | 0 | 2 | 0 | 4 | 2123135747
| VV |  | ""špalety" | [14 empty] | VV | 2 | 1 | True | 0 | ROZPOCET
| VV | A24 | (4.58+1.52*2)*0.16*64+(1.18+1.17*2)*0.16*6+(1.18+1.17*2)*0.16*6+(1.54+3.80*2)*0.16+14.1 |  | 100.35 | [12 empty] | VV | 2 | 2 | True | 0 | ROZPOCET
| VV | B24 | (1.58+1.52*2)*0.16*6+(0.86+0.98*2)*0.16+(1.76+5.10*2)*0.16+(1.515+2.79*2)*0.16 |  | 7.94 | [12 empty] | VV | 2 | 2 | True | 0 | ROZPOCET
| VV | C24 | "Celkem: "A24+B24 |  | 108.29 | [12 empty] | VV | 2 | 2 | True | 1 | ROZPOCET
25 | K | 622221031 | Montáž kontaktního zateplení z desek z minerální vlny s podélnou orientací vláken na vnější stěny, tloušťky desek přes 120 do 160 mm | M2 | 932.98 |  | 0 | CS ÚRS 2019 01 |  | snížená |  | 0 | 0.00944 | 8.8073 | 0 | 0 | 4 | K | 2 |  |  |  | ROZPOCET |  |  |  |  | 0 | 0 | 0 | 0 | 0 | 2 | 0 | 4 | -1796242405
| VV |  | ""jihovýchod" | [14 empty] | VV | 2 | 1 | True | 0 | ROZPOCET
| VV | A25 | 32.60*11.60+121.65 |  | 499.81 | [12 empty] | VV | 2 | 2 | True | 0 | ROZPOCET
| VV | B25 | "Mezisoučet: "A25 |  | 499.81 | [12 empty] | VV | 2 | 2 | True | 0 | ROZPOCET
| VV |  | ""severovýchod" | [14 empty] | VV | 2 | 1 | True | 0 | ROZPOCET
| VV | C25 | (10.255+1.12)*11.40 |  | 129.68 | [12 empty] | VV | 2 | 2 | True | 0 | ROZPOCET
| VV |  | ""jihovýchod" | [14 empty] | VV | 2 | 1 | True | 0 | ROZPOCET
| VV | D25 | (10.175+1.09)*11.40 |  | 128.42 | [12 empty] | VV | 2 | 2 | True | 0 | ROZPOCET
| VV |  | ""severozápad" | [14 empty] | VV | 2 | 1 | True | 0 | ROZPOCET
| VV | E25 | 18.93*11.00 |  | 208.23 | [12 empty] | VV | 2 | 2 | True | 0 | ROZPOCET
| VV |  | ""jihozápad" | [14 empty] | VV | 2 | 1 | True | 0 | ROZPOCET
| VV | F25 | 18.77*9.80 |  | 183.95 | [12 empty] | VV | 2 | 2 | True | 0 | ROZPOCET
| VV | G25 | "Mezisoučet: "C25+D25+E25+F25 |  | 650.28 | [12 empty] | VV | 2 | 2 | True | 0 | ROZPOCET
| VV |  | ""odpočet otvorů" | [14 empty] | VV | 2 | 1 | True | 0 | ROZPOCET
| VV |  | ""1.NP" | [14 empty] | VV | 2 | 1 | True | 0 | ROZPOCET
| VV | H25 | -(1.58*1.52*20+1.58*1.52+1.54*3.80) |  | -56.29 | [12 empty] | VV | 2 | 2 | True | 0 | ROZPOCET
| VV | I25 | -(1.18*1.17*2+1.18*1.17*2+1.76*5.00+1.515*2.79) |  | -18.55 | [12 empty] | VV | 2 | 2 | True | 0 | ROZPOCET
| VV |  | ""2.NP" | [14 empty] | VV | 2 | 1 | True | 0 | ROZPOCET
| VV | J25 | -(1.58*1.52*22+1.58*1.52+1.54*6.09+1.18*1.17*2+1.18*1.17*2+1.76*5.10) |  | -79.11 | [12 empty] | VV | 2 | 2 | True | 0 | ROZPOCET
| VV |  | ""3.NP" | [14 empty] | VV | 2 | 1 | True | 0 | ROZPOCET
| VV | K25 | -(1.58*1.52*22+1.58*1.52*2+1.18*1.17*2+1.18*1.17*2) |  | -63.16 | [12 empty] | VV | 2 | 2 | True | 0 | ROZPOCET
| VV | L25 | "Celkem: "A25+C25+D25+E25+F25+H25+I25+J25+K25 |  | 932.98 | [12 empty] | VV | 2 | 2 | True | 1 | ROZPOCET
26 | M | 63141424 | deska izolační minerální pro fasády podélné vlákno tl 160mm | M2 | 951.64 |  | 0 | CS ÚRS 2019 01 |  | snížená |  | 0 | 0.025 | 23.791 | 0 | 0 | 8 | M | 2 |  |  |  | ROZPOCET |  |  |  |  | 0 | 0 | 0 | 0 | 0 | 2 | 0 | 4 | -1862662018
| VV | A26 | 932.98 |  | 932.98 | [12 empty] | VV | 2 | 2 | True | 0 | ROZPOCET
| VV | B26 | 932.98*1.02 "Přepočtené koeficientem množství |  | 951.64 | [12 empty] | VV | 2 | 2 | True | 1 | ROZPOCET
27 | K | 622252001 | Montáž lišt kontaktního zateplení zakládacích soklových připevněných hmoždinkami | M | 104.44 |  | 0 | CS ÚRS 2019 01 |  | snížená |  | 0 | 6e-05 | 0.0062664 | 0 | 0 | 4 | K | 2 |  |  |  | ROZPOCET |  |  |  |  | 0 | 0 | 0 | 0 | 0 | 2 | 0 | 4 | -2058818896
| VV |  | ""soklová lišta" | [14 empty] | VV | 2 | 1 | True | 0 | ROZPOCET
| VV | A27 | 32.60+10.255+10.175+18.77+32.64 |  | 104.44 | [12 empty] | VV | 2 | 2 | True | 1 | ROZPOCET
28 | M | 590516530 | lišta soklová Al s okapničkou zakládací U 16cm 0,95/200cm | M | 109.66 |  | 0 | CS ÚRS 2019 01 |  | snížená |  | 0 | 0.0006 | 0.065796 | 0 | 0 | 8 | M | 2 |  |  |  | ROZPOCET |  |  |  |  | 0 | 0 | 0 | 0 | 0 | 2 | 0 | 4 | -383390484
| VV | A28 | 104.44*1.05 |  | 109.66 | [12 empty] | VV | 2 | 2 | True | 0 | ROZPOCET
| VV | B28 | "Celkem: "A28 |  | 109.66 | [12 empty] | VV | 2 | 2 | True | 1 | ROZPOCET
29 | K | 622252002 | Montáž lišt kontaktního zateplení ostatních stěnových, dilatačních apod. lepených do tmelu | M | 2242.18 |  | 0 | CS ÚRS 2019 01 |  | snížená |  | 0 | 0.00025 | 0.56054 | 0 | 0 | 4 | K | 2 |  |  |  | ROZPOCET |  |  |  |  | 0 | 0 | 0 | 0 | 0 | 2 | 0 | 4 | -1693188247
| VV |  | ""ostění lišty vnitřní" | [14 empty] | VV | 2 | 1 | True | 0 | ROZPOCET
| VV |  | ""suterén" | [14 empty] | VV | 2 | 1 | True | 0 | ROZPOCET
| VV | A29 | (0.88*0.70*2)*2*14+(1.10+0.70*2)+(1.58+0.70*2)*4+(1.18+0.70*2)+(1.58+1.10*2)*4+(1.18+1.10*2)*2 |  | 73.38 | [12 empty] | VV | 2 | 2 | True | 0 | ROZPOCET
| VV |  | ""1.NP" | [14 empty] | VV | 2 | 1 | True | 0 | ROZPOCET
| VV | B29 | (1.58+1.52*2)*20+(1.58+1.52*2)+(1.54+3.80*2) |  | 106.16 | [12 empty] | VV | 2 | 2 | True | 0 | ROZPOCET
| VV | C29 | (1.18+1.17*2)*2+(1.18+1.17*2)*2+(1.76+5.00*2)+(1.515+2.79*2) |  | 32.94 | [12 empty] | VV | 2 | 2 | True | 0 | ROZPOCET
| VV |  | ""2.NP" | [14 empty] | VV | 2 | 1 | True | 0 | ROZPOCET
| VV | D29 | (1.58+1.52*2)*22+(1.58+1.52*2)+(1.54+6.09*2)+(1.18+1.17*2)*2+(1.18+1.17*2)*2+(1.76+5.10*2)+36.15 |  | 182.17 | [12 empty] | VV | 2 | 2 | True | 0 | ROZPOCET
| VV |  | ""3.NP" | [14 empty] | VV | 2 | 1 | True | 0 | ROZPOCET
| VV | E29 | (1.58+1.52*2)*22+(1.58+1.52*2)*2+(1.18+1.17*2)*2+(1.18+1.17*2)*2 |  | 124.96 | [12 empty] | VV | 2 | 2 | True | 0 | ROZPOCET
| VV | F29 | "Mezisoučet: "A29+B29+C29+D29+E29 |  | 519.61 | [12 empty] | VV | 2 | 2 | True | 0 | ROZPOCET
| VV |  | ""vnější rohy ostění" | [14 empty] | VV | 2 | 1 | True | 0 | ROZPOCET
| VV | G29 | 519.61 |  | 519.61 | [12 empty] | VV | 2 | 2 | True | 0 | ROZPOCET
| VV |  | ""rohy vnitřní" | [14 empty] | VV | 2 | 1 | True | 0 | ROZPOCET
| VV | H29 | 2.50*24+2.50*15+7.50 |  | 105 | [12 empty] | VV | 2 | 2 | True | 0 | ROZPOCET
| VV | I29 | "Mezisoučet: "G29+H29 |  | 624.61 | [12 empty] | VV | 2 | 2 | True | 0 | ROZPOCET
| VV |  | ""prapety" | [14 empty] | VV | 2 | 1 | True | 0 | ROZPOCET
| VV | J29 | "podle tabulky oken"170.46 |  | 170.46 | [12 empty] | VV | 2 | 2 | True | 0 | ROZPOCET
| VV | K29 | "Mezisoučet: "J29 |  | 170.46 | [12 empty] | VV | 2 | 2 | True | 0 | ROZPOCET
| VV |  | ""ostění rohy" | [14 empty] | VV | 2 | 1 | True | 0 | ROZPOCET
| VV |  | ""suterén" | [14 empty] | VV | 2 | 1 | True | 0 | ROZPOCET
| VV | L29 | (0.88*0.70*2)*2*14+(1.10+0.70*2)+(1.58+0.70*2)*4+(1.18+0.70*2)+(1.58+1.10*2)*4+(1.18+1.10*2)*2+25.5+145.50 |  | 244.38 | [12 empty] | VV | 2 | 2 | True | 0 | ROZPOCET
| VV |  | ""1.NP" | [14 empty] | VV | 2 | 1 | True | 0 | ROZPOCET
| VV | M29 | (1.58+1.52*2)*20+(1.58+1.52*2)+(1.54+3.80*2)+14.50 |  | 120.66 | [12 empty] | VV | 2 | 2 | True | 0 | ROZPOCET
| VV | N29 | (1.18+1.17*2)*2+(1.18+1.17*2)*2+(1.76+5.00*2)+(1.515+2.79*2)+85.50 |  | 118.44 | [12 empty] | VV | 2 | 2 | True | 0 | ROZPOCET
| VV |  | ""2.NP" | [14 empty] | VV | 2 | 1 | True | 0 | ROZPOCET
| VV | O29 | (1.58+1.52*2)*22+(1.58+1.52*2)+(1.54+6.09*2)+(1.18+1.17*2)*2+(1.18+1.17*2)*2+(1.76+5.10*2)+36.15+42.5 |  | 224.67 | [12 empty] | VV | 2 | 2 | True | 0 | ROZPOCET
| VV |  | ""3.NP" | [14 empty] | VV | 2 | 1 | True | 0 | ROZPOCET
| VV | P29 | (1.58+1.52*2)*22+(1.58+1.52*2)*2+(1.18+1.17*2)*2+(1.18+1.17*2)*2+85.2+9.19 |  | 219.35 | [12 empty] | VV | 2 | 2 | True | 0 | ROZPOCET
| VV | Q29 | "Mezisoučet: "L29+M29+N29+O29+P29 |  | 927.5 | [12 empty] | VV | 2 | 2 | True | 0 | ROZPOCET
| VV | R29 | "Celkem: "A29+B29+C29+D29+E29+G29+H29+J29+L29+M29+N29+O29+P29 |  | 2242.18 | [12 empty] | VV | 2 | 2 | True | 1 | ROZPOCET
30 | M | 590514760 | profil okenní začišťovací se sklovláknitou armovací tkaninou 9 mm/2,4 m | M | 1038.74 |  | 0 | CS ÚRS 2019 01 |  | snížená |  | 0 | 4e-05 | 0.04155 | 0 | 0 | 8 | M | 2 |  |  |  | ROZPOCET |  |  |  |  | 0 | 0 | 0 | 0 | 0 | 2 | 0 | 4 | 179020807
| VV | A30 | "APU lišta"1038.74 |  | 1038.74 | [12 empty] | VV | 2 | 2 | True | 1 | ROZPOCET
31 | M | 590514820 | lišta rohová Al ,10/15 cm s tkaninou bal. 2,5 m | M | 1143.74 |  | 0 | CS ÚRS 2019 01 |  | snížená |  | 0 | 3e-05 | 0.034312 | 0 | 0 | 8 | M | 2 |  |  |  | ROZPOCET |  |  |  |  | 0 | 0 | 0 | 0 | 0 | 2 | 0 | 4 | -1066500726
| VV | A31 | "lišta rohová"1143.74 |  | 1143.74 | [12 empty] | VV | 2 | 2 | True | 1 | ROZPOCET
32 | M | 590515120 | profil parapetní se sklovláknitou armovací tkaninou PVC 2 m | M | 170.46 |  | 0 | CS ÚRS 2019 01 |  | snížená |  | 0 | 0.0002 | 0.034092 | 0 | 0 | 8 | M | 2 |  |  |  | ROZPOCET |  |  |  |  | 0 | 0 | 0 | 0 | 0 | 2 | 0 | 4 | 1334318226
| VV | A32 | "parapetní profil"170.46 |  | 170.46 | [12 empty] | VV | 2 | 2 | True | 1 | ROZPOCET
33 | K | 622321121 | Omítka vápenocementová vnějších ploch nanášená ručně jednovrstvá, tloušťky do 15 mm hladká stěn | M2 | 205.04 |  | 0 | CS ÚRS 2019 01 |  | snížená |  | 0 | 0.0231 | 4.7364 | 0 | 0 | 4 | K | 2 |  |  |  | ROZPOCET |  |  |  |  | 0 | 0 | 0 | 0 | 0 | 2 | 0 | 4 | 1029777981
| VV |  | ""suterén" | [14 empty] | VV | 2 | 1 | True | 0 | ROZPOCET
| VV | A33 | (32.60-0.50*2)*2.10 |  | 66.36 | [12 empty] | VV | 2 | 2 | True | 0 | ROZPOCET
| VV | B33 | 4.00*2.66*6*2.16+0.79 |  | 138.68 | [12 empty] | VV | 2 | 2 | True | 0 | ROZPOCET
| VV | C33 | "Celkem: "A33+B33 |  | 205.04 | [12 empty] | VV | 2 | 2 | True | 1 | ROZPOCET
34 | K | 622321131 | Potažení vnějších ploch štukem vápenocementovým, tloušťky do 3 mm stěn | M2 | 87.6 |  | 0 | CS ÚRS 2019 01 |  | snížená |  | 0 | 0.00273 | 0.23915 | 0 | 0 | 4 | K | 2 |  |  |  | ROZPOCET |  |  |  |  | 0 | 0 | 0 | 0 | 0 | 2 | 0 | 4 | 1464113561
| VV | A34 | "komíny"(0.90+0.50)*2*1.50*4+(1.30+0.50)*2*1.50*6+(0.600+0.50)*2*1.50*2+(0.50+6.30)*2*1.50+11.4 |  | 87.6 | [12 empty] | VV | 2 | 2 | True | 0 | ROZPOCET
| VV | B34 | "Celkem: "A34 |  | 87.6 | [12 empty] | VV | 2 | 2 | True | 1 | ROZPOCET
35 | K | 622325102 | Oprava vápenocementové omítky vnějších ploch stupně členitosti 1 hladké stěn, v rozsahu opravované plochy přes 10 do 30% | M2 | 1019.52 |  | 0 | CS ÚRS 2019 01 |  | snížená |  | 0 | 0.01146 | 11.6837 | 0 | 0 | 4 | K | 2 |  |  |  | ROZPOCET |  |  |  |  | 0 | 0 | 0 | 0 | 0 | 2 | 0 | 4 | 865065145
| VV |  | ""jihovýchod" | [14 empty] | VV | 2 | 1 | True | 0 | ROZPOCET
| VV | A35 | 32.60*11.60+121.65 |  | 499.81 | [12 empty] | VV | 2 | 2 | True | 0 | ROZPOCET
| VV | B35 | "Mezisoučet: "A35 |  | 499.81 | [12 empty] | VV | 2 | 2 | True | 0 | ROZPOCET
| VV |  | ""severovýchod" | [14 empty] | VV | 2 | 1 | True | 0 | ROZPOCET
| VV | C35 | (10.255+1.12)*11.40 |  | 129.68 | [12 empty] | VV | 2 | 2 | True | 0 | ROZPOCET
| VV |  | ""jihovýchod" | [14 empty] | VV | 2 | 1 | True | 0 | ROZPOCET
| VV | D35 | (10.175+1.09)*11.40 |  | 128.42 | [12 empty] | VV | 2 | 2 | True | 0 | ROZPOCET
| VV |  | ""severozápad" | [14 empty] | VV | 2 | 1 | True | 0 | ROZPOCET
| VV | E35 | 18.93*11.00 |  | 208.23 | [12 empty] | VV | 2 | 2 | True | 0 | ROZPOCET
| VV |  | ""jihozápad" | [14 empty] | VV | 2 | 1 | True | 0 | ROZPOCET
| VV | F35 | 18.77*9.80 |  | 183.95 | [12 empty] | VV | 2 | 2 | True | 0 | ROZPOCET
| VV | G35 | "Mezisoučet: "C35+D35+E35+F35 |  | 650.28 | [12 empty] | VV | 2 | 2 | True | 0 | ROZPOCET
| VV |  | ""odpočet otvorů" | [14 empty] | VV | 2 | 1 | True | 0 | ROZPOCET
| VV |  | ""1.NP" | [14 empty] | VV | 2 | 1 | True | 0 | ROZPOCET
| VV | H35 | -(1.58*1.52*20+1.58*1.52+1.54*3.80) |  | -56.29 | [12 empty] | VV | 2 | 2 | True | 0 | ROZPOCET
| VV | I35 | -(1.18*1.17*2+1.18*1.17*2+1.76*5.00+1.515*2.79) |  | -18.55 | [12 empty] | VV | 2 | 2 | True | 0 | ROZPOCET
| VV |  | ""2.NP" | [14 empty] | VV | 2 | 1 | True | 0 | ROZPOCET
| VV | J35 | -(1.58*1.52*22+1.58*1.52+1.54*6.09+1.18*1.17*2+1.18*1.17*2)+14.41 |  | -55.73 | [12 empty] | VV | 2 | 2 | True | 0 | ROZPOCET
| VV | K35 | "Mezisoučet: "H35+I35+J35 |  | -130.57 | [12 empty] | VV | 2 | 2 | True | 0 | ROZPOCET
| VV | L35 | "Celkem: "A35+C35+D35+E35+F35+H35+I35+J35 |  | 1019.52 | [12 empty] | VV | 2 | 2 | True | 1 | ROZPOCET
36 | K | 622335102 | Oprava cementové omítky vnějších ploch hladké stěn, v rozsahu opravované plochy přes 10 do 30% | M2 | 87.6 |  | 0 | CS ÚRS 2019 01 |  | snížená |  | 0 | 0.01457 | 1.2763 | 0 | 0 | 4 | K | 2 |  |  |  | ROZPOCET |  |  |  |  | 0 | 0 | 0 | 0 | 0 | 2 | 0 | 4 | -528001636
| VV | A36 | "komíny"(0.90+0.50)*2*1.50*4+(1.30+0.50)*2*1.50*6+(0.600+0.50)*2*1.50*2+(0.50+6.30)*2*1.50+11.4 |  | 87.6 | [12 empty] | VV | 2 | 2 | True | 0 | ROZPOCET
| VV | B36 | "Celkem: "A36 |  | 87.6 | [12 empty] | VV | 2 | 2 | True | 1 | ROZPOCET
37 | K | 622531021 | Omítka tenkovrstvá silikonová vnějších ploch probarvená, včetně penetrace podkladu zrnitá, tloušťky 2,0 mm stěn | M2 | 1132.15 |  | 0 | CS ÚRS 2019 01 |  | snížená |  | 0 | 0.00348 | 3.9399 | 0 | 0 | 4 | K | 2 |  |  |  | ROZPOCET |  |  |  |  | 0 | 0 | 0 | 0 | 0 | 2 | 0 | 4 | 199991887
| VV |  | ""špalety" | [14 empty] | VV | 2 | 1 | True | 0 | ROZPOCET
| VV | A37 | (4.58+1.52*2)*0.16*64+(1.18+1.17*2)*0.16*6+(1.18+1.17*2)*0.16*6+(1.54+3.80*2)*0.16+14.1 |  | 100.35 | [12 empty] | VV | 2 | 2 | True | 0 | ROZPOCET
| VV | B37 | (1.58+1.52*2)*0.16*6+(0.86+0.98*2)*0.16+(1.76+5.10*2)*0.16+(1.515+2.79*2)*0.16 |  | 7.94 | [12 empty] | VV | 2 | 2 | True | 0 | ROZPOCET
| VV |  | ""jihovýchod" | [14 empty] | VV | 2 | 1 | True | 0 | ROZPOCET
| VV | C37 | 32.60*11.60+121.65 |  | 499.81 | [12 empty] | VV | 2 | 2 | True | 0 | ROZPOCET
| VV | D37 | "Mezisoučet: "A37+B37+C37 |  | 608.1 | [12 empty] | VV | 2 | 2 | True | 0 | ROZPOCET
| VV |  | ""severovýchod" | [14 empty] | VV | 2 | 1 | True | 0 | ROZPOCET
| VV | E37 | (10.255+1.12)*11.40 |  | 129.68 | [12 empty] | VV | 2 | 2 | True | 0 | ROZPOCET
| VV |  | ""jihovýchod" | [14 empty] | VV | 2 | 1 | True | 0 | ROZPOCET
| VV | F37 | (10.175+1.09)*11.40 |  | 128.42 | [12 empty] | VV | 2 | 2 | True | 0 | ROZPOCET
| VV |  | ""severozápad" | [14 empty] | VV | 2 | 1 | True | 0 | ROZPOCET
| VV | G37 | 18.93*11.00 |  | 208.23 | [12 empty] | VV | 2 | 2 | True | 0 | ROZPOCET
| VV |  | ""jihozápad" | [14 empty] | VV | 2 | 1 | True | 0 | ROZPOCET
| VV | H37 | 18.77*9.80 |  | 183.95 | [12 empty] | VV | 2 | 2 | True | 0 | ROZPOCET
| VV | I37 | "Mezisoučet: "E37+F37+G37+H37 |  | 650.28 | [12 empty] | VV | 2 | 2 | True | 0 | ROZPOCET
| VV |  | ""odpočet otvorů" | [14 empty] | VV | 2 | 1 | True | 0 | ROZPOCET
| VV |  | ""1.NP" | [14 empty] | VV | 2 | 1 | True | 0 | ROZPOCET
| VV | J37 | -(1.58*1.52*20+1.58*1.52+1.54*3.80) |  | -56.29 | [12 empty] | VV | 2 | 2 | True | 0 | ROZPOCET
| VV | K37 | -(1.18*1.17*2+1.18*1.17*2+1.76*5.00+1.515*2.79) |  | -18.55 | [12 empty] | VV | 2 | 2 | True | 0 | ROZPOCET
| VV |  | ""2.NP" | [14 empty] | VV | 2 | 1 | True | 0 | ROZPOCET
| VV | L37 | -(1.58*1.52*22+1.58*1.52+1.54*6.09+1.18*1.17*2+1.18*1.17*2+1.76*5.10)+3.28 |  | -75.83 | [12 empty] | VV | 2 | 2 | True | 0 | ROZPOCET
| VV |  | ""3.NP" | [14 empty] | VV | 2 | 1 | True | 0 | ROZPOCET
| VV | M37 | -(1.58*1.52*22+1.58*1.52*2+1.18*1.17*2+1.18*1.17*2) |  | -63.16 | [12 empty] | VV | 2 | 2 | True | 0 | ROZPOCET
| VV | N37 | "komíny"(0.90+0.50)*2*1.50*4+(1.30+0.50)*2*1.50*6+(0.600+0.50)*2*1.50*2+(0.50+6.30)*2*1.50+11.4 |  | 87.6 | [12 empty] | VV | 2 | 2 | True | 0 | ROZPOCET
| VV | O37 | "Celkem: "A37+B37+C37+E37+F37+G37+H37+J37+K37+L37+M37+N37 |  | 1132.15 | [12 empty] | VV | 2 | 2 | True | 1 | ROZPOCET
38 | K | 623131121 | Podkladní a spojovací vrstva vnějších omítaných ploch penetrace akrylát-silikonová nanášená ručně pilířů nebo sloupů | M2 | 87.6 |  | 0 | CS ÚRS 2019 01 |  | snížená |  | 0 | 0.00026 | 0.022776 | 0 | 0 | 4 | K | 2 |  |  |  | ROZPOCET |  |  |  |  | 0 | 0 | 0 | 0 | 0 | 2 | 0 | 4 | -1562575867
| VV | A38 | "komíny"(0.90+0.50)*2*1.50*4+(1.30+0.50)*2*1.50*6+(0.600+0.50)*2*1.50*2+(0.50+6.30)*2*1.50+11.40 |  | 87.6 | [12 empty] | VV | 2 | 2 | True | 0 | ROZPOCET
| VV | B38 | "Celkem: "A38 |  | 87.6 | [12 empty] | VV | 2 | 2 | True | 1 | ROZPOCET
39 | K | 623531021 | Omítka tenkovrstvá silikonová vnějších ploch probarvená, včetně penetrace podkladu zrnitá, tloušťky 2,0 mm pilířů a sloupů | M2 | 87.6 |  | 0 | CS ÚRS 2019 01 |  | snížená |  | 0 | 0.00348 | 0.30485 | 0 | 0 | 4 | K | 2 |  |  |  | ROZPOCET |  |  |  |  | 0 | 0 | 0 | 0 | 0 | 2 | 0 | 4 | 923464320
| VV | A39 | "komíny"(0.90+0.50)*2*1.50*4+(1.30+0.50)*2*1.50*6+(0.600+0.50)*2*1.50*2+(0.50+6.30)*2*1.50+11.40 |  | 87.6 | [12 empty] | VV | 2 | 2 | True | 1 | ROZPOCET
40 | K | 629991011 | Zakrytí vnějších ploch před znečištěním včetně pozdějšího odkrytí výplní otvorů a svislých ploch fólií přilepenou lepící páskou | M2 | 277.45 |  | 0 | CS ÚRS 2019 01 |  | snížená |  | 0 | 0 | 0 | 0 | 0 | 4 | K | 2 |  |  |  | ROZPOCET |  |  |  |  | 0 | 0 | 0 | 0 | 0 | 2 | 0 | 4 | 329464758
| VV |  | ""suterén" | [14 empty] | VV | 2 | 1 | True | 0 | ROZPOCET
| VV | A40 | 0.88*0.70*14+1.10*0.70+1.58*0.70*4+1.18*0.70+1.58*1.10*4+1.18*1.10*2 |  | 24.19 | [12 empty] | VV | 2 | 2 | True | 0 | ROZPOCET
| VV |  | ""1.NP" | [14 empty] | VV | 2 | 1 | True | 0 | ROZPOCET
| VV | B40 | 1.58*1.52*20+1.58*1.52+1.54*3.80 |  | 56.29 | [12 empty] | VV | 2 | 2 | True | 0 | ROZPOCET
| VV | C40 | 1.18*1.17*2+1.18*1.17*2+1.76*5.00+1.515*2.79 |  | 18.55 | [12 empty] | VV | 2 | 2 | True | 0 | ROZPOCET
| VV |  | ""2.NP" | [14 empty] | VV | 2 | 1 | True | 0 | ROZPOCET
| VV | D40 | 1.58*1.52*22+1.58*1.52+1.54*6.09+1.18*1.17*2+1.18*1.17*2+1.76*5.10+36.15 |  | 115.26 | [12 empty] | VV | 2 | 2 | True | 0 | ROZPOCET
| VV |  | ""3.NP" | [14 empty] | VV | 2 | 1 | True | 0 | ROZPOCET
| VV | E40 | 1.58*1.52*22+1.58*1.52*2+1.18*1.17*2+1.18*1.17*2 |  | 63.16 | [12 empty] | VV | 2 | 2 | True | 0 | ROZPOCET
| VV | F40 | "Celkem: "A40+B40+C40+D40+E40 |  | 277.45 | [12 empty] | VV | 2 | 2 | True | 1 | ROZPOCET
41 | K | 629995101 | Očištění vnějších ploch tlakovou vodou omytím | M2 | 1019.52 |  | 0 | CS ÚRS 2019 01 |  | snížená |  | 0 | 0 | 0 | 0 | 0 | 4 | K | 2 |  |  |  | ROZPOCET |  |  |  |  | 0 | 0 | 0 | 0 | 0 | 2 | 0 | 4 | 1734255514
| VV |  | ""jihovýchod" | [14 empty] | VV | 2 | 1 | True | 0 | ROZPOCET
| VV | A41 | 32.60*11.60+121.65 |  | 499.81 | [12 empty] | VV | 2 | 2 | True | 0 | ROZPOCET
| VV | B41 | "Mezisoučet: "A41 |  | 499.81 | [12 empty] | VV | 2 | 2 | True | 0 | ROZPOCET
| VV |  | ""severovýchod" | [14 empty] | VV | 2 | 1 | True | 0 | ROZPOCET
| VV | C41 | (10.255+1.12)*11.40 |  | 129.68 | [12 empty] | VV | 2 | 2 | True | 0 | ROZPOCET
| VV |  | ""jihovýchod" | [14 empty] | VV | 2 | 1 | True | 0 | ROZPOCET
| VV | D41 | (10.175+1.09)*11.40 |  | 128.42 | [12 empty] | VV | 2 | 2 | True | 0 | ROZPOCET
| VV |  | ""severozápad" | [14 empty] | VV | 2 | 1 | True | 0 | ROZPOCET
| VV | E41 | 18.93*11.00 |  | 208.23 | [12 empty] | VV | 2 | 2 | True | 0 | ROZPOCET
| VV |  | ""jihozápad" | [14 empty] | VV | 2 | 1 | True | 0 | ROZPOCET
| VV | F41 | 18.77*9.80 |  | 183.95 | [12 empty] | VV | 2 | 2 | True | 0 | ROZPOCET
| VV | G41 | "Mezisoučet: "C41+D41+E41+F41 |  | 650.28 | [12 empty] | VV | 2 | 2 | True | 0 | ROZPOCET
| VV |  | ""odpočet otvorů" | [14 empty] | VV | 2 | 1 | True | 0 | ROZPOCET
| VV |  | ""1.NP" | [14 empty] | VV | 2 | 1 | True | 0 | ROZPOCET
| VV | H41 | -(1.58*1.52*20+1.58*1.52+1.54*3.80) |  | -56.29 | [12 empty] | VV | 2 | 2 | True | 0 | ROZPOCET
| VV | I41 | -(1.18*1.17*2+1.18*1.17*2+1.76*5.00+1.515*2.79) |  | -18.55 | [12 empty] | VV | 2 | 2 | True | 0 | ROZPOCET
| VV |  | ""2.NP" | [14 empty] | VV | 2 | 1 | True | 0 | ROZPOCET
| VV | J41 | -(1.58*1.52*22+1.58*1.52+1.54*6.09+1.18*1.17*2+1.18*1.17*2)+14.41 |  | -55.73 | [12 empty] | VV | 2 | 2 | True | 0 | ROZPOCET
| VV | K41 | "Mezisoučet: "H41+I41+J41 |  | -130.57 | [12 empty] | VV | 2 | 2 | True | 0 | ROZPOCET
| VV | L41 | "Celkem: "A41+C41+D41+E41+F41+H41+I41+J41 |  | 1019.52 | [12 empty] | VV | 2 | 2 | True | 1 | ROZPOCET
42 | K | 632450123 | Potěr cementový vyrovnávací ze suchých směsí v pásu o průměrné (střední) tl. přes 30 do 40 mm | M2 | 87.97 |  | 0 | CS ÚRS 2019 01 |  | snížená |  | 0 | 0.084 | 7.3895 | 0 | 0 | 4 | K | 2 |  |  |  | ROZPOCET |  |  |  |  | 0 | 0 | 0 | 0 | 0 | 2 | 0 | 4 | -577430360
| VV | A42 | "vyrovnání parapetů"170.46*0.50+2.74 |  | 87.97 | [12 empty] | VV | 2 | 2 | True | 1 | ROZPOCET
| D | 9 | Ostatní konstrukce a práce, bourání |  |  |  | 0 |  |  |  |  | 0 |  | 0.04811 |  | 73.8613 | 4 | D | 1 |  |  |  | ROZPOCET | [10 empty] | 0
43 | K | 920 101 | dodávka a montáž ptačích budek | KS | 21 |  | 0 | vlastní |  | snížená |  | 0 | 0 | 0 | 0 | 0 | 4 | K | 2 |  |  |  | ROZPOCET |  |  |  |  | 0 | 0 | 0 | 0 | 0 | 2 | 0 | 4 | -1214028023
| VV | A43 | "dle výpisu"21 |  | 21 | [12 empty] | VV | 2 | 2 | True | 1 | ROZPOCET
44 | K | 930 102 | přemístění prvků fasády (zvonky, světla) | KS | 50 |  | 0 | vlastní |  | snížená |  | 0 | 0 | 0 | 0 | 0 | 4 | K | 2 |  |  |  | ROZPOCET |  |  |  |  | 0 | 0 | 0 | 0 | 0 | 2 | 0 | 4 | 902753556
| VV | A44 | 12+14+8+5+9+2 |  | 50 | [12 empty] | VV | 2 | 2 | True | 1 | ROZPOCET
45 | K | 940 101 | přemístění nivelačního bodu | KS | 1 |  | 0 | vlastní |  | snížená |  | 0 | 0 | 0 | 0 | 0 | 4 | K | 2 |  |  |  | ROZPOCET |  |  |  |  | 0 | 0 | 0 | 0 | 0 | 2 | 0 | 4 | 581447936
| VV | A45 | 1 |  | 1 | [12 empty] | VV | 2 | 2 | True | 1 | ROZPOCET
46 | K | 940103 | dodávka a montáž hasící přístroj PHP 34 A | KS | 1 |  | 0 | vlastní |  | snížená |  | 0 | 0 | 0 | 0 | 0 | 4 | K | 2 |  |  |  | ROZPOCET |  |  |  |  | 0 | 0 | 0 | 0 | 0 | 2 | 0 | 4 | 1652154181
| VV | A46 | "dle požární zprávy"1 |  | 1 | [12 empty] | VV | 2 | 2 | True | 1 | ROZPOCET
47 | K | 940104 | kouřová čidla, požární klapky, revizní dvířka, těsnění prostupů, výstražné a bezpečnostní tabulky | KČ | 1 |  | 0 | vlastní |  | snížená |  | 0 | 0 | 0 | 0 | 0 | 4 | K | 2 |  |  |  | ROZPOCET |  |  |  |  | 0 | 0 | 0 | 0 | 0 | 2 | 0 | 4 | 36773993
| VV | A47 | 1 |  | 1 | [12 empty] | VV | 2 | 2 | True | 1 | ROZPOCET
48 | K | 941111122 | Montáž lešení řadového trubkového lehkého pracovního s podlahami s provozním zatížením tř. 3 do 200 kg/m2 šířky tř. W09 přes 0,9 do 1,2 m, výšky přes 10 do 25 m | M2 | 1620.04 |  | 0 | CS ÚRS 2019 01 |  | snížená |  | 0 | 0 | 0 | 0 | 0 | 4 | K | 2 |  |  |  | ROZPOCET |  |  |  |  | 0 | 0 | 0 | 0 | 0 | 2 | 0 | 4 | -1613919981
| VV | A48 | (32.60+10.175+18.77+18.93+10.255+1.12+1.09+1.20*18)*12.30+211.20 |  | 1620.04 | [12 empty] | VV | 2 | 2 | True | 0 | ROZPOCET
| VV | B48 | "Celkem: "A48 |  | 1620.04 | [12 empty] | VV | 2 | 2 | True | 1 | ROZPOCET
49 | K | 941111222 | Montáž lešení řadového trubkového lehkého pracovního s podlahami s provozním zatížením tř. 3 do 200 kg/m2 Příplatek za první a každý další den použití lešení k | M2 | 97202.4 |  | 0 | CS ÚRS 2019 01 |  | snížená |  | 0 | 0 | 0 | 0 | 0 | 4 | K | 2 |  |  |  | ROZPOCET |  |  |  |  | 0 | 0 | 0 | 0 | 0 | 2 | 0 | 4 | 1171410727
| VV | A49 | 1620.04*60 |  | 97202.4 | [12 empty] | VV | 2 | 2 | True | 1 | ROZPOCET
50 | K | 941111822 | Demontáž lešení řadového trubkového lehkého pracovního s podlahami s provozním zatížením tř. 3 do 200 kg/m2 šířky tř. W09 přes 0,9 do 1,2 m, výšky přes 10 do 25 | M2 | 1620.04 |  | 0 | CS ÚRS 2019 01 |  | snížená |  | 0 | 0 | 0 | 0 | 0 | 4 | K | 2 |  |  |  | ROZPOCET |  |  |  |  | 0 | 0 | 0 | 0 | 0 | 2 | 0 | 4 | -930192135
| VV | A50 | (32.60+10.175+18.77+18.93+10.255+1.12+1.09+1.20*18)*12.30+211.20 |  | 1620.04 | [12 empty] | VV | 2 | 2 | True | 1 | ROZPOCET
51 | K | 949101111 | Lešení pomocné pracovní pro objekty pozemních staveb pro zatížení do 150 kg/m2, o výšce lešeňové podlahy do 1,9 m | M2 | 370.08 |  | 0 | CS ÚRS 2019 01 |  | snížená |  | 0 | 0.00013 | 0.04811 | 0 | 0 | 4 | K | 2 |  |  |  | ROZPOCET |  |  |  |  | 0 | 0 | 0 | 0 | 0 | 2 | 0 | 4 | 9073012
| VV |  | ""suterén" | [14 empty] | VV | 2 | 1 | True | 0 | ROZPOCET
| VV | A51 | 21.78+42.90+16.95+34.79+6.42+4.43+5.00+6.59+4.76+8.97+5.54+4.31+4.53+42.59+16.89+48.2 |  | 274.65 | [12 empty] | VV | 2 | 2 | True | 0 | ROZPOCET
| VV | B51 | 2.48+2.44+2.44+2.56+7.79+18.73+3.46+5.76+4.20+4.30+4.50+3.80+4.87+4.60+5.10+5.10+4.61+4.88+3.81 |  | 95.43 | [12 empty] | VV | 2 | 2 | True | 0 | ROZPOCET
| VV | C51 | "Celkem: "A51+B51 |  | 370.08 | [12 empty] | VV | 2 | 2 | True | 1 | ROZPOCET
52 | K | 968062374 | Vybourání dřevěných rámů oken s křídly, dveřních zárubní, vrat, stěn, ostění nebo obkladů rámů oken s křídly zdvojených, plochy do 1 m2 | M2 | 11.89 |  | 0 | CS ÚRS 2019 01 |  | snížená |  | 0 | 0 | 0 | 0.048 | 0.57072 | 4 | K | 2 |  |  |  | ROZPOCET |  |  |  |  | 0 | 0 | 0 | 0 | 0 | 2 | 0 | 4 | -628074439
| VV | A52 | 0.86*0.98+1.18*0.70*2+0.88*0.70*14+1.10*0.70 |  | 11.89 | [12 empty] | VV | 2 | 2 | True | 0 | ROZPOCET
| VV | B52 | "Celkem: "A52 |  | 11.89 | [12 empty] | VV | 2 | 2 | True | 1 | ROZPOCET
53 | K | 968062375 | Vybourání dřevěných rámů oken s křídly, dveřních zárubní, vrat, stěn, ostění nebo obkladů rámů oken s křídly zdvojených, plochy do 2 m2 | M2 | 29.42 |  | 0 | CS ÚRS 2019 01 |  | snížená |  | 0 | 0 | 0 | 0.038 | 1.118 | 4 | K | 2 |  |  |  | ROZPOCET |  |  |  |  | 0 | 0 | 0 | 0 | 0 | 2 | 0 | 4 | 198723394
| VV | A53 | 1.50*1.10*14+3.32+3.00 |  | 29.42 | [12 empty] | VV | 2 | 2 | True | 1 | ROZPOCET
54 | K | 968062376 | Vybourání dřevěných rámů oken s křídly, dveřních zárubní, vrat, stěn, ostění nebo obkladů rámů oken s křídly zdvojených, plochy do 4 m2 | M2 | 168.11 |  | 0 | CS ÚRS 2019 01 |  | snížená |  | 0 | 0 | 0 | 0.034 | 5.7157 | 4 | K | 2 |  |  |  | ROZPOCET |  |  |  |  | 0 | 0 | 0 | 0 | 0 | 2 | 0 | 4 | 971335793
| VV | A54 | 1.58*1.52*64+1.58*1.52*6 |  | 168.11 | [12 empty] | VV | 2 | 2 | True | 0 | ROZPOCET
| VV | B54 | "Celkem: "A54 |  | 168.11 | [12 empty] | VV | 2 | 2 | True | 1 | ROZPOCET
55 | K | 968062377 | Vybourání dřevěných rámů oken s křídly, dveřních zárubní, vrat, stěn, ostění nebo obkladů rámů oken s křídly zdvojených, plochy přes 4 m2 | M2 | 14.65 |  | 0 | CS ÚRS 2019 01 |  | snížená |  | 0 | 0 | 0 | 0.032 | 0.4688 | 4 | K | 2 |  |  |  | ROZPOCET |  |  |  |  | 0 | 0 | 0 | 0 | 0 | 2 | 0 | 4 | 773723800
| VV | A55 | 1.10*5.00*2+3.65 |  | 14.65 | [12 empty] | VV | 2 | 2 | True | 1 | ROZPOCET
56 | K | 968072456 | Vybourání kovových rámů oken s křídly, dveřních zárubní, vrat, stěn, ostění nebo obkladů dveřních zárubní, plochy přes 2 m2 | M2 | 4.23 |  | 0 | CS ÚRS 2019 01 |  | snížená |  | 0 | 0 | 0 | 0.063 | 0.26649 | 4 | K | 2 |  |  |  | ROZPOCET |  |  |  |  | 0 | 0 | 0 | 0 | 0 | 2 | 0 | 4 | -1106729251
| VV | A56 | 1.515*2.79 |  | 4.23 | [12 empty] | VV | 2 | 2 | True | 0 | ROZPOCET
| VV | B56 | "Celkem: "A56 |  | 4.23 | [12 empty] | VV | 2 | 2 | True | 1 | ROZPOCET
57 | K | 978013191 | Otlučení vápenných nebo vápenocementových omítek vnitřních ploch stěn s vyškrabáním spar, s očištěním zdiva, v rozsahu přes 50 do 100 % | M2 | 913.57 |  | 0 | CS ÚRS 2019 01 |  | snížená |  | 0 | 0 | 0 | 0.046 | 42.0242 | 4 | K | 2 |  |  |  | ROZPOCET |  |  |  |  | 0 | 0 | 0 | 0 | 0 | 2 | 0 | 4 | 816585058
| VV |  | ""suterén" | [14 empty] | VV | 2 | 1 | True | 0 | ROZPOCET
| VV | A57 | (32.60-0.50*2-0.30)*2.66 |  | 83.26 | [12 empty] | VV | 2 | 2 | True | 0 | ROZPOCET
| VV | B57 | 4.00*2.66*6*2.66 |  | 169.81 | [12 empty] | VV | 2 | 2 | True | 0 | ROZPOCET
| VV | C57 | 32.60*2.66*2 |  | 173.43 | [12 empty] | VV | 2 | 2 | True | 0 | ROZPOCET
| VV | D57 | 4.20*2.66*2 |  | 22.34 | [12 empty] | VV | 2 | 2 | True | 0 | ROZPOCET
| VV | E57 | (6.00*2+3.50*2)*2.66 |  | 50.54 | [12 empty] | VV | 2 | 2 | True | 0 | ROZPOCET
| VV | F57 | (3.40*2+9.20*2)*2.66 |  | 67.03 | [12 empty] | VV | 2 | 2 | True | 0 | ROZPOCET
| VV | G57 | (18.40+9.00+18.20)*2.66+119.1 |  | 240.4 | [12 empty] | VV | 2 | 2 | True | 0 | ROZPOCET
| VV |  | ""odpočet otvorů! | [14 empty] | VV | 2 | 1 | True | 0 | ROZPOCET
| VV | H57 | -(0.88*0.70*14+1.10*0.70+1.58*0.70*4+1.18*0.70+1.58*1.10*4+1.18*1.10+0.60*1.97*2*3) |  | -29.99 | [12 empty] | VV | 2 | 2 | True | 0 | ROZPOCET
| VV |  | ""špalety" | [14 empty] | VV | 2 | 1 | True | 0 | ROZPOCET
| VV | I57 | (0.88+0.70*2)*0.60*14+(1.10+0.70*2)*0.60+(1.58+0.70*2)*0.60*4 |  | 27.8 | [12 empty] | VV | 2 | 2 | True | 0 | ROZPOCET
| VV | J57 | (1.18+0.70*2)*0.60+(1.58+1.10*2)*0.60*4+(1.18+1.10*2)*0.60 |  | 12.65 | [12 empty] | VV | 2 | 2 | True | 0 | ROZPOCET
| VV | K57 | (6.60+2.00*2+1.40*2+3.20)*2.66 |  | 44.16 | [12 empty] | VV | 2 | 2 | True | 0 | ROZPOCET
| VV | L57 | (1.80+1.40)*2*2.66*2+(1.90+1.50)*2*2.66 |  | 52.14 | [12 empty] | VV | 2 | 2 | True | 0 | ROZPOCET
| VV | M57 | "Celkem: "A57+B57+C57+D57+E57+F57+G57+H57+I57+J57+K57+L57 |  | 913.57 | [12 empty] | VV | 2 | 2 | True | 1 | ROZPOCET
58 | K | 978015331 | Otlučení vápenných nebo vápenocementových omítek vnějších ploch s vyškrabáním spar a s očištěním zdiva stupně členitosti 1 a 2, v rozsahu přes 10 do 20 % | M2 | 1019.52 |  | 0 | CS ÚRS 2019 01 |  | snížená |  | 0 | 0 | 0 | 0.01 | 10.1952 | 4 | K | 2 |  |  |  | ROZPOCET |  |  |  |  | 0 | 0 | 0 | 0 | 0 | 2 | 0 | 4 | 1141831106
| VV |  | ""jihovýchod" | [14 empty] | VV | 2 | 1 | True | 0 | ROZPOCET
| VV | A58 | 32.60*11.60+121.65 |  | 499.81 | [12 empty] | VV | 2 | 2 | True | 0 | ROZPOCET
| VV | B58 | "Mezisoučet: "A58 |  | 499.81 | [12 empty] | VV | 2 | 2 | True | 0 | ROZPOCET
| VV |  | ""severovýchod" | [14 empty] | VV | 2 | 1 | True | 0 | ROZPOCET
| VV | C58 | (10.255+1.12)*11.40 |  | 129.68 | [12 empty] | VV | 2 | 2 | True | 0 | ROZPOCET
| VV |  | ""jihovýchod" | [14 empty] | VV | 2 | 1 | True | 0 | ROZPOCET
| VV | D58 | (10.175+1.09)*11.40 |  | 128.42 | [12 empty] | VV | 2 | 2 | True | 0 | ROZPOCET
| VV |  | ""severozápad" | [14 empty] | VV | 2 | 1 | True | 0 | ROZPOCET
| VV | E58 | 18.93*11.00 |  | 208.23 | [12 empty] | VV | 2 | 2 | True | 0 | ROZPOCET
| VV |  | ""jihozápad" | [14 empty] | VV | 2 | 1 | True | 0 | ROZPOCET
| VV | F58 | 18.77*9.80 |  | 183.95 | [12 empty] | VV | 2 | 2 | True | 0 | ROZPOCET
| VV | G58 | "Mezisoučet: "C58+D58+E58+F58 |  | 650.28 | [12 empty] | VV | 2 | 2 | True | 0 | ROZPOCET
| VV |  | ""odpočet otvorů" | [14 empty] | VV | 2 | 1 | True | 0 | ROZPOCET
| VV |  | ""1.NP" | [14 empty] | VV | 2 | 1 | True | 0 | ROZPOCET
| VV | H58 | -(1.58*1.52*20+1.58*1.52+1.54*3.80) |  | -56.29 | [12 empty] | VV | 2 | 2 | True | 0 | ROZPOCET
| VV | I58 | -(1.18*1.17*2+1.18*1.17*2+1.76*5.00+1.515*2.79) |  | -18.55 | [12 empty] | VV | 2 | 2 | True | 0 | ROZPOCET
| VV |  | ""2.NP" | [14 empty] | VV | 2 | 1 | True | 0 | ROZPOCET
| VV | J58 | -(1.58*1.52*22+1.58*1.52+1.54*6.09+1.18*1.17*2+1.18*1.17*2)+14.41 |  | -55.73 | [12 empty] | VV | 2 | 2 | True | 0 | ROZPOCET
| VV | K58 | "Mezisoučet: "H58+I58+J58 |  | -130.57 | [12 empty] | VV | 2 | 2 | True | 0 | ROZPOCET
| VV | L58 | "Celkem: "A58+C58+D58+E58+F58+H58+I58+J58 |  | 1019.52 | [12 empty] | VV | 2 | 2 | True | 1 | ROZPOCET
59 | K | 978015341 | Otlučení vápenných nebo vápenocementových omítek vnějších ploch s vyškrabáním spar a s očištěním zdiva stupně členitosti 1 a 2, v rozsahu přes 10 do 30 % | M2 | 87.8 |  | 0 | CS ÚRS 2019 01 |  | snížená |  | 0 | 0 | 0 | 0.016 | 1.4048 | 4 | K | 2 |  |  |  | ROZPOCET |  |  |  |  | 0 | 0 | 0 | 0 | 0 | 2 | 0 | 4 | -750378264
| VV | A59 | "komíny"(0.90+0.50)*2*1.50*4+(1.30+0.50)*2*1.50*6+(0.600+0.50)*2*1.50*2+(0.50+6.30)*2*1.50+11.6 |  | 87.8 | [12 empty] | VV | 2 | 2 | True | 1 | ROZPOCET
60 | K | 978015391 | Otlučení vápenných nebo vápenocementových omítek vnějších ploch s vyškrabáním spar a s očištěním zdiva stupně členitosti 1 a 2, v rozsahu přes 80 do 100 % | M2 | 205.04 |  | 0 | CS ÚRS 2019 01 |  | snížená |  | 0 | 0 | 0 | 0.059 | 12.0974 | 4 | K | 2 |  |  |  | ROZPOCET |  |  |  |  | 0 | 0 | 0 | 0 | 0 | 2 | 0 | 4 | -724212964
| VV |  | ""suterén" | [14 empty] | VV | 2 | 1 | True | 0 | ROZPOCET
| VV | A60 | (32.60-0.50*2)*2.10 |  | 66.36 | [12 empty] | VV | 2 | 2 | True | 0 | ROZPOCET
| VV | B60 | 4.00*2.66*6*2.16+0.79 |  | 138.68 | [12 empty] | VV | 2 | 2 | True | 0 | ROZPOCET
| VV | C60 | "Celkem: "A60+B60 |  | 205.04 | [12 empty] | VV | 2 | 2 | True | 1 | ROZPOCET
| D | 997 | Přesun sutě |  |  |  | 0 |  |  |  |  | 0 |  | 0 |  | 0 | 4 | D | 1 |  |  |  | ROZPOCET | [10 empty] | 0
61 | K | 997013113 | Vnitrostaveništní doprava suti a vybouraných hmot vodorovně do 50 m svisle s použitím mechanizace pro budovy a haly výšky přes 9 do 12 m | T | 105.87 |  | 0 | CS ÚRS 2019 01 |  | snížená |  | 0 | 0 | 0 | 0 | 0 | 4 | K | 2 |  |  |  | ROZPOCET |  |  |  |  | 0 | 0 | 0 | 0 | 0 | 2 | 0 | 4 | -1418806763
62 | K | 997013501 | Odvoz suti a vybouraných hmot na skládku nebo meziskládku se složením, na vzdálenost do 1 km | T | 105.87 |  | 0 | CS ÚRS 2019 01 |  | snížená |  | 0 | 0 | 0 | 0 | 0 | 4 | K | 2 |  |  |  | ROZPOCET |  |  |  |  | 0 | 0 | 0 | 0 | 0 | 2 | 0 | 4 | 1773931987
63 | K | 997013509 | Odvoz suti a vybouraných hmot na skládku nebo meziskládku se složením, na vzdálenost Příplatek k ceně za každý další i započatý 1 km přes 1 km | T | 468.6 |  | 0 | CS ÚRS 2019 01 |  | snížená |  | 0 | 0 | 0 | 0 | 0 | 4 | K | 2 |  |  |  | ROZPOCET |  |  |  |  | 0 | 0 | 0 | 0 | 0 | 2 | 0 | 4 | 2099749063
| VV | A63 | 468.6 |  | 468.6 | [12 empty] | VV | 2 | 2 | True | 1 | ROZPOCET
64 | K | 997211611 | Nakládání suti nebo vybouraných hmot na dopravní prostředky pro vodorovnou dopravu suti | T | 105.87 |  | 0 | CS ÚRS 2019 01 |  | snížená |  | 0 | 0 | 0 | 0 | 0 | 4 | K | 2 |  |  |  | ROZPOCET |  |  |  |  | 0 | 0 | 0 | 0 | 0 | 2 | 0 | 4 | -1990547898
| D | 998 | Přesun hmot |  |  |  | 0 |  |  |  |  | 0 |  | 0 |  | 0 | 4 | D | 1 |  |  |  | ROZPOCET | [10 empty] | 0
65 | K | 998018003 | Přesun hmot pro budovy občanské výstavby, bydlení, výrobu a služby ruční - bez užití mechanizace vodorovná dopravní vzdálenost do 100 m pro budovy s jakoukoliv | T | 106.21 |  | 0 | CS ÚRS 2019 01 |  | snížená |  | 0 | 0 | 0 | 0 | 0 | 4 | K | 2 |  |  |  | ROZPOCET |  |  |  |  | 0 | 0 | 0 | 0 | 0 | 2 | 0 | 4 | 623684251
| D | PSV | Práce a dodávky PSV |  |  |  | 0 |  |  |  |  | 0 |  | 35.2006 |  | 14.1266 | 2 | D | 0 |  |  |  | ROZPOCET | [10 empty] | 0
| D | 0001 | Nerezový třísložkový fasádní přetlakový komín nerez/vata/nerez |  |  |  | 0 |  |  |  |  | 0 |  | 0 |  | 0 | 4 | D | 1 |  |  |  | ROZPOCET | [10 empty] | 0
66 | M | R14 | Přechod třísložka/jednoduchý komín D100mm | KS | 2 |  | 0 | vlastní |  | snížená |  | 0 | 0 | 0 | 0 | 0 | 8 | M | 2 |  |  |  | ROZPOCET |  |  |  |  | 0 | 0 | 0 | 0 | 0 | 2 | 0 | 4 | 887112679
| VV | A66 | 2 |  | 2 | [12 empty] | VV | 2 | 2 | True | 1 | ROZPOCET
67 | M | R15 | Čistící/revizní koleno 90° D100mm | KS | 2 |  | 0 | vlastní |  | snížená |  | 0 | 0 | 0 | 0 | 0 | 8 | M | 2 |  |  |  | ROZPOCET |  |  |  |  | 0 | 0 | 0 | 0 | 0 | 2 | 0 | 4 | 684712827
| VV | A67 | 2 |  | 2 | [12 empty] | VV | 2 | 2 | True | 1 | ROZPOCET
68 | M | R16 | Koleno 90°, D100mm | KS | 2 |  | 0 | vlastní |  | snížená |  | 0 | 0 | 0 | 0 | 0 | 8 | M | 2 |  |  |  | ROZPOCET |  |  |  |  | 0 | 0 | 0 | 0 | 0 | 2 | 0 | 4 | 153345996
| VV | A68 | 2 |  | 2 | [12 empty] | VV | 2 | 2 | True | 1 | ROZPOCET
69 | M | R17 | Koleno 45°, D100mm | KS | 4 |  | 0 | vlastní |  | snížená |  | 0 | 0 | 0 | 0 | 0 | 8 | M | 2 |  |  |  | ROZPOCET |  |  |  |  | 0 | 0 | 0 | 0 | 0 | 2 | 0 | 4 | 606454785
| VV | A69 | 4 |  | 4 | [12 empty] | VV | 2 | 2 | True | 1 | ROZPOCET
70 | M | R18 | Základová deska s bočním odvodem kondenzátu D100mm | KS | 2 |  | 0 | vlastní |  | snížená |  | 0 | 0 | 0 | 0 | 0 | 8 | M | 2 |  |  |  | ROZPOCET |  |  |  |  | 0 | 0 | 0 | 0 | 0 | 2 | 0 | 4 | 1515352306
| VV | A70 | 2 |  | 2 | [12 empty] | VV | 2 | 2 | True | 1 | ROZPOCET
71 | M | R19 | Čistící kus D100mm | KS | 2 |  | 0 | vlastní |  | snížená |  | 0 | 0 | 0 | 0 | 0 | 8 | M | 2 |  |  |  | ROZPOCET |  |  |  |  | 0 | 0 | 0 | 0 | 0 | 2 | 0 | 4 | 262066366
| VV | A71 | 2 |  | 2 | [12 empty] | VV | 2 | 2 | True | 1 | ROZPOCET
72 | M | R20 | Tkus 90°, D100/100mm | KS | 2 |  | 0 | vlastní |  | snížená |  | 0 | 0 | 0 | 0 | 0 | 8 | M | 2 |  |  |  | ROZPOCET |  |  |  |  | 0 | 0 | 0 | 0 | 0 | 2 | 0 | 4 | 678388778
| VV | A72 | 2 |  | 2 | [12 empty] | VV | 2 | 2 | True | 1 | ROZPOCET
73 | M | R21 | Krycí rozeta D150mm | KS | 4 |  | 0 | vlastní |  | snížená |  | 0 | 0 | 0 | 0 | 0 | 8 | M | 2 |  |  |  | ROZPOCET |  |  |  |  | 0 | 0 | 0 | 0 | 0 | 2 | 0 | 4 | -298962645
| VV | A73 | 4 |  | 4 | [12 empty] | VV | 2 | 2 | True | 1 | ROZPOCET
74 | M | R22 | Odstup od stěny nastavitelný 50-250mm, D100mm | KS | 12 |  | 0 | vlastní |  | snížená |  | 0 | 0 | 0 | 0 | 0 | 8 | M | 2 |  |  |  | ROZPOCET |  |  |  |  | 0 | 0 | 0 | 0 | 0 | 2 | 0 | 4 | 1643279603
| VV | A74 | 6+6 |  | 12 | [12 empty] | VV | 2 | 2 | True | 1 | ROZPOCET
75 | M | R23 | Prodloužení 500mm, s dvěma měřícími otvory D12mm | KS | 2 |  | 0 | vlastní |  | snížená |  | 0 | 0 | 0 | 0 | 0 | 8 | M | 2 |  |  |  | ROZPOCET |  |  |  |  | 0 | 0 | 0 | 0 | 0 | 2 | 0 | 4 | 515351259
| VV | A75 | 2 |  | 2 | [12 empty] | VV | 2 | 2 | True | 1 | ROZPOCET
76 | M | R24 | Prodloužení 500m, D100mm | KS | 8 |  | 0 | vlastní |  | snížená |  | 0 | 0 | 0 | 0 | 0 | 8 | M | 2 |  |  |  | ROZPOCET |  |  |  |  | 0 | 0 | 0 | 0 | 0 | 2 | 0 | 4 | 1280014075
| VV | A76 | 4+4 |  | 8 | [12 empty] | VV | 2 | 2 | True | 1 | ROZPOCET
77 | M | R25 | Prodloužení 1000m, D100mm | KS | 22 |  | 0 | vlastní |  | snížená |  | 0 | 0 | 0 | 0 | 0 | 8 | M | 2 |  |  |  | ROZPOCET |  |  |  |  | 0 | 0 | 0 | 0 | 0 | 2 | 0 | 4 | 1380020324
| VV | A77 | 2+5+6+9 |  | 22 | [12 empty] | VV | 2 | 2 | True | 1 | ROZPOCET
78 | M | R26 | Uzávěr vedení D100mm | KS | 2 |  | 0 | vlastní |  | snížená |  | 0 | 0 | 0 | 0 | 0 | 8 | M | 2 |  |  |  | ROZPOCET |  |  |  |  | 0 | 0 | 0 | 0 | 0 | 2 | 0 | 4 | 1720320153
| VV | A78 | 2 |  | 2 | [12 empty] | VV | 2 | 2 | True | 1 | ROZPOCET
79 | M | R27 | Těsnění a spojky D100mm | KS | 46 |  | 0 | vlastní |  | snížená |  | 0 | 0 | 0 | 0 | 0 | 8 | M | 2 |  |  |  | ROZPOCET |  |  |  |  | 0 | 0 | 0 | 0 | 0 | 2 | 0 | 4 | -1130737463
| VV | A79 | 25+12+4+5 |  | 46 | [12 empty] | VV | 2 | 2 | True | 1 | ROZPOCET
80 | M | R28 | Plošina do 11m | KS | 1 |  | 0 | vlastní |  | snížená |  | 0 | 0 | 0 | 0 | 0 | 8 | M | 2 |  |  |  | ROZPOCET |  |  |  |  | 0 | 0 | 0 | 0 | 0 | 2 | 0 | 4 | 827949105
| VV | A80 | 1 |  | 1 | [12 empty] | VV | 2 | 2 | True | 1 | ROZPOCET
81 | M | R29 | Montáž komína | KS | 2 |  | 0 | vlastní |  | snížená |  | 0 | 0 | 0 | 0 | 0 | 8 | M | 2 |  |  |  | ROZPOCET |  |  |  |  | 0 | 0 | 0 | 0 | 0 | 2 | 0 | 4 | 934508647
| VV | A81 | 2 |  | 2 | [12 empty] | VV | 2 | 2 | True | 1 | ROZPOCET
| D | 0002 | Přívod spalovacího vzduchu, plast |  |  |  | 0 |  |  |  |  | 0 |  | 0 |  | 0 | 4 | D | 1 |  |  |  | ROZPOCET | [10 empty] | 0
82 | M | R30 | Revizní koleno 90°, D100mm | KS | 2 |  | 0 | vlastní |  | snížená |  | 0 | 0 | 0 | 0 | 0 | 8 | M | 2 |  |  |  | ROZPOCET |  |  |  |  | 0 | 0 | 0 | 0 | 0 | 2 | 0 | 4 | -1900576601
| VV | A82 | 2 |  | 2 | [12 empty] | VV | 2 | 2 | True | 1 | ROZPOCET
83 | M | R31 | Koleno 90°, D100mm | KS | 2 |  | 0 | vlastní |  | snížená |  | 0 | 0 | 0 | 0 | 0 | 8 | M | 2 |  |  |  | ROZPOCET |  |  |  |  | 0 | 0 | 0 | 0 | 0 | 2 | 0 | 4 | 1176567593
| VV | A83 | 2 |  | 2 | [12 empty] | VV | 2 | 2 | True | 1 | ROZPOCET
84 | M | R32 | Prodloužení 500mm, D100mm | KS | 4 |  | 0 | vlastní |  | snížená |  | 0 | 0 | 0 | 0 | 0 | 8 | M | 2 |  |  |  | ROZPOCET |  |  |  |  | 0 | 0 | 0 | 0 | 0 | 2 | 0 | 4 | 128918271
| VV | A84 | 4 |  | 4 | [12 empty] | VV | 2 | 2 | True | 1 | ROZPOCET
85 | M | R33 | Prodloužení 1000mm, D100mm | KS | 2 |  | 0 | vlastní |  | snížená |  | 0 | 0 | 0 | 0 | 0 | 8 | M | 2 |  |  |  | ROZPOCET |  |  |  |  | 0 | 0 | 0 | 0 | 0 | 2 | 0 | 4 | 1355841270
| VV | A85 | 2 |  | 2 | [12 empty] | VV | 2 | 2 | True | 1 | ROZPOCET
86 | M | R34 | Šikmý nasávací kus D100mm | KS | 2 |  | 0 | vlastní |  | snížená |  | 0 | 0 | 0 | 0 | 0 | 8 | M | 2 |  |  |  | ROZPOCET |  |  |  |  | 0 | 0 | 0 | 0 | 0 | 2 | 0 | 4 | 1296518609
| VV | A86 | 2 |  | 2 | [12 empty] | VV | 2 | 2 | True | 1 | ROZPOCET
87 | M | R35 | Minerální vata tl. 25mm vč. Al fólie | M2 | 5 |  | 0 | vlastní |  | snížená |  | 0 | 0 | 0 | 0 | 0 | 8 | M | 2 |  |  |  | ROZPOCET |  |  |  |  | 0 | 0 | 0 | 0 | 0 | 2 | 0 | 4 | -673213406
| VV | A87 | 2.50*2 |  | 5 | [12 empty] | VV | 2 | 2 | True | 1 | ROZPOCET
88 | M | R42 | Montáž nasávacího potrubí | KS | 2 |  | 0 | vlastní |  | snížená |  | 0 | 0 | 0 | 0 | 0 | 8 | M | 2 |  |  |  | ROZPOCET |  |  |  |  | 0 | 0 | 0 | 0 | 0 | 2 | 0 | 4 | -1041614382
| VV | A88 | 2 |  | 2 | [12 empty] | VV | 2 | 2 | True | 1 | ROZPOCET
| D | 0003 | Větrání kotelny |  |  |  | 0 |  |  |  |  | 0 |  | 0 |  | 0 | 4 | D | 1 |  |  |  | ROZPOCET | [10 empty] | 0
89 | M | R36 | Hranaté potrubí 300x300mm | M | 12 |  | 0 | vlastní |  | snížená |  | 0 | 0 | 0 | 0 | 0 | 8 | M | 2 |  |  |  | ROZPOCET |  |  |  |  | 0 | 0 | 0 | 0 | 0 | 2 | 0 | 4 | -150585058
| VV | A89 | 6+6 |  | 12 | [12 empty] | VV | 2 | 2 | True | 1 | ROZPOCET
90 | M | R37 | Oblouk 90°, 300x300mm R100mm | KS | 3 |  | 0 | vlastní |  | snížená |  | 0 | 0 | 0 | 0 | 0 | 8 | M | 2 |  |  |  | ROZPOCET |  |  |  |  | 0 | 0 | 0 | 0 | 0 | 2 | 0 | 4 | 1664309778
| VV | A90 | 3 |  | 3 | [12 empty] | VV | 2 | 2 | True | 1 | ROZPOCET
91 | M | R38 | Síťka z řídkého tahokovu 360x360mm | KS | 3 |  | 0 | vlastní |  | snížená |  | 0 | 0 | 0 | 0 | 0 | 8 | M | 2 |  |  |  | ROZPOCET |  |  |  |  | 0 | 0 | 0 | 0 | 0 | 2 | 0 | 4 | 2050165097
| VV | A91 | 3 |  | 3 | [12 empty] | VV | 2 | 2 | True | 1 | ROZPOCET
92 | M | R39 | Minerální vata tl. 25mm včo Al fólie | M2 | 5 |  | 0 | vlastní |  | snížená |  | 0 | 0 | 0 | 0 | 0 | 8 | M | 2 |  |  |  | ROZPOCET |  |  |  |  | 0 | 0 | 0 | 0 | 0 | 2 | 0 | 4 | -1506130286
| VV | A92 | 5 |  | 5 | [12 empty] | VV | 2 | 2 | True | 1 | ROZPOCET
93 | M | R40 | Požární obklad potrubí s EI dle PBŘ | M2 | 5 |  | 0 | vlastní |  | snížená |  | 0 | 0 | 0 | 0 | 0 | 8 | M | 2 |  |  |  | ROZPOCET |  |  |  |  | 0 | 0 | 0 | 0 | 0 | 2 | 0 | 4 | 781404453
| VV | A93 | 5 |  | 5 | [12 empty] | VV | 2 | 2 | True | 1 | ROZPOCET
94 | M | R41 | Montáž větrání kotelny | KS | 1 |  | 0 | vlastní |  | snížená |  | 0 | 0 | 0 | 0 | 0 | 8 | M | 2 |  |  |  | ROZPOCET |  |  |  |  | 0 | 0 | 0 | 0 | 0 | 2 | 0 | 4 | 1912760297
| VV | A94 | 1 |  | 1 | [12 empty] | VV | 2 | 2 | True | 1 | ROZPOCET
| D | 711 | Izolace proti vodě, vlhkosti a plynům |  |  |  | 0 |  |  |  |  | 0 |  | 2.1768 |  | 0.91818 | 4 | D | 1 |  |  |  | ROZPOCET | [10 empty] | 0
95 | K | 711112001 | Provedení izolace proti zemní vlhkosti natěradly a tmely za studena na ploše svislé S nátěrem penetračním | M2 | 205.04 |  | 0 | CS ÚRS 2019 01 |  | snížená |  | 0 | 0 | 0 | 0 | 0 | 4 | K | 2 |  |  |  | ROZPOCET |  |  |  |  | 0 | 0 | 0 | 0 | 0 | 2 | 0 | 4 | -1284597279
| VV |  | ""suterén" | [14 empty] | VV | 2 | 1 | True | 0 | ROZPOCET
| VV | A95 | (32.60+10.175+18.98+18.93+10.255+1.12)*2.20+26.70 |  | 229.23 | [12 empty] | VV | 2 | 2 | True | 0 | ROZPOCET
| VV |  | ""odpočet otvorů" | [14 empty] | VV | 2 | 1 | True | 0 | ROZPOCET
| VV | B95 | -(0.88*0.70*14+1.10*0.70+1.58*0.70*4+1.18*0.70+1.58*1.10*4+1.18*1.10*2) |  | -24.19 | [12 empty] | VV | 2 | 2 | True | 0 | ROZPOCET
| VV | C95 | "Celkem: "A95+B95 |  | 205.04 | [12 empty] | VV | 2 | 2 | True | 1 | ROZPOCET
96 | M | 111631500 | lak asfaltový penetrační | T | 0.72 |  | 0 | CS ÚRS 2019 01 |  | snížená |  | 0 | 1 | 0.72 | 0 | 0 | 8 | M | 2 |  |  |  | ROZPOCET |  |  |  |  | 0 | 0 | 0 | 0 | 0 | 2 | 0 | 4 | 961202284
| VV | A96 | 2057.14285714286*0.00035 "Přepočtené koeficientem množství |  | 0.72 | [12 empty] | VV | 2 | 2 | True | 0 | ROZPOCET
| VV | B96 | "Celkem: "A96 |  | 0.72 | [12 empty] | VV | 2 | 2 | True | 1 | ROZPOCET
97 | K | 711131821 | Odstranění izolace proti zemní vlhkosti na ploše svislé S | M2 | 204.04 |  | 0 | CS ÚRS 2019 01 |  | snížená |  | 0 | 0 | 0 | 0.0045 | 0.91818 | 4 | K | 2 |  |  |  | ROZPOCET |  |  |  |  | 0 | 0 | 0 | 0 | 0 | 2 | 0 | 4 | -1180154389
| VV |  | ""suterén" | [14 empty] | VV | 2 | 1 | True | 0 | ROZPOCET
| VV | A97 | (32.60+10.175+18.98+18.93+10.255+1.12)*2.20+26.70 |  | 229.23 | [12 empty] | VV | 2 | 2 | True | 0 | ROZPOCET
| VV |  | ""odpočet otvorů" | [14 empty] | VV | 2 | 1 | True | 0 | ROZPOCET
| VV | B97 | -(0.88*0.70*14+1.10*0.70+1.58*0.70*4+1.18*0.70+1.58*1.10*4+1.18*1.10*2)-1 |  | -25.19 | [12 empty] | VV | 2 | 2 | True | 0 | ROZPOCET
| VV | C97 | "Celkem: "A97+B97 |  | 204.04 | [12 empty] | VV | 2 | 2 | True | 1 | ROZPOCET
98 | K | 711132210 | Izolace proti zemní vlhkosti a beztlakové podpovrchové vodě pásy na sucho na ploše svislé S tvarovaná folie z PVC vrstva ochranná, odvětrávací a drenážní výška | M2 | 205.04 |  | 0 | CS ÚRS 2019 01 |  | snížená |  | 0 | 0.00078 | 0.15993 | 0 | 0 | 4 | K | 2 |  |  |  | ROZPOCET |  |  |  |  | 0 | 0 | 0 | 0 | 0 | 2 | 0 | 4 | -1891643565
| VV |  | ""suterén" | [14 empty] | VV | 2 | 1 | True | 0 | ROZPOCET
| VV | A98 | (32.60+10.175+18.98+18.93+10.255+1.12)*2.20+26.70 |  | 229.23 | [12 empty] | VV | 2 | 2 | True | 0 | ROZPOCET
| VV |  | ""odpočet otvorů" | [14 empty] | VV | 2 | 1 | True | 0 | ROZPOCET
| VV | B98 | -(0.88*0.70*14+1.10*0.70+1.58*0.70*4+1.18*0.70+1.58*1.10*4+1.18*1.10*2) |  | -24.19 | [12 empty] | VV | 2 | 2 | True | 0 | ROZPOCET
| VV | C98 | "Celkem: "A98+B98 |  | 205.04 | [12 empty] | VV | 2 | 2 | True | 1 | ROZPOCET
99 | K | 711142559 | Provedení izolace proti zemní vlhkosti pásy přitavením NAIP na ploše svislé S | M2 | 205.04 |  | 0 | CS ÚRS 2019 01 |  | snížená |  | 0 | 0.0004 | 0.082016 | 0 | 0 | 4 | K | 2 |  |  |  | ROZPOCET |  |  |  |  | 0 | 0 | 0 | 0 | 0 | 2 | 0 | 4 | -1464515796
| VV |  | ""suterén" | [14 empty] | VV | 2 | 1 | True | 0 | ROZPOCET
| VV | A99 | (32.60+10.175+18.98+18.93+10.255+1.12)*2.20+26.70 |  | 229.23 | [12 empty] | VV | 2 | 2 | True | 0 | ROZPOCET
| VV |  | ""odpočet otvorů" | [14 empty] | VV | 2 | 1 | True | 0 | ROZPOCET
| VV | B99 | -(0.88*0.70*14+1.10*0.70+1.58*0.70*4+1.18*0.70+1.58*1.10*4+1.18*1.10*2) |  | -24.19 | [12 empty] | VV | 2 | 2 | True | 0 | ROZPOCET
| VV | C99 | "Celkem: "A99+B99 |  | 205.04 | [12 empty] | VV | 2 | 2 | True | 1 | ROZPOCET
100 | M | 628526740 | pásy s modifikovaným asfaltem vložka skleněná rohož | M2 | 246.05 |  | 0 | CS ÚRS 2019 01 |  | snížená |  | 0 | 0.0039 | 0.95959 | 0 | 0 | 8 | M | 2 |  |  |  | ROZPOCET |  |  |  |  | 0 | 0 | 0 | 0 | 0 | 2 | 0 | 4 | -649584413
| VV | A100 | 205.04*1.2 |  | 246.05 | [12 empty] | VV | 2 | 2 | True | 1 | ROZPOCET
101 | K | 711161382 | Izolace proti zemní vlhkosti nopovými foliemi ukončení izolace lištou provětrávací | M | 232.83 |  | 0 | CS ÚRS 2019 01 |  | snížená |  | 0 | 0.00028 | 0.065192 | 0 | 0 | 4 | K | 2 |  |  |  | ROZPOCET |  |  |  |  | 0 | 0 | 0 | 0 | 0 | 2 | 0 | 4 | -1891668377
| VV | A101 | (32.60+10.255+10.175+18.77+32.64)*2+23.95 |  | 232.83 | [12 empty] | VV | 2 | 2 | True | 1 | ROZPOCET
102 | K | 711491172 | Provedení izolace proti povrchové a podpovrchové tlakové vodě ostatní na ploše vodorovné V z textilií, vrstva ochranná | M2 | 646.45 |  | 0 | CS ÚRS 2019 01 |  | snížená |  | 0 | 0 | 0 | 0 | 0 | 4 | K | 2 |  |  |  | ROZPOCET |  |  |  |  | 0 | 0 | 0 | 0 | 0 | 2 | 0 | 4 | -452942166
| VV |  | ""ochrana plochy" | [14 empty] | VV | 2 | 1 | True | 0 | ROZPOCET
| VV | A102 | (34.30+18.93+18.77+20.175+20.255)*5.00+84.30 |  | 646.45 | [12 empty] | VV | 2 | 2 | True | 0 | ROZPOCET
| VV | B102 | "Celkem: "A102 |  | 646.45 | [12 empty] | VV | 2 | 2 | True | 1 | ROZPOCET
103 | M | 693110040 | geotextilie tkaná PP 60kN/m | M2 | 678.77 |  | 0 | CS ÚRS 2019 01 |  | snížená |  | 0 | 0.00028 | 0.19006 | 0 | 0 | 8 | M | 2 |  |  |  | ROZPOCET |  |  |  |  | 0 | 0 | 0 | 0 | 0 | 2 | 0 | 4 | 2008438590
| VV | A103 | 646.45*1.05 |  | 678.77 | [12 empty] | VV | 2 | 2 | True | 1 | ROZPOCET
104 | K | 998711102 | Přesun hmot pro izolace proti vodě, vlhkosti a plynům stanovený z hmotnosti přesunovaného materiálu vodorovná dopravní vzdálenost do 50 m v objektech výšky přes | T | 2.14 |  | 0 | CS ÚRS 2019 01 |  | snížená |  | 0 | 0 | 0 | 0 | 0 | 4 | K | 2 |  |  |  | ROZPOCET |  |  |  |  | 0 | 0 | 0 | 0 | 0 | 2 | 0 | 4 | -777304625
| D | 712 | Povlakové krytiny |  |  |  | 0 |  |  |  |  | 0 |  | 2.5779 |  | 0 | 4 | D | 1 |  |  |  | ROZPOCET | [10 empty] | 0
105 | K | 712331111 | Provedení povlakové krytiny střech plochých do 10° pásy na sucho podkladní samolepící asfaltový pás | M2 | 560.41 |  | 0 | CS ÚRS 2019 01 |  | snížená |  | 0 | 0 | 0 | 0 | 0 | 4 | K | 2 |  |  |  | ROZPOCET |  |  |  |  | 0 | 0 | 0 | 0 | 0 | 2 | 0 | 4 | -1803807260
| VV | A105 | "střecha"(17.30+18.705)/2*11.84*2+8.60*14.20/2+73.05 |  | 560.41 | [12 empty] | VV | 2 | 2 | True | 0 | ROZPOCET
| VV | B105 | "Celkem: "A105 |  | 560.41 | [12 empty] | VV | 2 | 2 | True | 1 | ROZPOCET
106 | M | 628662810 | pás asfaltový modifikovaný za studena samolepící tl. 3 mm na bednění | M2 | 644.47 |  | 0 | CS ÚRS 2019 01 |  | snížená |  | 0 | 0.004 | 2.5779 | 0 | 0 | 8 | M | 2 |  |  |  | ROZPOCET |  |  |  |  | 0 | 0 | 0 | 0 | 0 | 2 | 0 | 4 | -2005688803
| VV | A106 | 560.41*1.15 |  | 644.47 | [12 empty] | VV | 2 | 2 | True | 1 | ROZPOCET
107 | K | 998712102 | Přesun hmot pro povlakové krytiny stanovený z hmotnosti přesunovaného materiálu vodorovná dopravní vzdálenost do 50 m v objektech výšky přes 6 do 12 m | T | 2.58 |  | 0 | CS ÚRS 2019 01 |  | snížená |  | 0 | 0 | 0 | 0 | 0 | 4 | K | 2 |  |  |  | ROZPOCET |  |  |  |  | 0 | 0 | 0 | 0 | 0 | 2 | 0 | 4 | -243996125
| D | 713 | Izolace tepelné |  |  |  | 0 |  |  |  |  | 0 |  | 14.245 |  | 0 | 4 | D | 1 |  |  |  | ROZPOCET | [10 empty] | 0
108 | K | 713131141 | Montáž tepelné izolace stěn rohožemi, pásy, deskami, dílci, bloky (izolační materiál ve specifikaci) lepením celoplošně | M2 | 205.04 |  | 0 | CS ÚRS 2019 01 |  | snížená |  | 0 | 0.006 | 1.2302 | 0 | 0 | 4 | K | 2 |  |  |  | ROZPOCET |  |  |  |  | 0 | 0 | 0 | 0 | 0 | 2 | 0 | 4 | -50641755
| VV |  | ""suterén" | [14 empty] | VV | 2 | 1 | True | 0 | ROZPOCET
| VV | A108 | (32.60+10.175+18.98+18.93+10.255+1.12)*2.20+26.70 |  | 229.23 | [12 empty] | VV | 2 | 2 | True | 0 | ROZPOCET
| VV |  | ""odpočet otvorů" | [14 empty] | VV | 2 | 1 | True | 0 | ROZPOCET
| VV | B108 | -(0.88*0.70*14+1.10*0.70+1.58*0.70*4+1.18*0.70+1.58*1.10*4+1.18*1.10*2) |  | -24.19 | [12 empty] | VV | 2 | 2 | True | 0 | ROZPOCET
| VV | C108 | "Celkem: "A108+B108 |  | 205.04 | [12 empty] | VV | 2 | 2 | True | 1 | ROZPOCET
109 | M | 283763850 | deska z polystyrénu XPS, hrana rovná, polo či pero drážka a hladký povrch m3 | M3 | 33.47 |  | 0 | CS ÚRS 2019 01 |  | snížená |  | 0 | 0.03 | 1.0041 | 0 | 0 | 8 | M | 2 |  |  |  | ROZPOCET |  |  |  |  | 0 | 0 | 0 | 0 | 0 | 2 | 0 | 4 | 1529602080
| VV | A109 | 33.47 |  | 33.47 | [12 empty] | VV | 2 | 2 | True | 1 | ROZPOCET
110 | K | 713152115 | Montáž tepelné foukané izolace střech šikmých z celulózových vláken, sklonu střechy do 30 st., tloušťky vrstvy přes 180 do 200 mm | M2 | 1120.82 |  | 0 | CS ÚRS 2019 01 |  | snížená |  | 0 | 0 | 0 | 0 | 0 | 4 | K | 2 |  |  |  | ROZPOCET |  |  |  |  | 0 | 0 | 0 | 0 | 0 | 2 | 0 | 4 | 831551015
| VV | A110 | "střecha"(17.30+18.705)/2*11.84*2+8.60*14.20/2+73.05 |  | 560.41 | [12 empty] | VV | 2 | 2 | True | 0 | ROZPOCET
| VV | B110 | 560.41 |  | 560.41 | [12 empty] | VV | 2 | 2 | True | 0 | ROZPOCET
| VV | C110 | "Celkem: "A110+B110 |  | 1120.82 | [12 empty] | VV | 2 | 2 | True | 1 | ROZPOCET
111 | M | 627912000 | izolace foukaná z celulózových vláken | KG | 11768.61 |  | 0 | CS ÚRS 2019 01 |  | snížená |  | 0 | 0.001 | 11.7686 | 0 | 0 | 8 | M | 2 |  |  |  | ROZPOCET |  |  |  |  | 0 | 0 | 0 | 0 | 0 | 2 | 0 | 4 | 1162686673
| VV | A111 | 11768.61 |  | 11768.61 | [12 empty] | VV | 2 | 2 | True | 1 | ROZPOCET
112 | K | 713463315 | Montáž izolace tepelné potrubí a ohybů tvarovkami nebo deskami potrubními pouzdry s povrchovou úpravou hliníkovou fólií se samolepícím přesahem (izolační materi | M | 257 |  | 0 | CS ÚRS 2019 01 |  | snížená |  | 0 | 0.00014 | 0.03598 | 0 | 0 | 4 | K | 2 |  |  |  | ROZPOCET |  |  |  |  | 0 | 0 | 0 | 0 | 0 | 2 | 0 | 4 | 2023551278
| VV |  | ""izolace potrubí" | [14 empty] | VV | 2 | 1 | True | 0 | ROZPOCET
| VV | A112 | 25+65+48+47+25+47 |  | 257 | [12 empty] | VV | 2 | 2 | True | 1 | ROZPOCET
113 | M | 631545700 | pouzdro izolační potrubní s jednostrannou Al fólií max. 250/100 °C 22/40 mm | M | 15 |  | 0 | CS ÚRS 2019 01 |  | snížená |  | 0 | 0.00054 | 0.0081 | 0 | 0 | 8 | M | 2 |  |  |  | ROZPOCET |  |  |  |  | 0 | 0 | 0 | 0 | 0 | 2 | 0 | 4 | -232002074
| VV | A113 | "izolace potrubí"8+7 |  | 15 | [12 empty] | VV | 2 | 2 | True | 1 | ROZPOCET
114 | M | 631545710 | pouzdro izolační potrubní s jednostrannou Al fólií max. 250/100 °C 28/40 mm | M | 67 |  | 0 | CS ÚRS 2019 01 |  | snížená |  | 0 | 0.00059 | 0.03953 | 0 | 0 | 8 | M | 2 |  |  |  | ROZPOCET |  |  |  |  | 0 | 0 | 0 | 0 | 0 | 2 | 0 | 4 | 1384829227
| VV |  | ""izolace potrubí" | [14 empty] | VV | 2 | 1 | True | 0 | ROZPOCET
| VV | A114 | 12+14+5+9+20+7 |  | 67 | [12 empty] | VV | 2 | 2 | True | 1 | ROZPOCET
115 | M | 631545720 | pouzdro izolační potrubní s jednostrannou Al fólií max. 250/100 °C 35/40 mm | M | 54 |  | 0 | CS ÚRS 2019 01 |  | snížená |  | 0 | 0.00065 | 0.0351 | 0 | 0 | 8 | M | 2 |  |  |  | ROZPOCET |  |  |  |  | 0 | 0 | 0 | 0 | 0 | 2 | 0 | 4 | -345560665
| VV |  | ""izolace potrubí" | [14 empty] | VV | 2 | 1 | True | 0 | ROZPOCET
| VV | A115 | 18+10+12+8+6 |  | 54 | [12 empty] | VV | 2 | 2 | True | 1 | ROZPOCET
116 | M | 631546030 | pouzdro izolační potrubní s jednostrannou Al fólií max. 250/100 °C 42/50 mm | M | 44 |  | 0 | CS ÚRS 2019 01 |  | snížená |  | 0 | 0.00101 | 0.04444 | 0 | 0 | 8 | M | 2 |  |  |  | ROZPOCET |  |  |  |  | 0 | 0 | 0 | 0 | 0 | 2 | 0 | 4 | 676686734
| VV | A116 | "izolace potrubí"20+24 |  | 44 | [12 empty] | VV | 2 | 2 | True | 1 | ROZPOCET
117 | M | 631545740 | pouzdro izolační potrubní s jednostrannou Al fólií max. 250/100 °C 49/40 mm | M | 22 |  | 0 | CS ÚRS 2019 01 |  | snížená |  | 0 | 0.00078 | 0.01716 | 0 | 0 | 8 | M | 2 |  |  |  | ROZPOCET |  |  |  |  | 0 | 0 | 0 | 0 | 0 | 2 | 0 | 4 | 492393001
| VV | A117 | "izolace potrubí"10+12 |  | 22 | [12 empty] | VV | 2 | 2 | True | 1 | ROZPOCET
118 | M | 631545750 | pouzdro izolační potrubní s jednostrannou Al fólií max. 250/100 °C 60/40 mm | M | 40 |  | 0 | CS ÚRS 2019 01 |  | snížená |  | 0 | 0.00088 | 0.0352 | 0 | 0 | 8 | M | 2 |  |  |  | ROZPOCET |  |  |  |  | 0 | 0 | 0 | 0 | 0 | 2 | 0 | 4 | 2137673533
| VV | A118 | "izolace potrubí"10+10+20 |  | 40 | [12 empty] | VV | 2 | 2 | True | 1 | ROZPOCET
119 | M | 631546070 | pouzdro izolační potrubní s jednostrannou Al fólií max. 250/100 °C 76/50 mm | M | 15 |  | 0 | CS ÚRS 2019 01 |  | snížená |  | 0 | 0.00139 | 0.02085 | 0 | 0 | 8 | M | 2 |  |  |  | ROZPOCET |  |  |  |  | 0 | 0 | 0 | 0 | 0 | 2 | 0 | 4 | 645922367
| VV | A119 | "izolace potrubí"7+8 |  | 15 | [12 empty] | VV | 2 | 2 | True | 1 | ROZPOCET
120 | K | 713463411 | Montáž izolace tepelné potrubí a ohybů tvarovkami nebo deskami potrubními pouzdry návlekovými izolačními hadicemi potrubí a ohybů | M | 191 |  | 0 | CS ÚRS 2019 01 |  | snížená |  | 0 | 0 | 0 | 0 | 0 | 4 | K | 2 |  |  |  | ROZPOCET |  |  |  |  | 0 | 0 | 0 | 0 | 0 | 2 | 0 | 4 | 1553038097
| VV |  | ""izolace potrubí" | [14 empty] | VV | 2 | 1 | True | 0 | ROZPOCET
| VV | A120 | 32+18+19+7+15+57+21+15+4+3 |  | 191 | [12 empty] | VV | 2 | 2 | True | 1 | ROZPOCET
121 | M | 283771030 | izolace tepelná potrubí z pěnového polyetylenu 22 x 9 mm | M | 152 |  | 0 | CS ÚRS 2019 01 |  | snížená |  | 0 | 3e-05 | 0.00456 | 0 | 0 | 8 | M | 2 |  |  |  | ROZPOCET |  |  |  |  | 0 | 0 | 0 | 0 | 0 | 2 | 0 | 4 | 1706061044
| VV |  | ""izolace potrubí" | [14 empty] | VV | 2 | 1 | True | 0 | ROZPOCET
| VV | A121 | 24+31+12+14+18+3+10+14+10+12+4 |  | 152 | [12 empty] | VV | 2 | 2 | True | 1 | ROZPOCET
122 | M | 283771110 | izolace tepelná potrubí z pěnového polyetylenu 28 x 9 mm | M | 39 |  | 0 | CS ÚRS 2019 01 |  | snížená |  | 0 | 3e-05 | 0.00117 | 0 | 0 | 8 | M | 2 |  |  |  | ROZPOCET |  |  |  |  | 0 | 0 | 0 | 0 | 0 | 2 | 0 | 4 | 1462362591
| VV |  | ""izolace potrubí" | [14 empty] | VV | 2 | 1 | True | 0 | ROZPOCET
| VV | A122 | 12+10+4+8+5 |  | 39 | [12 empty] | VV | 2 | 2 | True | 1 | ROZPOCET
123 | K | 998713102 | Přesun hmot pro izolace tepelné stanovený z hmotnosti přesunovaného materiálu vodorovná dopravní vzdálenost do 50 m v objektech výšky přes 6 m do 12 m | T | 0.25 |  | 0 | CS ÚRS 2019 01 |  | snížená |  | 0 | 0 | 0 | 0 | 0 | 4 | K | 2 |  |  |  | ROZPOCET |  |  |  |  | 0 | 0 | 0 | 0 | 0 | 2 | 0 | 4 | 922405517
| D | 721 | Zdravotechnika - vnitřní kanalizace |  |  |  | 0 |  |  |  |  | 0 |  | 0.1236 |  | 0 | 4 | D | 1 |  |  |  | ROZPOCET | [10 empty] | 0
124 | K | 721100 | demontáž+likvidace gajgrů | KS | 4 |  | 0 | vlastní |  | snížená |  | 0 | 0 | 0 | 0 | 0 | 4 | K | 2 |  |  |  | ROZPOCET |  |  |  |  | 0 | 0 | 0 | 0 | 0 | 2 | 0 | 4 | 1442992599
| VV | A124 | 4 |  | 4 | [12 empty] | VV | 2 | 2 | True | 1 | ROZPOCET
125 | K | 721241103 | Lapače střešních splavenin litinové DN 150 | KUS | 4 |  | 0 | CS ÚRS 2019 01 |  | snížená |  | 0 | 0.0309 | 0.1236 | 0 | 0 | 4 | K | 2 |  |  |  | ROZPOCET |  |  |  |  | 0 | 0 | 0 | 0 | 0 | 2 | 0 | 4 | -1720419755
| VV | A125 | 4 |  | 4 | [12 empty] | VV | 2 | 2 | True | 1 | ROZPOCET
126 | K | 998721103 | Přesun hmot pro vnitřní kanalizace stanovený z hmotnosti přesunovaného materiálu vodorovná dopravní vzdálenost do 50 m v objektech výšky přes 12 do 24 m | T | 0.12 |  | 0 | CS ÚRS 2019 01 |  | snížená |  | 0 | 0 | 0 | 0 | 0 | 4 | K | 2 |  |  |  | ROZPOCET |  |  |  |  | 0 | 0 | 0 | 0 | 0 | 2 | 0 | 4 | -1211447346
| D | 723 | Zdravotechnika - vnitřní plynovod |  |  |  | 0 |  |  |  |  | 0 |  | 0.2182 |  | 0 | 4 | D | 1 |  |  |  | ROZPOCET | [10 empty] | 0
127 | K | 723111205_1 | Potrubí ocelové závitové černé bezešvé svařované běžné do DN 32 (případné výměny potrubní při netěsnostech) | M | 200 |  | 0 | vlastní |  | snížená |  | 0 | 0 | 0 | 0 | 0 | 4 | K | 2 |  |  |  | ROZPOCET |  |  |  |  | 0 | 0 | 0 | 0 | 0 | 2 | 0 | 4 | -140818913
| VV | A127 | 35+12+45+8+18+20+45+17 |  | 200 | [12 empty] | VV | 2 | 2 | True | 1 | ROZPOCET
128 | K | 723150304 | Potrubí z ocelových trubek hladkých černých spojovaných svařováním tvářených za tepla Ø 31,8/2,6 | M | 25 |  | 0 | CS ÚRS 2019 01 |  | snížená |  | 0 | 0.00264 | 0.066 | 0 | 0 | 4 | K | 2 |  |  |  | ROZPOCET |  |  |  |  | 0 | 0 | 0 | 0 | 0 | 2 | 0 | 4 | -1916825547
| VV | A128 | 12+4+8+1 |  | 25 | [12 empty] | VV | 2 | 2 | True | 1 | ROZPOCET
129 | K | 723150306 | Potrubí z ocelových trubek hladkých černých spojovaných svařováním tvářených za tepla Ø 44,5/3,2 | M | 6 |  | 0 | CS ÚRS 2019 01 |  | snížená |  | 0 | 0.00405 | 0.0243 | 0 | 0 | 4 | K | 2 |  |  |  | ROZPOCET |  |  |  |  | 0 | 0 | 0 | 0 | 0 | 2 | 0 | 4 | 1115658351
| VV | A129 | 3+3 |  | 6 | [12 empty] | VV | 2 | 2 | True | 1 | ROZPOCET
130 | K | 723150312 | Potrubí z ocelových trubek hladkých černých spojovaných svařováním tvářených za tepla Ø 57/3,2 | M | 15 |  | 0 | CS ÚRS 2019 01 |  | snížená |  | 0 | 0.00493 | 0.07395 | 0 | 0 | 4 | K | 2 |  |  |  | ROZPOCET |  |  |  |  | 0 | 0 | 0 | 0 | 0 | 2 | 0 | 4 | 833918382
| VV | A130 | 15 |  | 15 | [12 empty] | VV | 2 | 2 | True | 1 | ROZPOCET
131 | K | 723150369 | Potrubí z ocelových trubek hladkých chráničky Ø 89/3,6 | M | 2 |  | 0 | CS ÚRS 2019 01 |  | snížená |  | 0 | 0.00861 | 0.01722 | 0 | 0 | 4 | K | 2 |  |  |  | ROZPOCET |  |  |  |  | 0 | 0 | 0 | 0 | 0 | 2 | 0 | 4 | -968172721
| VV | A131 | 2 |  | 2 | [12 empty] | VV | 2 | 2 | True | 1 | ROZPOCET
132 | K | 723160206 | Přípojky k plynoměrům spojované na závit bez ochozu G 6/4 | SOUBOR | 1 |  | 0 | CS ÚRS 2019 01 |  | snížená |  | 0 | 0.00529 | 0.00529 | 0 | 0 | 4 | K | 2 |  |  |  | ROZPOCET |  |  |  |  | 0 | 0 | 0 | 0 | 0 | 2 | 0 | 4 | -590500515
| VV | A132 | 1 |  | 1 | [12 empty] | VV | 2 | 2 | True | 1 | ROZPOCET
133 | K | 723160336 | Přípojky k plynoměrům rozpěrky přípojek G 6/4 | SOUBOR | 1 |  | 0 | CS ÚRS 2019 01 |  | snížená |  | 0 | 0.00147 | 0.00147 | 0 | 0 | 4 | K | 2 |  |  |  | ROZPOCET |  |  |  |  | 0 | 0 | 0 | 0 | 0 | 2 | 0 | 4 | 605730908
| VV | A133 | 1 |  | 1 | [12 empty] | VV | 2 | 2 | True | 1 | ROZPOCET
134 | K | 723190206 | Přípojky plynovodní ke strojům a zařízením z trubek ocelových závitových černých spojovaných na závit, bezešvých, běžných DN 40 | SOUBOR | 2 |  | 0 | CS ÚRS 2019 01 |  | snížená |  | 0 | 0.01079 | 0.02158 | 0 | 0 | 4 | K | 2 |  |  |  | ROZPOCET |  |  |  |  | 0 | 0 | 0 | 0 | 0 | 2 | 0 | 4 | 977160211
| VV | A134 | 2 |  | 2 | [12 empty] | VV | 2 | 2 | True | 1 | ROZPOCET
135 | M | R02 | Rozdělovací kus odkouření, C100/150mm na 2xD100mm | KS | 1 |  | 0 | vlastní |  | snížená |  | 0 | 0 | 0 | 0 | 0 | 8 | M | 2 |  |  |  | ROZPOCET |  |  |  |  | 0 | 0 | 0 | 0 | 0 | 2 | 0 | 4 | 1483234826
| VV | A135 | 1 |  | 1 | [12 empty] | VV | 2 | 2 | True | 1 | ROZPOCET
136 | M | R03 | Sada rozšíření ekvit. regualce pro další směšovaný okruh | KS | 3 |  | 0 | vlastní |  | snížená |  | 0 | 0 | 0 | 0 | 0 | 8 | M | 2 |  |  |  | ROZPOCET |  |  |  |  | 0 | 0 | 0 | 0 | 0 | 2 | 0 | 4 | -645921191
| VV | A136 | 3 |  | 3 | [12 empty] | VV | 2 | 2 | True | 1 | ROZPOCET
137 | K | 723190251 | Přípojky plynovodní ke strojům a zařízením z trubek vyvedení a upevnění plynovodních výpustek na potrubí DN 15 | KUS | 2 |  | 0 | CS ÚRS 2019 01 |  | snížená |  | 0 | 0.00013 | 0.00026 | 0 | 0 | 4 | K | 2 |  |  |  | ROZPOCET |  |  |  |  | 0 | 0 | 0 | 0 | 0 | 2 | 0 | 4 | -1550933593
| VV | A137 | 2 |  | 2 | [12 empty] | VV | 2 | 2 | True | 1 | ROZPOCET
138 | K | 723190917 | Opravy plynovodního potrubí navaření odbočky na potrubí DN 50 | KUS | 1 |  | 0 | CS ÚRS 2019 01 |  | snížená |  | 0 | 0.00025 | 0.00025 | 0 | 0 | 4 | K | 2 |  |  |  | ROZPOCET |  |  |  |  | 0 | 0 | 0 | 0 | 0 | 2 | 0 | 4 | 46257875
| VV | A138 | 1 |  | 1 | [12 empty] | VV | 2 | 2 | True | 1 | ROZPOCET
139 | K | 723221302 | Armatury s jedním závitem ventily vzorkovací rohové PN 5 vnější závit G 1/2 | KUS | 2 |  | 0 | CS ÚRS 2019 01 |  | snížená |  | 0 | 0.0002 | 0.0004 | 0 | 0 | 4 | K | 2 |  |  |  | ROZPOCET |  |  |  |  | 0 | 0 | 0 | 0 | 0 | 2 | 0 | 4 | 1347539
| VV | A139 | 2 |  | 2 | [12 empty] | VV | 2 | 2 | True | 1 | ROZPOCET
140 | K | 723230232 | Armatury se dvěma závity kulové uzávěry s integrovanou tlakovou zátkou pro měření provozního přetlaku a zkoušku těsnosti G 1 FF | KUS | 2 |  | 0 | CS ÚRS 2019 01 |  | snížená |  | 0 | 0.00059 | 0.00118 | 0 | 0 | 4 | K | 2 |  |  |  | ROZPOCET |  |  |  |  | 0 | 0 | 0 | 0 | 0 | 2 | 0 | 4 | -522770976
| VV | A140 | 2 |  | 2 | [12 empty] | VV | 2 | 2 | True | 1 | ROZPOCET
141 | K | 723231162 | Armatury se dvěma závity kohouty kulové PN 42 do 185°C plnoprůtokové vnitřní závit těžká řada G 1/2 | KUS | 2 |  | 0 | CS ÚRS 2019 01 |  | snížená |  | 0 | 0.00024 | 0.00048 | 0 | 0 | 4 | K | 2 |  |  |  | ROZPOCET |  |  |  |  | 0 | 0 | 0 | 0 | 0 | 2 | 0 | 4 | 1068267584
| VV | A141 | 2 |  | 2 | [12 empty] | VV | 2 | 2 | True | 1 | ROZPOCET
142 | K | 723231166 | Armatury se dvěma závity kohouty kulové PN 42 do 185°C plnoprůtokové vnitřní závit těžká řada G 1 1/2 | KUS | 1 |  | 0 | CS ÚRS 2019 01 |  | snížená |  | 0 | 0.0013 | 0.0013 | 0 | 0 | 4 | K | 2 |  |  |  | ROZPOCET |  |  |  |  | 0 | 0 | 0 | 0 | 0 | 2 | 0 | 4 | -332020604
| VV | A142 | 1 |  | 1 | [12 empty] | VV | 2 | 2 | True | 1 | ROZPOCET
143 | K | 723233158 | Armatury se dvěma závity solenoidové ventily včetně cívky a konektoru s diodou G 2 | KUS | 1 |  | 0 | CS ÚRS 2019 01 |  | snížená |  | 0 | 0.00452 | 0.00452 | 0 | 0 | 4 | K | 2 |  |  |  | ROZPOCET |  |  |  |  | 0 | 0 | 0 | 0 | 0 | 2 | 0 | 4 | -488095913
| VV | A143 | 1 |  | 1 | [12 empty] | VV | 2 | 2 | True | 1 | ROZPOCET
144 | K | 723290821 | Vnitrostaveništní přemítění vybouraných (demontovaných) hmot vnitřní plynovod vodorovně do 100 m v objektech výšky do 6 m | T | 2 |  | 0 | CS ÚRS 2019 01 |  | snížená |  | 0 | 0 | 0 | 0 | 0 | 4 | K | 2 |  |  |  | ROZPOCET |  |  |  |  | 0 | 0 | 0 | 0 | 0 | 2 | 0 | 4 | 2022748424
| VV | A144 | 2 |  | 2 | [12 empty] | VV | 2 | 2 | True | 1 | ROZPOCET
145 | K | 998723101 | Přesun hmot pro vnitřní plynovod stanovený z hmotnosti přesunovaného materiálu vodorovná dopravní vzdálenost do 50 m v objektech výšky do 6 m | T | 0.91 |  | 0 | CS ÚRS 2019 01 |  | snížená |  | 0 | 0 | 0 | 0 | 0 | 4 | K | 2 |  |  |  | ROZPOCET |  |  |  |  | 0 | 0 | 0 | 0 | 0 | 2 | 0 | 4 | 1486313156
| D | 723/1 | Zdravotechnika - vnitřní plynovod - demontáže |  |  |  | 0 |  |  |  |  | 0 |  | 0.9741 |  | 0 | 4 | D | 1 |  |  |  | ROZPOCET | [10 empty] | 0
146 | K | 723120805_1 | Demontáž potrubí ocelové závitové svařované do DN 50 (případné výměny potrubní při netěsnostech) | M | 200 |  | 0 | vlastní |  | snížená |  | 0 | 0 | 0 | 0 | 0 | 4 | K | 2 |  |  |  | ROZPOCET |  |  |  |  | 0 | 0 | 0 | 0 | 0 | 2 | 0 | 4 | 1782357273
| VV | A146 | 45+35+12+8+9+10+23+45+13 |  | 200 | [12 empty] | VV | 2 | 2 | True | 1 | ROZPOCET
147 | M | R01.1 | Demontáže plynových lokálních topidel v bytech vč. připojovacího potrubí | HOD | 170 |  | 0 | vlastní |  | snížená |  | 0 | 0 | 0 | 0 | 0 | 8 | M | 2 |  |  |  | ROZPOCET |  |  |  |  | 0 | 0 | 0 | 0 | 0 | 2 | 0 | 4 | 476538741
| VV | A147 | 170 |  | 170 | [12 empty] | VV | 2 | 2 | True | 1 | ROZPOCET
148 | K | 723120805_1.1 | Demontáž potrubí ocelové závitové svařované do DN 50 (případné výměny potrubní při netěsnostech) | M | 200 |  | 0 | vlastní |  | snížená |  | 0 | 0 | 0 | 0 | 0 | 4 | K | 2 |  |  |  | ROZPOCET |  |  |  |  | 0 | 0 | 0 | 0 | 0 | 2 | 0 | 4 | 493961456
| VV | A148 | 45+35+12+8+9+10+23+45+13 |  | 200 | [12 empty] | VV | 2 | 2 | True | 1 | ROZPOCET
149 | K | 723214132 | Armatury přírubové plynové filtry těleso uhlíková ocel s vypouštěcí přírubou PN 16 do 300°C (D 71 118 616) DN 20 | SOUBOR | 170 |  | 0 | CS ÚRS 2019 01 |  | snížená |  | 0 | 0.00573 | 0.9741 | 0 | 0 | 4 | K | 2 |  |  |  | ROZPOCET |  |  |  |  | 0 | 0 | 0 | 0 | 0 | 2 | 0 | 4 | 998575531
| VV | A149 | 25+12+45+25+7+9+10+23+14 |  | 170 | [12 empty] | VV | 2 | 2 | True | 1 | ROZPOCET
| D | 731 | Ústřední vytápění - kotelny |  |  |  | 0 |  |  |  |  | 0 |  | 0 |  | 0 | 4 | D | 1 |  |  |  | ROZPOCET | [10 empty] | 0
150 | K | 731152307_ | Kotel stac. kondenz. v uzavř. provedení 70 kW (při 40/30°C) vč. ekvit regulace, spalovací komora z nerezové oceli, teplosměnné plochy aluFer spojovací trubky z | KS | 1 |  | 0 | vlastní |  | snížená |  | 0 | 0 | 0 | 0 | 0 | 4 | K | 2 |  |  |  | ROZPOCET |  |  |  |  | 0 | 0 | 0 | 0 | 0 | 2 | 0 | 4 | -1149027162
| VV | A150 | 1 |  | 1 | [12 empty] | VV | 2 | 2 | True | 1 | ROZPOCET
151 | K | 731152309_1 | Kotel stac. kondenz. v uzavř. provedení 100 kW (při 40/30°C) vč. ekvit regulace, spalovací komora z nerezové oceli, teplosměnné plochy aluFer spojovací trubky z | KS | 1 |  | 0 | vlastní |  | snížená |  | 0 | 0 | 0 | 0 | 0 | 4 | K | 2 |  |  |  | ROZPOCET |  |  |  |  | 0 | 0 | 0 | 0 | 0 | 2 | 0 | 4 | 1815491071
| VV | A151 | 1 |  | 1 | [12 empty] | VV | 2 | 2 | True | 1 | ROZPOCET
152 | M | R01 | Plynový filtr 3/4" | KS | 2 |  | 0 | vlastní |  | snížená |  | 0 | 0 | 0 | 0 | 0 | 8 | M | 2 |  |  |  | ROZPOCET |  |  |  |  | 0 | 0 | 0 | 0 | 0 | 2 | 0 | 4 | 427629142
| VV | A152 | 2 |  | 2 | [12 empty] | VV | 2 | 2 | True | 1 | ROZPOCET
153 | M | R02 | Rozdělovací kus odkouření, C100/150mm na 2xD100mm | KS | 2 |  | 0 | vlastní |  | snížená |  | 0 | 0 | 0 | 0 | 0 | 8 | M | 2 |  |  |  | ROZPOCET |  |  |  |  | 0 | 0 | 0 | 0 | 0 | 2 | 0 | 4 | -703785042
| VV | A153 | 2 |  | 2 | [12 empty] | VV | 2 | 2 | True | 1 | ROZPOCET
154 | M | R03 | Sada rozšíření ekvit. regualce pro další směšovaný okruh | KS | 1 |  | 0 | vlastní |  | snížená |  | 0 | 0 | 0 | 0 | 0 | 8 | M | 2 |  |  |  | ROZPOCET |  |  |  |  | 0 | 0 | 0 | 0 | 0 | 2 | 0 | 4 | -1460877522
| VV | A154 | 1 |  | 1 | [12 empty] | VV | 2 | 2 | True | 1 | ROZPOCET
155 | M | R04 | Pojistná sada 3/4" (pojistný ventil+tlakoměr+teploměr+odvzduš. ventil) v izolaci | KS | 2 |  | 0 | vlastní |  | snížená |  | 0 | 0 | 0 | 0 | 0 | 8 | M | 2 |  |  |  | ROZPOCET |  |  |  |  | 0 | 0 | 0 | 0 | 0 | 2 | 0 | 4 | -706934916
| VV | A155 | 2 |  | 2 | [12 empty] | VV | 2 | 2 | True | 1 | ROZPOCET
156 | M | R05 | Neutralizační box pro kotle do 100kW | KS | 2 |  | 0 | vlastní |  | snížená |  | 0 | 0 | 0 | 0 | 0 | 8 | M | 2 |  |  |  | ROZPOCET |  |  |  |  | 0 | 0 | 0 | 0 | 0 | 2 | 0 | 4 | 314954830
| VV | A156 | 2 |  | 2 | [12 empty] | VV | 2 | 2 | True | 1 | ROZPOCET
157 | M | R06 | 2.cestný uzavírací ventil DN40 se servopohonem 230V | KS | 2 |  | 0 | vlastní |  | snížená |  | 0 | 0 | 0 | 0 | 0 | 8 | M | 2 |  |  |  | ROZPOCET |  |  |  |  | 0 | 0 | 0 | 0 | 0 | 2 | 0 | 4 | -308892223
| VV | A157 | 2 |  | 2 | [12 empty] | VV | 2 | 2 | True | 1 | ROZPOCET
158 | M | R07 | Čerpadlo kondenzátu | KS | 2 |  | 0 | vlastní |  | snížená |  | 0 | 0 | 0 | 0 | 0 | 8 | M | 2 |  |  |  | ROZPOCET |  |  |  |  | 0 | 0 | 0 | 0 | 0 | 2 | 0 | 4 | -289413473
| VV | A158 | 2 |  | 2 | [12 empty] | VV | 2 | 2 | True | 1 | ROZPOCET
159 | M | R08 | Úpravna vody (dávkovací čerpadlo 8l/min, záchytná vana 60l na chemii, měřící souprava v kufříku, chemie pro 3m3 topné vody) | KS | 1 |  | 0 | vlastní |  | snížená |  | 0 | 0 | 0 | 0 | 0 | 8 | M | 2 |  |  |  | ROZPOCET |  |  |  |  | 0 | 0 | 0 | 0 | 0 | 2 | 0 | 4 | 1348140739
| VV | A159 | 1 |  | 1 | [12 empty] | VV | 2 | 2 | True | 1 | ROZPOCET
160 | M | R09 | Oddělovací člen s vodoměrem 1/2" a elektromagnetickým ventilem | KS | 1 |  | 0 | vlastní |  | snížená |  | 0 | 0 | 0 | 0 | 0 | 8 | M | 2 |  |  |  | ROZPOCET |  |  |  |  | 0 | 0 | 0 | 0 | 0 | 2 | 0 | 4 | 2677933
| VV | A160 | 1 |  | 1 | [12 empty] | VV | 2 | 2 | True | 1 | ROZPOCET
161 | M | R43 | Montáž kotlů | KS | 2 |  | 0 | vlastní |  | snížená |  | 0 | 0 | 0 | 0 | 0 | 8 | M | 2 |  |  |  | ROZPOCET |  |  |  |  | 0 | 0 | 0 | 0 | 0 | 2 | 0 | 4 | -1874205850
| VV | A161 | 2 |  | 2 | [12 empty] | VV | 2 | 2 | True | 1 | ROZPOCET
162 | M | R44 | Montáž úpravny vody | KS | 1 |  | 0 | vlastní |  | snížená |  | 0 | 0 | 0 | 0 | 0 | 8 | M | 2 |  |  |  | ROZPOCET |  |  |  |  | 0 | 0 | 0 | 0 | 0 | 2 | 0 | 4 | 760161127
| VV | A162 | 1 |  | 1 | [12 empty] | VV | 2 | 2 | True | 1 | ROZPOCET
163 | M | R45 | Montáž expanzního automatu vč. nádoby | KS | 1 |  | 0 | vlastní |  | snížená |  | 0 | 0 | 0 | 0 | 0 | 8 | M | 2 |  |  |  | ROZPOCET |  |  |  |  | 0 | 0 | 0 | 0 | 0 | 2 | 0 | 4 | 750526438
| VV | A163 | 1 |  | 1 | [12 empty] | VV | 2 | 2 | True | 1 | ROZPOCET
164 | K | 998731101 | Přesun hmot pro kotelny stanovený z hmotnosti přesunovaného materiálu vodorovná dopravní vzdálenost do 50 m v objektech výšky do 6 m | T | 0.85 |  | 0 | CS ÚRS 2019 01 |  | snížená |  | 0 | 0 | 0 | 0 | 0 | 4 | K | 2 |  |  |  | ROZPOCET |  |  |  |  | 0 | 0 | 0 | 0 | 0 | 2 | 0 | 4 | 1774111721
| D | 732 | Ústřední vytápění - strojovny |  |  |  | 0 |  |  |  |  | 0 |  | 0.2511 |  | 0 | 4 | D | 1 |  |  |  | ROZPOCET | [10 empty] | 0
165 | K | 732111135 | Rozdělovače a sběrače tělesa rozdělovačů a sběračů z ocelových trub bezešvých DN 150 | KUS | 2 |  | 0 | CS ÚRS 2019 01 |  | snížená |  | 0 | 0.04091 | 0.08182 | 0 | 0 | 4 | K | 2 |  |  |  | ROZPOCET |  |  |  |  | 0 | 0 | 0 | 0 | 0 | 2 | 0 | 4 | -532471215
| VV | A165 | 2 |  | 2 | [12 empty] | VV | 2 | 2 | True | 1 | ROZPOCET
166 | K | 732111233 | Rozdělovače a sběrače tělesa rozdělovačů a sběračů z ocelových trub bezešvých Příplatek k cenám za každých dalších i započatých 0,5 m délky tělesa DN 150 | KUS | 4 |  | 0 | CS ÚRS 2019 01 |  | snížená |  | 0 | 0.01127 | 0.04508 | 0 | 0 | 4 | K | 2 |  |  |  | ROZPOCET |  |  |  |  | 0 | 0 | 0 | 0 | 0 | 2 | 0 | 4 | 293231474
| VV | A166 | 2+2 |  | 4 | [12 empty] | VV | 2 | 2 | True | 1 | ROZPOCET
167 | K | 732111312 | Rozdělovače a sběrače trubková hrdla rozdělovačů a sběračů bez přírub DN 20 | KUS | 4 |  | 0 | CS ÚRS 2019 01 |  | snížená |  | 0 | 0.00059 | 0.00236 | 0 | 0 | 4 | K | 2 |  |  |  | ROZPOCET |  |  |  |  | 0 | 0 | 0 | 0 | 0 | 2 | 0 | 4 | 1470198845
| VV | A167 | 2+2 |  | 4 | [12 empty] | VV | 2 | 2 | True | 1 | ROZPOCET
168 | K | 732111316 | Rozdělovače a sběrače trubková hrdla rozdělovačů a sběračů bez přírub DN 40 | KUS | 2 |  | 0 | CS ÚRS 2019 01 |  | snížená |  | 0 | 0.00138 | 0.00276 | 0 | 0 | 4 | K | 2 |  |  |  | ROZPOCET |  |  |  |  | 0 | 0 | 0 | 0 | 0 | 2 | 0 | 4 | -1520050463
| VV | A168 | 2 |  | 2 | [12 empty] | VV | 2 | 2 | True | 1 | ROZPOCET
169 | K | 732111318 | Rozdělovače a sběrače trubková hrdla rozdělovačů a sběračů bez přírub DN 50 | KUS | 4 |  | 0 | CS ÚRS 2019 01 |  | snížená |  | 0 | 0.0017 | 0.0068 | 0 | 0 | 4 | K | 2 |  |  |  | ROZPOCET |  |  |  |  | 0 | 0 | 0 | 0 | 0 | 2 | 0 | 4 | -1772026942
| VV | A169 | 2+2 |  | 4 | [12 empty] | VV | 2 | 2 | True | 1 | ROZPOCET
170 | K | 732111322 | Rozdělovače a sběrače trubková hrdla rozdělovačů a sběračů bez přírub DN 65 | KUS | 2 |  | 0 | CS ÚRS 2019 01 |  | snížená |  | 0 | 0.00242 | 0.00484 | 0 | 0 | 4 | K | 2 |  |  |  | ROZPOCET |  |  |  |  | 0 | 0 | 0 | 0 | 0 | 2 | 0 | 4 | 1185684395
| VV | A170 | 2 |  | 2 | [12 empty] | VV | 2 | 2 | True | 1 | ROZPOCET
171 | K | 732331615 | Nádoby expanzní tlakové s membránou bez pojistného ventilu se závitovým připojením PN 0,6 o objemu 35 l | SOUBOR | 1 |  | 0 | CS ÚRS 2019 01 |  | snížená |  | 0 | 0.00547 | 0.00547 | 0 | 0 | 4 | K | 2 |  |  |  | ROZPOCET |  |  |  |  | 0 | 0 | 0 | 0 | 0 | 2 | 0 | 4 | -2068555619
| VV | A171 | 1 |  | 1 | [12 empty] | VV | 2 | 2 | True | 1 | ROZPOCET
172 | K | 732332401 | Expanzní automaty čerpadlové základní expanzní nádoby bez čerpadlové řídící jednotky PN 0,6 o objemu 200 l | SOUBOR | 1 |  | 0 | CS ÚRS 2019 01 |  | snížená |  | 0 | 0.039 | 0.039 | 0 | 0 | 4 | K | 2 |  |  |  | ROZPOCET |  |  |  |  | 0 | 0 | 0 | 0 | 0 | 2 | 0 | 4 | -957457422
| VV | A172 | 1 |  | 1 | [12 empty] | VV | 2 | 2 | True | 1 | ROZPOCET
173 | K | 732332511 | Expanzní automaty čerpadlové řídící jednotky základních nádob s jedním čerpadlem PN 1,0 230V 2-1/60 | SOUBOR | 1 |  | 0 | CS ÚRS 2019 01 |  | snížená |  | 0 | 0.04421 | 0.04421 | 0 | 0 | 4 | K | 2 |  |  |  | ROZPOCET |  |  |  |  | 0 | 0 | 0 | 0 | 0 | 2 | 0 | 4 | -1204959536
| VV | A173 | 1 |  | 1 | [12 empty] | VV | 2 | 2 | True | 1 | ROZPOCET
174 | K | 732421419 | Čerpadla teplovodní závitová mokroběžná oběhová pro teplovodní vytápění (elektronicky řízená) PN 10, do 110°C DN přípojky/dopravní výška H (m) - čerpací výkon Q | SOUBOR | 1 |  | 0 | CS ÚRS 2019 01 |  | snížená |  | 0 | 0.00558 | 0.00558 | 0 | 0 | 4 | K | 2 |  |  |  | ROZPOCET |  |  |  |  | 0 | 0 | 0 | 0 | 0 | 2 | 0 | 4 | 1556791166
| VV | A174 | 1 |  | 1 | [12 empty] | VV | 2 | 2 | True | 1 | ROZPOCET
175 | K | 732421472 | Čerpadla teplovodní závitová mokroběžná oběhová pro teplovodní vytápění (elektronicky řízená) PN 10, do 110°C DN přípojky/dopravní výška H (m) - čerpací výkon Q | SOUBOR | 2 |  | 0 | CS ÚRS 2019 01 |  | snížená |  | 0 | 0.00659 | 0.01318 | 0 | 0 | 4 | K | 2 |  |  |  | ROZPOCET |  |  |  |  | 0 | 0 | 0 | 0 | 0 | 2 | 0 | 4 | -899680813
| VV | A175 | 2 |  | 2 | [12 empty] | VV | 2 | 2 | True | 1 | ROZPOCET
176 | K | 998732101 | Přesun hmot pro strojovny stanovený z hmotnosti přesunovaného materiálu vodorovná dopravní vzdálenost do 50 m v objektech výšky do 6 m | T | 0.25 |  | 0 | CS ÚRS 2019 01 |  | snížená |  | 0 | 0 | 0 | 0 | 0 | 4 | K | 2 |  |  |  | ROZPOCET |  |  |  |  | 0 | 0 | 0 | 0 | 0 | 2 | 0 | 4 | -464826380
| D | 733 | Ústřední vytápění - rozvodné potrubí |  |  |  | 0 |  |  |  |  | 0 |  | 0.9225 |  | 0 | 4 | D | 1 |  |  |  | ROZPOCET | [10 empty] | 0
177 | K | 733121216 | Potrubí z trubek ocelových hladkých bezešvých tvářených za tepla v kotelnách a strojovnách Ø 44,5/2,6 | M | 15 |  | 0 | CS ÚRS 2019 01 |  | snížená |  | 0 | 0.00546 | 0.0819 | 0 | 0 | 4 | K | 2 |  |  |  | ROZPOCET |  |  |  |  | 0 | 0 | 0 | 0 | 0 | 2 | 0 | 4 | -73462121
| VV | A177 | 5+4+6 |  | 15 | [12 empty] | VV | 2 | 2 | True | 1 | ROZPOCET
178 | K | 733121222 | Potrubí z trubek ocelových hladkých bezešvých tvářených za tepla v kotelnách a strojovnách Ø 76/3,2 | M | 15 |  | 0 | CS ÚRS 2019 01 |  | snížená |  | 0 | 0.00667 | 0.10005 | 0 | 0 | 4 | K | 2 |  |  |  | ROZPOCET |  |  |  |  | 0 | 0 | 0 | 0 | 0 | 2 | 0 | 4 | 2117535293
| VV | A178 | 5+4+6 |  | 15 | [12 empty] | VV | 2 | 2 | True | 1 | ROZPOCET
179 | K | 733122201 | Potrubí z trubek ocelových hladkých spojovaných lisováním z uhlíkové oceli DN 10 | M | 615 |  | 0 | CS ÚRS 2019 01 |  | snížená |  | 0 | 0.0004 | 0.246 | 0 | 0 | 4 | K | 2 |  |  |  | ROZPOCET |  |  |  |  | 0 | 0 | 0 | 0 | 0 | 2 | 0 | 4 | 817437836
| VV | A179 | 45+23+71+65+23+85+67+46+32+18+43+28+69 |  | 615 | [12 empty] | VV | 2 | 2 | True | 1 | ROZPOCET
180 | K | 733122203 | Potrubí z trubek ocelových hladkých spojovaných lisováním z uhlíkové oceli DN 15 | M | 85 |  | 0 | CS ÚRS 2019 01 |  | snížená |  | 0 | 0.0006 | 0.051 | 0 | 0 | 4 | K | 2 |  |  |  | ROZPOCET |  |  |  |  | 0 | 0 | 0 | 0 | 0 | 2 | 0 | 4 | 2070166151
| VV | A180 | 12+48+10+4+9+2 |  | 85 | [12 empty] | VV | 2 | 2 | True | 1 | ROZPOCET
181 | K | 733122204 | Potrubí z trubek ocelových hladkých spojovaných lisováním z uhlíkové oceli DN 20 | M | 145 |  | 0 | CS ÚRS 2019 01 |  | snížená |  | 0 | 0.00091 | 0.13195 | 0 | 0 | 4 | K | 2 |  |  |  | ROZPOCET |  |  |  |  | 0 | 0 | 0 | 0 | 0 | 2 | 0 | 4 | 1262041737
| VV | A181 | 23+14+24+18+19+5+18+10+14 |  | 145 | [12 empty] | VV | 2 | 2 | True | 1 | ROZPOCET
182 | K | 733122205 | Potrubí z trubek ocelových hladkých spojovaných lisováním z uhlíkové oceli DN 25 | M | 45 |  | 0 | CS ÚRS 2019 01 |  | snížená |  | 0 | 0.00118 | 0.0531 | 0 | 0 | 4 | K | 2 |  |  |  | ROZPOCET |  |  |  |  | 0 | 0 | 0 | 0 | 0 | 2 | 0 | 4 | 1416651051
| VV | A182 | 2+5+9+8+7+4+10 |  | 45 | [12 empty] | VV | 2 | 2 | True | 1 | ROZPOCET
183 | K | 733122206 | Potrubí z trubek ocelových hladkých spojovaných lisováním z uhlíkové oceli DN 32 | M | 20 |  | 0 | CS ÚRS 2019 01 |  | snížená |  | 0 | 0.0015 | 0.03 | 0 | 0 | 4 | K | 2 |  |  |  | ROZPOCET |  |  |  |  | 0 | 0 | 0 | 0 | 0 | 2 | 0 | 4 | 1635149605
| VV | A183 | 10+2+8 |  | 20 | [12 empty] | VV | 2 | 2 | True | 1 | ROZPOCET
184 | K | 733122207 | Potrubí z trubek ocelových hladkých spojovaných lisováním z uhlíkové oceli DN 40 | M | 30 |  | 0 | CS ÚRS 2019 01 |  | snížená |  | 0 | 0.00194 | 0.0582 | 0 | 0 | 4 | K | 2 |  |  |  | ROZPOCET |  |  |  |  | 0 | 0 | 0 | 0 | 0 | 2 | 0 | 4 | 1520495424
| VV | A184 | 5+6+8+4+7 |  | 30 | [12 empty] | VV | 2 | 2 | True | 1 | ROZPOCET
185 | K | 733122208 | Potrubí z trubek ocelových hladkých spojovaných lisováním z uhlíkové oceli DN 50 | M | 65 |  | 0 | CS ÚRS 2019 01 |  | snížená |  | 0 | 0.00262 | 0.1703 | 0 | 0 | 4 | K | 2 |  |  |  | ROZPOCET |  |  |  |  | 0 | 0 | 0 | 0 | 0 | 2 | 0 | 4 | -258946935
| VV | A185 | 25+6+14+20 |  | 65 | [12 empty] | VV | 2 | 2 | True | 1 | ROZPOCET
186 | K | 998733102 | Přesun hmot pro rozvody potrubí stanovený z hmotnosti přesunovaného materiálu vodorovná dopravní vzdálenost do 50 m v objektech výšky přes 6 do 12 m | T | 0.92 |  | 0 | CS ÚRS 2019 01 |  | snížená |  | 0 | 0 | 0 | 0 | 0 | 4 | K | 2 |  |  |  | ROZPOCET |  |  |  |  | 0 | 0 | 0 | 0 | 0 | 2 | 0 | 4 | 799514769
| D | 734 | Ústřední vytápění - armatury |  |  |  | 0 |  |  |  |  | 0 |  | 0.17581 |  | 0 | 4 | D | 1 |  |  |  | ROZPOCET | [10 empty] | 0
187 | K | 734193115 | Ostatní přírubové armatury klapky mezipřírubové uzavírací PN 16 do 120°C disk tvárná litina DN 65 | SOUBOR | 2 |  | 0 | CS ÚRS 2019 01 |  | snížená |  | 0 | 0.01191 | 0.02382 | 0 | 0 | 4 | K | 2 |  |  |  | ROZPOCET |  |  |  |  | 0 | 0 | 0 | 0 | 0 | 2 | 0 | 4 | -318258206
| VV | A187 | 2 |  | 2 | [12 empty] | VV | 2 | 2 | True | 1 | ROZPOCET
188 | M | R11 | separátor mikrobublin a nečistot DN65, přírubový, vč. izolace a magnetu | KS | 1 |  | 0 | vlastní |  | snížená |  | 0 | 0 | 0 | 0 | 0 | 8 | M | 2 |  |  |  | ROZPOCET |  |  |  |  | 0 | 0 | 0 | 0 | 0 | 2 | 0 | 4 | -2104822347
| VV | A188 | 1 |  | 1 | [12 empty] | VV | 2 | 2 | True | 1 | ROZPOCET
189 | K | 734209113 | Montáž závitových armatur se 2 závity G 1/2 (DN 15) | KUS | 24 |  | 0 | CS ÚRS 2019 01 |  | snížená |  | 0 | 8e-05 | 0.00192 | 0 | 0 | 4 | K | 2 |  |  |  | ROZPOCET |  |  |  |  | 0 | 0 | 0 | 0 | 0 | 2 | 0 | 4 | -1316450725
| VV | A189 | 2+5+6+4+2+5 |  | 24 | [12 empty] | VV | 2 | 2 | True | 1 | ROZPOCET
190 | K | 734209114 | Montáž závitových armatur se 2 závity G 3/4 (DN 20) | KUS | 8 |  | 0 | CS ÚRS 2019 01 |  | snížená |  | 0 | 0.0001 | 0.0008 | 0 | 0 | 4 | K | 2 |  |  |  | ROZPOCET |  |  |  |  | 0 | 0 | 0 | 0 | 0 | 2 | 0 | 4 | 1678985744
| VV | A190 | 4+4 |  | 8 | [12 empty] | VV | 2 | 2 | True | 1 | ROZPOCET
191 | M | R12 | Regulátor tlakové diference 1/2" s membránou vč. kapiláry, délka 0,5m s vypouštěním | KS | 3 |  | 0 | vlastní |  | snížená |  | 0 | 0 | 0 | 0 | 0 | 8 | M | 2 |  |  |  | ROZPOCET |  |  |  |  | 0 | 0 | 0 | 0 | 0 | 2 | 0 | 4 | 812182067
| VV | A191 | 3 |  | 3 | [12 empty] | VV | 2 | 2 | True | 1 | ROZPOCET
192 | M | R13 | Regulátor tlakové diference 3/4" s membránou vč. kapiláry, délka 0,5m s vypouštěním | KS | 8 |  | 0 | vlastní |  | snížená |  | 0 | 0 | 0 | 0 | 0 | 8 | M | 2 |  |  |  | ROZPOCET |  |  |  |  | 0 | 0 | 0 | 0 | 0 | 2 | 0 | 4 | 1871658748
| VV | A192 | 8 |  | 8 | [12 empty] | VV | 2 | 2 | True | 1 | ROZPOCET
193 | K | 734211119 | Ventily odvzdušňovací závitové automatické PN 14 do 120°C G 3/8 | KUS | 8 |  | 0 | CS ÚRS 2019 01 |  | snížená |  | 0 | 0.00023 | 0.00184 | 0 | 0 | 4 | K | 2 |  |  |  | ROZPOCET |  |  |  |  | 0 | 0 | 0 | 0 | 0 | 2 | 0 | 4 | -1274454236
| VV | A193 | 8 |  | 8 | [12 empty] | VV | 2 | 2 | True | 1 | ROZPOCET
194 | K | 734220101 | Ventily regulační závitové vyvažovací přímé PN 20 do 100°C G 3/4 | KUS | 2 |  | 0 | CS ÚRS 2019 01 |  | snížená |  | 0 | 0.00018 | 0.00036 | 0 | 0 | 4 | K | 2 |  |  |  | ROZPOCET |  |  |  |  | 0 | 0 | 0 | 0 | 0 | 2 | 0 | 4 | 418431831
| VV | A194 | 2 |  | 2 | [12 empty] | VV | 2 | 2 | True | 1 | ROZPOCET
195 | K | 734220101_1 | Ventil závitový regulační přímý G 3/8 PN 20 do 100°C vyvažovací s vypouštěním 1/2" | KUS | 2 |  | 0 | vlastní |  | snížená |  | 0 | 0 | 0 | 0 | 0 | 4 | K | 2 |  |  |  | ROZPOCET |  |  |  |  | 0 | 0 | 0 | 0 | 0 | 2 | 0 | 4 | -610993182
| VV | A195 | 2 |  | 2 | [12 empty] | VV | 2 | 2 | True | 1 | ROZPOCET
196 | K | 734220101_2 | Ventil závitový regulační přímý G 1/2 PN 20 do 100°C vyvažovací | KUS | 7 |  | 0 | vlastní |  | snížená |  | 0 | 0 | 0 | 0 | 0 | 4 | K | 2 |  |  |  | ROZPOCET |  |  |  |  | 0 | 0 | 0 | 0 | 0 | 2 | 0 | 4 | 1446122779
| VV | A196 | 7 |  | 7 | [12 empty] | VV | 2 | 2 | True | 1 | ROZPOCET
197 | K | 734220103 | Ventily regulační závitové vyvažovací přímé PN 20 do 100°C G 5/4 | KUS | 1 |  | 0 | CS ÚRS 2019 01 |  | snížená |  | 0 | 0.0007 | 0.0007 | 0 | 0 | 4 | K | 2 |  |  |  | ROZPOCET |  |  |  |  | 0 | 0 | 0 | 0 | 0 | 2 | 0 | 4 | -1523341120
| VV | A197 | 1 |  | 1 | [12 empty] | VV | 2 | 2 | True | 1 | ROZPOCET
198 | K | 734220104 | Ventily regulační závitové vyvažovací přímé PN 20 do 100°C G 6/4 | KUS | 2 |  | 0 | CS ÚRS 2019 01 |  | snížená |  | 0 | 0.0006 | 0.0012 | 0 | 0 | 4 | K | 2 |  |  |  | ROZPOCET |  |  |  |  | 0 | 0 | 0 | 0 | 0 | 2 | 0 | 4 | 646234972
| VV | A198 | 2 |  | 2 | [12 empty] | VV | 2 | 2 | True | 1 | ROZPOCET
199 | K | 734221682 | Ventily regulační závitové hlavice termostatické, pro ovládání ventilů PN 10 do 110°C kapalinové otopných těles VK | KUS | 111 |  | 0 | CS ÚRS 2019 01 |  | snížená |  | 0 | 0.00014 | 0.01554 | 0 | 0 | 4 | K | 2 |  |  |  | ROZPOCET |  |  |  |  | 0 | 0 | 0 | 0 | 0 | 2 | 0 | 4 | -928234400
| VV | A199 | 25+27+14+23+10+2+10 |  | 111 | [12 empty] | VV | 2 | 2 | True | 1 | ROZPOCET
200 | K | 734242416 | Ventily zpětné závitové PN 16 do 110°C přímé G 6/4 | KUS | 1 |  | 0 | CS ÚRS 2019 01 |  | snížená |  | 0 | 0.00052 | 0.00052 | 0 | 0 | 4 | K | 2 |  |  |  | ROZPOCET |  |  |  |  | 0 | 0 | 0 | 0 | 0 | 2 | 0 | 4 | -1271242455
| VV | A200 | 1 |  | 1 | [12 empty] | VV | 2 | 2 | True | 1 | ROZPOCET
201 | K | 734242417 | Ventily zpětné závitové PN 16 do 110°C přímé G 2 | KUS | 2 |  | 0 | CS ÚRS 2019 01 |  | snížená |  | 0 | 0.00078 | 0.00156 | 0 | 0 | 4 | K | 2 |  |  |  | ROZPOCET |  |  |  |  | 0 | 0 | 0 | 0 | 0 | 2 | 0 | 4 | -318041726
| VV | A201 | 2 |  | 2 | [12 empty] | VV | 2 | 2 | True | 1 | ROZPOCET
202 | K | 734251212 | Ventily pojistné závitové a čepové rohové provozní tlak od 2,5 do 6 bar G 3/4 | KUS | 2 |  | 0 | CS ÚRS 2019 01 |  | snížená |  | 0 | 0.00036 | 0.00072 | 0 | 0 | 4 | K | 2 |  |  |  | ROZPOCET |  |  |  |  | 0 | 0 | 0 | 0 | 0 | 2 | 0 | 4 | -794066922
| VV | A202 | 1+1 |  | 2 | [12 empty] | VV | 2 | 2 | True | 1 | ROZPOCET
203 | K | 734261237 | Šroubení topenářské PN 16 do 120°C přímé G 6/4 | KUS | 4 |  | 0 | CS ÚRS 2019 01 |  | snížená |  | 0 | 0.00128 | 0.00512 | 0 | 0 | 4 | K | 2 |  |  |  | ROZPOCET |  |  |  |  | 0 | 0 | 0 | 0 | 0 | 2 | 0 | 4 | 876025039
| VV | A203 | 4 |  | 4 | [12 empty] | VV | 2 | 2 | True | 1 | ROZPOCET
204 | K | 734261402 | Šroubení připojovací armatury radiátorů VK PN 10 do 110°C, regulační uzavíratelné rohové G 1/2 x 18 | KUS | 102 |  | 0 | CS ÚRS 2019 01 |  | snížená |  | 0 | 0.0007 | 0.0714 | 0 | 0 | 4 | K | 2 |  |  |  | ROZPOCET |  |  |  |  | 0 | 0 | 0 | 0 | 0 | 2 | 0 | 4 | -1266542174
| VV | A204 | 12+10+5+9+8+25+8+15+10 |  | 102 | [12 empty] | VV | 2 | 2 | True | 1 | ROZPOCET
205 | K | 734261403_1 | Armatura připojovací přímá s vestavěnným termostatickým ventilem G 1/2x18 PN 10 do 110°C ke koupelnovým žebříkům | KUS | 9 |  | 0 | vlastní |  | snížená |  | 0 | 0 | 0 | 0 | 0 | 4 | K | 2 |  |  |  | ROZPOCET |  |  |  |  | 0 | 0 | 0 | 0 | 0 | 2 | 0 | 4 | -1611031255
| VV | A205 | 9 |  | 9 | [12 empty] | VV | 2 | 2 | True | 1 | ROZPOCET
206 | K | 734291123 | Ostatní armatury kohouty plnicí a vypouštěcí PN 10 do 90°C G 1/2 | KUS | 12 |  | 0 | CS ÚRS 2019 01 |  | snížená |  | 0 | 0.00022 | 0.00264 | 0 | 0 | 4 | K | 2 |  |  |  | ROZPOCET |  |  |  |  | 0 | 0 | 0 | 0 | 0 | 2 | 0 | 4 | -1006278603
| VV | A206 | 12 |  | 12 | [12 empty] | VV | 2 | 2 | True | 1 | ROZPOCET
207 | K | 734291243 | Ostatní armatury filtry závitové PN 16 do 130°C přímé s vnitřními závity G 3/4 | KUS | 1 |  | 0 | CS ÚRS 2019 01 |  | snížená |  | 0 | 0.00033 | 0.00033 | 0 | 0 | 4 | K | 2 |  |  |  | ROZPOCET |  |  |  |  | 0 | 0 | 0 | 0 | 0 | 2 | 0 | 4 | -1583059712
| VV | A207 | 1 |  | 1 | [12 empty] | VV | 2 | 2 | True | 1 | ROZPOCET
208 | K | 734291245 | Ostatní armatury filtry závitové PN 16 do 130°C přímé s vnitřními závity G 1 1/4 | KUS | 3 |  | 0 | CS ÚRS 2019 01 |  | snížená |  | 0 | 0.00124 | 0.00372 | 0 | 0 | 4 | K | 2 |  |  |  | ROZPOCET |  |  |  |  | 0 | 0 | 0 | 0 | 0 | 2 | 0 | 4 | 264000791
| VV | A208 | 3 |  | 3 | [12 empty] | VV | 2 | 2 | True | 1 | ROZPOCET
209 | M | R10 | Indukční měřič tepla DN65 vč. čidla | KS | 1 |  | 0 | vlastní |  | snížená |  | 0 | 0 | 0 | 0 | 0 | 8 | M | 2 |  |  |  | ROZPOCET |  |  |  |  | 0 | 0 | 0 | 0 | 0 | 2 | 0 | 4 | -516584876
| VV | A209 | 1 |  | 1 | [12 empty] | VV | 2 | 2 | True | 1 | ROZPOCET
210 | K | 734291246 | Ostatní armatury filtry závitové PN 16 do 130°C přímé s vnitřními závity G 1 1/2 | KUS | 2 |  | 0 | CS ÚRS 2019 01 |  | snížená |  | 0 | 0.00114 | 0.00228 | 0 | 0 | 4 | K | 2 |  |  |  | ROZPOCET |  |  |  |  | 0 | 0 | 0 | 0 | 0 | 2 | 0 | 4 | -2029560907
| VV | A210 | 2 |  | 2 | [12 empty] | VV | 2 | 2 | True | 1 | ROZPOCET
211 | K | 734291313_1 | Odlučovač kalu přímý G 3/4" PN 10 do 120°C s vnitřními závity | KUS | 1 |  | 0 | vlastní |  | snížená |  | 0 | 0 | 0 | 0 | 0 | 4 | K | 2 |  |  |  | ROZPOCET |  |  |  |  | 0 | 0 | 0 | 0 | 0 | 2 | 0 | 4 | 1297684057
| VV | A211 | 1 |  | 1 | [12 empty] | VV | 2 | 2 | True | 1 | ROZPOCET
212 | K | 734292711 | Ostatní armatury kulové kohouty PN 42 do 185°C přímé vnitřní závit G 1/4 | KUS | 12 |  | 0 | CS ÚRS 2019 01 |  | snížená |  | 0 | 0.0001 | 0.0012 | 0 | 0 | 4 | K | 2 |  |  |  | ROZPOCET |  |  |  |  | 0 | 0 | 0 | 0 | 0 | 2 | 0 | 4 | -1728721527
| VV | A212 | 12 |  | 12 | [12 empty] | VV | 2 | 2 | True | 1 | ROZPOCET
213 | K | 734292714 | Ostatní armatury kulové kohouty PN 42 do 185°C přímé vnitřní závit G 3/4 | KUS | 3 |  | 0 | CS ÚRS 2019 01 |  | snížená |  | 0 | 0.00034 | 0.00102 | 0 | 0 | 4 | K | 2 |  |  |  | ROZPOCET |  |  |  |  | 0 | 0 | 0 | 0 | 0 | 2 | 0 | 4 | 1258099721
| VV | A213 | 3 |  | 3 | [12 empty] | VV | 2 | 2 | True | 1 | ROZPOCET
214 | K | 734292715 | Ostatní armatury kulové kohouty PN 42 do 185°C přímé vnitřní závit G 1 | KUS | 4 |  | 0 | CS ÚRS 2019 01 |  | snížená |  | 0 | 0.0005 | 0.002 | 0 | 0 | 4 | K | 2 |  |  |  | ROZPOCET |  |  |  |  | 0 | 0 | 0 | 0 | 0 | 2 | 0 | 4 | -709074629
| VV | A214 | 4 |  | 4 | [12 empty] | VV | 2 | 2 | True | 1 | ROZPOCET
215 | K | 734292717 | Ostatní armatury kulové kohouty PN 42 do 185°C přímé vnitřní závit G 1 1/2 | KUS | 7 |  | 0 | CS ÚRS 2019 01 |  | snížená |  | 0 | 0.00107 | 0.00749 | 0 | 0 | 4 | K | 2 |  |  |  | ROZPOCET |  |  |  |  | 0 | 0 | 0 | 0 | 0 | 2 | 0 | 4 | 540764545
| VV | A215 | 7 |  | 7 | [12 empty] | VV | 2 | 2 | True | 1 | ROZPOCET
216 | K | 734292718 | Ostatní armatury kulové kohouty PN 42 do 185°C přímé vnitřní závit G 2 | KUS | 6 |  | 0 | CS ÚRS 2019 01 |  | snížená |  | 0 | 0.00168 | 0.01008 | 0 | 0 | 4 | K | 2 |  |  |  | ROZPOCET |  |  |  |  | 0 | 0 | 0 | 0 | 0 | 2 | 0 | 4 | 807407237
| VV | A216 | 6 |  | 6 | [12 empty] | VV | 2 | 2 | True | 1 | ROZPOCET
217 | K | 734295022 | Směšovací armatury závitové trojcestné se servomotorem DN 25 | KUS | 1 |  | 0 | CS ÚRS 2019 01 |  | snížená |  | 0 | 0.00155 | 0.00155 | 0 | 0 | 4 | K | 2 |  |  |  | ROZPOCET |  |  |  |  | 0 | 0 | 0 | 0 | 0 | 2 | 0 | 4 | -1793070592
| VV | A217 | 1 |  | 1 | [12 empty] | VV | 2 | 2 | True | 1 | ROZPOCET
218 | K | 734295023 | Směšovací armatury závitové trojcestné se servomotorem DN 32 | KUS | 2 |  | 0 | CS ÚRS 2019 01 |  | snížená |  | 0 | 0.00172 | 0.00344 | 0 | 0 | 4 | K | 2 |  |  |  | ROZPOCET |  |  |  |  | 0 | 0 | 0 | 0 | 0 | 2 | 0 | 4 | 1600179695
| VV | A218 | 2 |  | 2 | [12 empty] | VV | 2 | 2 | True | 1 | ROZPOCET
219 | K | 734411117 | Teploměry technické s pevným stonkem a jímkou zadní připojení (axiální) průměr 80 mm délka stonku 100 mm | KUS | 12 |  | 0 | CS ÚRS 2019 01 |  | snížená |  | 0 | 0.00053 | 0.00636 | 0 | 0 | 4 | K | 2 |  |  |  | ROZPOCET |  |  |  |  | 0 | 0 | 0 | 0 | 0 | 2 | 0 | 4 | 344291613
| VV | A219 | 12 |  | 12 | [12 empty] | VV | 2 | 2 | True | 1 | ROZPOCET
220 | K | 734421102 | Tlakoměry s pevným stonkem a zpětnou klapkou spodní připojení (radiální) tlaku 0–16 bar průměru 63 mm | KUS | 5 |  | 0 | CS ÚRS 2019 01 |  | snížená |  | 0 | 0.00147 | 0.00735 | 0 | 0 | 4 | K | 2 |  |  |  | ROZPOCET |  |  |  |  | 0 | 0 | 0 | 0 | 0 | 2 | 0 | 4 | -281761704
| VV | A220 | 5 |  | 5 | [12 empty] | VV | 2 | 2 | True | 1 | ROZPOCET
221 | K | 734424102 | Tlakoměry kondenzační smyčky k přivaření, PN 250 do 300°C stočené | KUS | 1 |  | 0 | CS ÚRS 2019 01 |  | snížená |  | 0 | 0.00085 | 0.00085 | 0 | 0 | 4 | K | 2 |  |  |  | ROZPOCET |  |  |  |  | 0 | 0 | 0 | 0 | 0 | 2 | 0 | 4 | 1673299443
| VV | A221 | 1 |  | 1 | [12 empty] | VV | 2 | 2 | True | 1 | ROZPOCET
222 | K | 998734102 | Přesun hmot pro armatury stanovený z hmotnosti přesunovaného materiálu vodorovná dopravní vzdálenost do 50 m v objektech výšky přes 6 do 12 m | T | 0.19 |  | 0 | CS ÚRS 2019 01 |  | snížená |  | 0 | 0 | 0 | 0 | 0 | 4 | K | 2 |  |  |  | ROZPOCET |  |  |  |  | 0 | 0 | 0 | 0 | 0 | 2 | 0 | 4 | -687278707
| D | 735 | Ústřední vytápění - otopná tělesa |  |  |  | 0 |  |  |  |  | 0 |  | 2.2124 |  | 0 | 4 | D | 1 |  |  |  | ROZPOCET | [10 empty] | 0
223 | K | 735152271 | Otopná tělesa panelová VK jednodesková PN 1,0 MPa, T do 110°C s jednou přídavnou přestupní plochou výšky tělesa 600 mm stavební délky / výkonu 400 mm / 401 W | KUS | 24 |  | 0 | CS ÚRS 2019 01 |  | snížená |  | 0 | 0.01035 | 0.2484 | 0 | 0 | 4 | K | 2 |  |  |  | ROZPOCET |  |  |  |  | 0 | 0 | 0 | 0 | 0 | 2 | 0 | 4 | -1827835987
| VV | A223 | 2+10+5+7 |  | 24 | [12 empty] | VV | 2 | 2 | True | 1 | ROZPOCET
224 | K | 735152274 | Otopná tělesa panelová VK jednodesková PN 1,0 MPa, T do 110°C s jednou přídavnou přestupní plochou výšky tělesa 600 mm stavební délky / výkonu 700 mm / 701 W | KUS | 36 |  | 0 | CS ÚRS 2019 01 |  | snížená |  | 0 | 0.01655 | 0.5958 | 0 | 0 | 4 | K | 2 |  |  |  | ROZPOCET |  |  |  |  | 0 | 0 | 0 | 0 | 0 | 2 | 0 | 4 | 2057474038
| VV | A224 | 3+5+9+7+10+2 |  | 36 | [12 empty] | VV | 2 | 2 | True | 1 | ROZPOCET
225 | K | 735152474 | Otopná tělesa panelová VK dvoudesková PN 1,0 MPa, T do 110°C s jednou přídavnou přestupní plochou výšky tělesa 600 mm stavební délky / výkonu 700 mm / 902 W | KUS | 6 |  | 0 | CS ÚRS 2019 01 |  | snížená |  | 0 | 0.02229 | 0.13374 | 0 | 0 | 4 | K | 2 |  |  |  | ROZPOCET |  |  |  |  | 0 | 0 | 0 | 0 | 0 | 2 | 0 | 4 | 1356137185
| VV | A225 | 3+3 |  | 6 | [12 empty] | VV | 2 | 2 | True | 1 | ROZPOCET
226 | K | 735152475 | Otopná tělesa panelová VK dvoudesková PN 1,0 MPa, T do 110°C s jednou přídavnou přestupní plochou výšky tělesa 600 mm stavební délky / výkonu 800 mm / 1030 W | KUS | 24 |  | 0 | CS ÚRS 2019 01 |  | snížená |  | 0 | 0.02516 | 0.60384 | 0 | 0 | 4 | K | 2 |  |  |  | ROZPOCET |  |  |  |  | 0 | 0 | 0 | 0 | 0 | 2 | 0 | 4 | 894129962
| VV | A226 | 3+5+4+8+4 |  | 24 | [12 empty] | VV | 2 | 2 | True | 1 | ROZPOCET
227 | K | 735152478 | Otopná tělesa panelová VK dvoudesková PN 1,0 MPa, T do 110°C s jednou přídavnou přestupní plochou výšky tělesa 600 mm stavební délky / výkonu 1100 mm / 1417 W | KUS | 12 |  | 0 | CS ÚRS 2019 01 |  | snížená |  | 0 | 0.0332 | 0.3984 | 0 | 0 | 4 | K | 2 |  |  |  | ROZPOCET |  |  |  |  | 0 | 0 | 0 | 0 | 0 | 2 | 0 | 4 | -1438015142
| VV | A227 | 2+5+4+1 |  | 12 | [12 empty] | VV | 2 | 2 | True | 1 | ROZPOCET
228 | K | 735164252 | Otopná tělesa trubková přímotopná elektrická na stěnu výšky tělesa 1215 mm, délky 600 mm | KUS | 9 |  | 0 | CS ÚRS 2019 01 |  | snížená |  | 0 | 0.0258 | 0.2322 | 0 | 0 | 4 | K | 2 |  |  |  | ROZPOCET |  |  |  |  | 0 | 0 | 0 | 0 | 0 | 2 | 0 | 4 | 1896774764
| VV | A228 | 4+5 |  | 9 | [12 empty] | VV | 2 | 2 | True | 1 | ROZPOCET
229 | K | 998735102 | Přesun hmot pro otopná tělesa stanovený z hmotnosti přesunovaného materiálu vodorovná dopravní vzdálenost do 50 m v objektech výšky přes 6 do 12 m | T | 2.21 |  | 0 | CS ÚRS 2019 01 |  | snížená |  | 0 | 0 | 0 | 0 | 0 | 4 | K | 2 |  |  |  | ROZPOCET |  |  |  |  | 0 | 0 | 0 | 0 | 0 | 2 | 0 | 4 | -869435511
| D | 741-4 | Hromosvod - montáž |  |  |  | 0 |  |  |  |  | 0 |  | 0 |  | 0 | 4 | D | 1 |  |  |  | ROZPOCET | [10 empty] | 0
230 | K | Pol122 | Podpěra vedení PV 21 | KS | 50 |  | 0 | vlastní |  | snížená |  | 0 | 0 | 0 | 0 | 0 | 4 | K | 2 |  |  |  | ROZPOCET |  |  |  |  | 0 | 0 | 0 | 0 | 0 | 2 | 0 | 4 | 297175893
| VV | A230 | 10+12+10+8+9+1 |  | 50 | [12 empty] | VV | 2 | 2 | True | 1 | ROZPOCET
231 | K | Pol123 | Vzájemné propojení sousedních objektů | KS | 1 |  | 0 | vlastní |  | snížená |  | 0 | 0 | 0 | 0 | 0 | 4 | K | 2 |  |  |  | ROZPOCET |  |  |  |  | 0 | 0 | 0 | 0 | 0 | 2 | 0 | 4 | 1293660558
| VV | A231 | 1 |  | 1 | [12 empty] | VV | 2 | 2 | True | 1 | ROZPOCET
232 | K | Pol124 | Revize hromosvodu | KS | 1 |  | 0 | vlastní |  | snížená |  | 0 | 0 | 0 | 0 | 0 | 4 | K | 2 |  |  |  | ROZPOCET |  |  |  |  | 0 | 0 | 0 | 0 | 0 | 2 | 0 | 4 | -662514933
| VV | A232 | 1 |  | 1 | [12 empty] | VV | 2 | 2 | True | 1 | ROZPOCET
233 | K | Pol38 | drát AlMGSiT/4 pr.8mm | M | 320 |  | 0 | vlastní |  | snížená |  | 0 | 0 | 0 | 0 | 0 | 4 | K | 2 |  |  |  | ROZPOCET |  |  |  |  | 0 | 0 | 0 | 0 | 0 | 2 | 0 | 4 | 473863681
| VV | A233 | 25+61+45+34+52+47+8+24+9+15 |  | 320 | [12 empty] | VV | 2 | 2 | True | 1 | ROZPOCET
234 | K | Pol39 | drát FeZn pr.10mm 530m | M | 60 |  | 0 | vlastní |  | snížená |  | 0 | 0 | 0 | 0 | 0 | 4 | K | 2 |  |  |  | ROZPOCET |  |  |  |  | 0 | 0 | 0 | 0 | 0 | 2 | 0 | 4 | -905063924
| VV | A234 | 12+4+8+10+14+12 |  | 60 | [12 empty] | VV | 2 | 2 | True | 1 | ROZPOCET
235 | K | Pol40 | Pásek FeZn 30x4 | M | 200 |  | 0 | vlastní |  | snížená |  | 0 | 0 | 0 | 0 | 0 | 4 | K | 2 |  |  |  | ROZPOCET |  |  |  |  | 0 | 0 | 0 | 0 | 0 | 2 | 0 | 4 | 1073569300
| VV | A235 | 56+45+25+8+14+32+8+12 |  | 200 | [12 empty] | VV | 2 | 2 | True | 1 | ROZPOCET
236 | K | Pol41 | Svorka SR 03 | KS | 80 |  | 0 | vlastní |  | snížená |  | 0 | 0 | 0 | 0 | 0 | 4 | K | 2 |  |  |  | ROZPOCET |  |  |  |  | 0 | 0 | 0 | 0 | 0 | 2 | 0 | 4 | -1348368401
| VV | A236 | 25+14+9+25+7 |  | 80 | [12 empty] | VV | 2 | 2 | True | 1 | ROZPOCET
237 | K | Pol42 | Svorka SK | KS | 30 |  | 0 | vlastní |  | snížená |  | 0 | 0 | 0 | 0 | 0 | 4 | K | 2 |  |  |  | ROZPOCET |  |  |  |  | 0 | 0 | 0 | 0 | 0 | 2 | 0 | 4 | 27440916
| VV | A237 | 15+15 |  | 30 | [12 empty] | VV | 2 | 2 | True | 1 | ROZPOCET
238 | K | Pol43 | Svorka SS | KS | 220 |  | 0 | vlastní |  | snížená |  | 0 | 0 | 0 | 0 | 0 | 4 | K | 2 |  |  |  | ROZPOCET |  |  |  |  | 0 | 0 | 0 | 0 | 0 | 2 | 0 | 4 | 1812921604
| VV | A238 | 25+45+34+9+10+32+25+7+10+8+15 |  | 220 | [12 empty] | VV | 2 | 2 | True | 1 | ROZPOCET
239 | K | Pol44 | Svorka SO | KS | 2 |  | 0 | vlastní |  | snížená |  | 0 | 0 | 0 | 0 | 0 | 4 | K | 2 |  |  |  | ROZPOCET |  |  |  |  | 0 | 0 | 0 | 0 | 0 | 2 | 0 | 4 | -41910775
| VV | A239 | 2 |  | 2 | [12 empty] | VV | 2 | 2 | True | 1 | ROZPOCET
240 | K | Pol45 | Svorka SZ | KS | 10 |  | 0 | vlastní |  | snížená |  | 0 | 0 | 0 | 0 | 0 | 4 | K | 2 |  |  |  | ROZPOCET |  |  |  |  | 0 | 0 | 0 | 0 | 0 | 2 | 0 | 4 | -831599376
| VV | A240 | 5+5 |  | 10 | [12 empty] | VV | 2 | 2 | True | 1 | ROZPOCET
241 | K | Pol46 | Podpěra vedení PV 17 | KS | 80 |  | 0 | vlastní |  | snížená |  | 0 | 0 | 0 | 0 | 0 | 4 | K | 2 |  |  |  | ROZPOCET |  |  |  |  | 0 | 0 | 0 | 0 | 0 | 2 | 0 | 4 | 1951189371
| VV | A241 | 25+14+9+25+7 |  | 80 | [12 empty] | VV | 2 | 2 | True | 1 | ROZPOCET
242 | K | Pol47 | Podpěra úhelníku DUz | KS | 20 |  | 0 | vlastní |  | snížená |  | 0 | 0 | 0 | 0 | 0 | 4 | K | 2 |  |  |  | ROZPOCET |  |  |  |  | 0 | 0 | 0 | 0 | 0 | 2 | 0 | 4 | -1389402334
| VV | A242 | 10+10 |  | 20 | [12 empty] | VV | 2 | 2 | True | 1 | ROZPOCET
243 | K | Pol48 | Ochranný úhelník OU | KS | 10 |  | 0 | vlastní |  | snížená |  | 0 | 0 | 0 | 0 | 0 | 4 | K | 2 |  |  |  | ROZPOCET |  |  |  |  | 0 | 0 | 0 | 0 | 0 | 2 | 0 | 4 | 1860167972
| VV | A243 | 5+5 |  | 10 | [12 empty] | VV | 2 | 2 | True | 1 | ROZPOCET
244 | K | Pol49 | Štítek označovací ŠO 01 | KS | 10 |  | 0 | vlastní |  | snížená |  | 0 | 0 | 0 | 0 | 0 | 4 | K | 2 |  |  |  | ROZPOCET |  |  |  |  | 0 | 0 | 0 | 0 | 0 | 2 | 0 | 4 | -1546565338
| VV | A244 | 5+5 |  | 10 | [12 empty] | VV | 2 | 2 | True | 1 | ROZPOCET
245 | K | Pol50 | Zemní práce - vykopání rýhy šíře 500 mm, hloubky 900mm, tř. 3, vč. zpětného zásypu- zához uzemnění | M | 200 |  | 0 | vlastní |  | snížená |  | 0 | 0 | 0 | 0 | 0 | 4 | K | 2 |  |  |  | ROZPOCET |  |  |  |  | 0 | 0 | 0 | 0 | 0 | 2 | 0 | 4 | -1146746297
| VV | A245 | 56+45+25+8+14+32+8+12 |  | 200 | [12 empty] | VV | 2 | 2 | True | 1 | ROZPOCET
246 | K | Pol52 | Pomocné práce | HOD | 40 |  | 0 | vlastní |  | snížená |  | 0 | 0 | 0 | 0 | 0 | 4 | K | 2 |  |  |  | ROZPOCET |  |  |  |  | 0 | 0 | 0 | 0 | 0 | 2 | 0 | 4 | -1587625166
| D | 741-3 | Hromosvod - materiál |  |  |  | 0 |  |  |  |  | 0 |  | 0 |  | 0 | 4 | D | 1 |  |  |  | ROZPOCET | [10 empty] | 0
247 | M | Pol127 | drát AlMGSiT/4 pr.8mm | M | 320 |  | 0 | vlastní |  | snížená |  | 0 | 0 | 0 | 0 | 0 | 8 | M | 2 |  |  |  | ROZPOCET |  |  |  |  | 0 | 0 | 0 | 0 | 0 | 2 | 0 | 4 | -697741856
| VV | A247 | 35+24+54+18+26+65+45+10+23+20 |  | 320 | [12 empty] | VV | 2 | 2 | True | 1 | ROZPOCET
248 | M | Pol128 | drát FeZn pr.10mm 530m | M | 60 |  | 0 | vlastní |  | snížená |  | 0 | 0 | 0 | 0 | 0 | 8 | M | 2 |  |  |  | ROZPOCET |  |  |  |  | 0 | 0 | 0 | 0 | 0 | 2 | 0 | 4 | -1560876017
| VV | A248 | 20+12+5+10+13 |  | 60 | [12 empty] | VV | 2 | 2 | True | 1 | ROZPOCET
249 | M | Pol129 | Pásek FeZn 30x4 | M | 200 |  | 0 | vlastní |  | snížená |  | 0 | 0 | 0 | 0 | 0 | 8 | M | 2 |  |  |  | ROZPOCET |  |  |  |  | 0 | 0 | 0 | 0 | 0 | 2 | 0 | 4 | -756525677
| VV | A249 | 45+23+28+55+23+26 |  | 200 | [12 empty] | VV | 2 | 2 | True | 1 | ROZPOCET
250 | M | Pol130 | Svorka Sr 03 | KS | 80 |  | 0 | vlastní |  | snížená |  | 0 | 0 | 0 | 0 | 0 | 8 | M | 2 |  |  |  | ROZPOCET |  |  |  |  | 0 | 0 | 0 | 0 | 0 | 2 | 0 | 4 | -377905773
| VV | A250 | 20+20+20+20 |  | 80 | [12 empty] | VV | 2 | 2 | True | 1 | ROZPOCET
251 | M | Pol131 | Svorka SK | KS | 30 |  | 0 | vlastní |  | snížená |  | 0 | 0 | 0 | 0 | 0 | 8 | M | 2 |  |  |  | ROZPOCET |  |  |  |  | 0 | 0 | 0 | 0 | 0 | 2 | 0 | 4 | -1267202617
| VV | A251 | 15+15 |  | 30 | [12 empty] | VV | 2 | 2 | True | 1 | ROZPOCET
252 | M | Pol132 | Svorka SS | KS | 220 |  | 0 | vlastní |  | snížená |  | 0 | 0 | 0 | 0 | 0 | 8 | M | 2 |  |  |  | ROZPOCET |  |  |  |  | 0 | 0 | 0 | 0 | 0 | 2 | 0 | 4 | -2062690317
| VV | A252 | 45+23+52+10+20+30+40 |  | 220 | [12 empty] | VV | 2 | 2 | True | 1 | ROZPOCET
253 | M | Pol133 | Svorka SO | KS | 2 |  | 0 | vlastní |  | snížená |  | 0 | 0 | 0 | 0 | 0 | 8 | M | 2 |  |  |  | ROZPOCET |  |  |  |  | 0 | 0 | 0 | 0 | 0 | 2 | 0 | 4 | 1161802490
| VV | A253 | 2 |  | 2 | [12 empty] | VV | 2 | 2 | True | 1 | ROZPOCET
254 | M | Pol134 | Svorka SZ | KS | 10 |  | 0 | vlastní |  | snížená |  | 0 | 0 | 0 | 0 | 0 | 8 | M | 2 |  |  |  | ROZPOCET |  |  |  |  | 0 | 0 | 0 | 0 | 0 | 2 | 0 | 4 | 1088513985
| VV | A254 | 5+5 |  | 10 | [12 empty] | VV | 2 | 2 | True | 1 | ROZPOCET
255 | M | Pol135 | Podpěra vedení PV 17 | KS | 80 |  | 0 | vlastní |  | snížená |  | 0 | 0 | 0 | 0 | 0 | 8 | M | 2 |  |  |  | ROZPOCET |  |  |  |  | 0 | 0 | 0 | 0 | 0 | 2 | 0 | 4 | 484743449
| VV | A255 | 20+20+20+20 |  | 80 | [12 empty] | VV | 2 | 2 | True | 1 | ROZPOCET
256 | M | Pol136 | Podpěra vedení PV 21 | KS | 50 |  | 0 | vlastní |  | snížená |  | 0 | 0 | 0 | 0 | 0 | 8 | M | 2 |  |  |  | ROZPOCET |  |  |  |  | 0 | 0 | 0 | 0 | 0 | 2 | 0 | 4 | -1710603124
| VV | A256 | 25*2 |  | 50 | [12 empty] | VV | 2 | 2 | True | 1 | ROZPOCET
257 | M | Pol137 | Podpěra úhelníku DUz | KS | 20 |  | 0 | vlastní |  | snížená |  | 0 | 0 | 0 | 0 | 0 | 8 | M | 2 |  |  |  | ROZPOCET |  |  |  |  | 0 | 0 | 0 | 0 | 0 | 2 | 0 | 4 | 2091003281
| VV | A257 | 10+10 |  | 20 | [12 empty] | VV | 2 | 2 | True | 1 | ROZPOCET
258 | M | Pol138 | Ochranný úhelník OU | KS | 10 |  | 0 | vlastní |  | snížená |  | 0 | 0 | 0 | 0 | 0 | 8 | M | 2 |  |  |  | ROZPOCET |  |  |  |  | 0 | 0 | 0 | 0 | 0 | 2 | 0 | 4 | -1886350531
| VV | A258 | 5+5 |  | 10 | [12 empty] | VV | 2 | 2 | True | 1 | ROZPOCET
259 | M | Pol49.1 | Štítek označovací ŠO 01 | KS | 10 |  | 0 | vlastní |  | snížená |  | 0 | 0 | 0 | 0 | 0 | 8 | M | 2 |  |  |  | ROZPOCET |  |  |  |  | 0 | 0 | 0 | 0 | 0 | 2 | 0 | 4 | 1257077577
| VV | A259 | 5+5 |  | 10 | [12 empty] | VV | 2 | 2 | True | 1 | ROZPOCET
260 | M | Pol139 | Pomocný materiál (šrouby, hmoždinky) | KG | 30 |  | 0 | vlastní |  | snížená |  | 0 | 0 | 0 | 0 | 0 | 8 | M | 2 |  |  |  | ROZPOCET |  |  |  |  | 0 | 0 | 0 | 0 | 0 | 2 | 0 | 4 | -974929399
| D | 762 | Konstrukce tesařské |  |  |  | 0 |  |  |  |  | 0 |  | 8.7536 |  | 8.4062 | 4 | D | 1 |  |  |  | ROZPOCET | [10 empty] | 0
261 | K | 762 101 | dodávka a motáž rozšiřovacích profilů podle detailu vč. kotevních úhelníků | KS | 38 |  | 0 | vlastní |  | snížená |  | 0 | 0 | 0 | 0 | 0 | 4 | K | 2 |  |  |  | ROZPOCET |  |  |  |  | 0 | 0 | 0 | 0 | 0 | 2 | 0 | 4 | -945584287
| VV | A261 | "dle výpisu"38 |  | 38 | [12 empty] | VV | 2 | 2 | True | 1 | ROZPOCET
262 | K | 762341210 | Bednění a laťování montáž bednění střech rovných a šikmých sklonu do 60° s vyřezáním otvorů z prken hrubých na sraz tl. do 32 mm | M2 | 560.41 |  | 0 | CS ÚRS 2019 01 |  | snížená |  | 0 | 0 | 0 | 0 | 0 | 4 | K | 2 |  |  |  | ROZPOCET |  |  |  |  | 0 | 0 | 0 | 0 | 0 | 2 | 0 | 4 | 1662420491
| VV | A262 | (17.30+18.705)/2*11.84*2+8.60*14.20/2+73.05 |  | 560.41 | [12 empty] | VV | 2 | 2 | True | 1 | ROZPOCET
263 | M | 605151110 | řezivo jehličnaté boční prkno jakost I.-II. 2-3cm | M3 | 14.79 |  | 0 | CS ÚRS 2019 01 |  | snížená |  | 0 | 0.55 | 8.1345 | 0 | 0 | 8 | M | 2 |  |  |  | ROZPOCET |  |  |  |  | 0 | 0 | 0 | 0 | 0 | 2 | 0 | 4 | 2071271561
| VV | A263 | 560.41*0.024*1.10 |  | 14.79 | [12 empty] | VV | 2 | 2 | True | 0 | ROZPOCET
| VV | B263 | "Celkem: "A263 |  | 14.79 | [12 empty] | VV | 2 | 2 | True | 1 | ROZPOCET
264 | K | 762341811 | Demontáž bednění a laťování bednění střech rovných, obloukových, sklonu do 60° se všemi nadstřešními konstrukcemi z prken hrubých, hoblovaných tl. do 32 mm | M2 | 560.41 |  | 0 | CS ÚRS 2019 01 |  | snížená |  | 0 | 0 | 0 | 0.015 | 8.4062 | 4 | K | 2 |  |  |  | ROZPOCET |  |  |  |  | 0 | 0 | 0 | 0 | 0 | 2 | 0 | 4 | -1866950618
| VV | A264 | (17.30+18.705)/2*11.84*2+8.60*14.20/2+73.05 |  | 560.41 | [12 empty] | VV | 2 | 2 | True | 0 | ROZPOCET
| VV | B264 | "Celkem: "A264 |  | 560.41 | [12 empty] | VV | 2 | 2 | True | 1 | ROZPOCET
265 | K | 762395000 | Spojovací prostředky krovů, bednění a laťování, nadstřešních konstrukcí svory, prkna, hřebíky, pásová ocel, vruty | M3 | 11.7 |  | 0 | CS ÚRS 2019 01 |  | snížená |  | 0 | 0.02337 | 0.27343 | 0 | 0 | 4 | K | 2 |  |  |  | ROZPOCET |  |  |  |  | 0 | 0 | 0 | 0 | 0 | 2 | 0 | 4 | -757104906
| VV | A265 | 11.70 |  | 11.7 | [12 empty] | VV | 2 | 2 | True | 1 | ROZPOCET
266 | K | 762395000.1 | Spojovací prostředky krovů, bednění a laťování, nadstřešních konstrukcí svory, prkna, hřebíky, pásová ocel, vruty | M3 | 14.79 |  | 0 | CS ÚRS 2019 01 |  | snížená |  | 0 | 0.02337 | 0.34564 | 0 | 0 | 4 | K | 2 |  |  |  | ROZPOCET |  |  |  |  | 0 | 0 | 0 | 0 | 0 | 2 | 0 | 4 | 1074971131
| VV | A266 | 14.79 |  | 14.79 | [12 empty] | VV | 2 | 2 | True | 1 | ROZPOCET
267 | K | 998762102 | Přesun hmot pro konstrukce tesařské stanovený z hmotnosti přesunovaného materiálu vodorovná dopravní vzdálenost do 50 m v objektech výšky přes 6 do 12 m | T | 15.83 |  | 0 | CS ÚRS 2019 01 |  | snížená |  | 0 | 0 | 0 | 0 | 0 | 4 | K | 2 |  |  |  | ROZPOCET |  |  |  |  | 0 | 0 | 0 | 0 | 0 | 2 | 0 | 4 | 603722549
| D | 764 | Konstrukce klempířské |  |  |  | 0 |  |  |  |  | 0 |  | 1.8362 |  | 4.2723 | 4 | D | 1 |  |  |  | ROZPOCET | [10 empty] | 0
268 | K | 764 101 | dodávka a montáž dvojitých střešních výlezů 800x800 mm | KS | 2 |  | 0 | vlastní |  | snížená |  | 0 | 0 | 0 | 0 | 0 | 4 | K | 2 |  |  |  | ROZPOCET |  |  |  |  | 0 | 0 | 0 | 0 | 0 | 2 | 0 | 4 | -559680028
| VV | A268 | 2 |  | 2 | [12 empty] | VV | 2 | 2 | True | 1 | ROZPOCET
269 | K | 764 102 | dodávka a montáž sněhových zábran | KS | 42 |  | 0 | vlastní |  | snížená |  | 0 | 0 | 0 | 0 | 0 | 4 | K | 2 |  |  |  | ROZPOCET |  |  |  |  | 0 | 0 | 0 | 0 | 0 | 2 | 0 | 4 | 954680558
| VV | A269 | 21*2 |  | 42 | [12 empty] | VV | 2 | 2 | True | 0 | ROZPOCET
| VV | B269 | "Celkem: "A269 |  | 42 | [12 empty] | VV | 2 | 2 | True | 1 | ROZPOCET
270 | K | 764001821 | Demontáž klempířských konstrukcí krytiny ze svitků nebo tabulí do suti | M2 | 560.41 |  | 0 | CS ÚRS 2019 01 |  | snížená |  | 0 | 0 | 0 | 0.00594 | 3.3288 | 4 | K | 2 |  |  |  | ROZPOCET |  |  |  |  | 0 | 0 | 0 | 0 | 0 | 2 | 0 | 4 | 1428177659
| VV | A270 | (17.30+18.705)/2*11.84*2+8.60*14.20/2+73.05 |  | 560.41 | [12 empty] | VV | 2 | 2 | True | 1 | ROZPOCET
271 | K | 764002821 | Demontáž klempířských konstrukcí střešního výlezu do suti | KUS | 4 |  | 0 | CS ÚRS 2019 01 |  | snížená |  | 0 | 0 | 0 | 0.00906 | 0.03624 | 4 | K | 2 |  |  |  | ROZPOCET |  |  |  |  | 0 | 0 | 0 | 0 | 0 | 2 | 0 | 4 | -814427017
| VV | A271 | 4 |  | 4 | [12 empty] | VV | 2 | 2 | True | 1 | ROZPOCET
272 | K | 764002841 | Demontáž klempířských konstrukcí oplechování horních ploch zdí a nadezdívek do suti | M | 21.33 |  | 0 | CS ÚRS 2019 01 |  | snížená |  | 0 | 0 | 0 | 0.00191 | 0.04074 | 4 | K | 2 |  |  |  | ROZPOCET |  |  |  |  | 0 | 0 | 0 | 0 | 0 | 2 | 0 | 4 | -438088106
| VV |  | ""atiky" | [14 empty] | VV | 2 | 1 | True | 0 | ROZPOCET
| VV | A272 | (9.865+0.80)*2 |  | 21.33 | [12 empty] | VV | 2 | 2 | True | 0 | ROZPOCET
| VV | B272 | "Celkem: "A272 |  | 21.33 | [12 empty] | VV | 2 | 2 | True | 1 | ROZPOCET
273 | K | 764002851 | Demontáž klempířských konstrukcí oplechování parapetů do suti | M | 147.63 |  | 0 | CS ÚRS 2019 01 |  | snížená |  | 0 | 0 | 0 | 0.00167 | 0.24654 | 4 | K | 2 |  |  |  | ROZPOCET |  |  |  |  | 0 | 0 | 0 | 0 | 0 | 2 | 0 | 4 | -1377050442
| VV | A273 | 1.48*64+1.08*6*2+1.44+1.48*6+1.66+1.48*4+1.08*2+0.78*14 |  | 138.66 | [12 empty] | VV | 2 | 2 | True | 0 | ROZPOCET
| VV | B273 | 1.01+1.48*4+1.02*2 |  | 8.97 | [12 empty] | VV | 2 | 2 | True | 0 | ROZPOCET
| VV | C273 | "Celkem: "A273+B273 |  | 147.63 | [12 empty] | VV | 2 | 2 | True | 1 | ROZPOCET
274 | K | 764002881 | Demontáž klempířských konstrukcí lemování střešních prostupů do suti | M2 | 33.53 |  | 0 | CS ÚRS 2019 01 |  | snížená |  | 0 | 0 | 0 | 0.00584 | 0.19582 | 4 | K | 2 |  |  |  | ROZPOCET |  |  |  |  | 0 | 0 | 0 | 0 | 0 | 2 | 0 | 4 | -1986231313
| VV | A274 | "komíny"(0.90+0.50)*2*0.66*4+(1.30+0.50)*2*0.66*6+(0.600+0.50)*2*0.66*2+(0.50+6.30)*2*0.66 |  | 33.53 | [12 empty] | VV | 2 | 2 | True | 1 | ROZPOCET
275 | K | 764004801 | Demontáž klempířských konstrukcí žlabu podokapního do suti | M | 91.3 |  | 0 | CS ÚRS 2019 01 |  | snížená |  | 0 | 0 | 0 | 0.0026 | 0.23738 | 4 | K | 2 |  |  |  | ROZPOCET |  |  |  |  | 0 | 0 | 0 | 0 | 0 | 2 | 0 | 4 | 122761911
| VV | A275 | 91.3 |  | 91.3 | [12 empty] | VV | 2 | 2 | True | 1 | ROZPOCET
276 | K | 764004861 | Demontáž klempířských konstrukcí svodu do suti | M | 47.4 |  | 0 | CS ÚRS 2019 01 |  | snížená |  | 0 | 0 | 0 | 0.00394 | 0.18676 | 4 | K | 2 |  |  |  | ROZPOCET |  |  |  |  | 0 | 0 | 0 | 0 | 0 | 2 | 0 | 4 | 1884759711
| VV | A276 | 47.4 |  | 47.4 | [12 empty] | VV | 2 | 2 | True | 1 | ROZPOCET
277 | K | 764121401 | Krytina z hliníkového plechu s úpravou u okapů, prostupů a výčnělků střechy rovné drážkováním ze svitků rš 500 mm, sklon střechy do 30° | M2 | 560.41 |  | 0 | CS ÚRS 2019 01 |  | snížená |  | 0 | 0.00268 | 1.5019 | 0 | 0 | 4 | K | 2 |  |  |  | ROZPOCET |  |  |  |  | 0 | 0 | 0 | 0 | 0 | 2 | 0 | 4 | -452782217
| VV | A277 | (17.30+18.705)/2*11.84*2+8.60*14.20/2+73.05 |  | 560.41 | [12 empty] | VV | 2 | 2 | True | 1 | ROZPOCET
278 | K | 764224407 | Oplechování horních ploch zdí a nadezdívek (atik) z hliníkového plechu mechanicky kotvené rš 670 mm | M | 21.33 |  | 0 | CS ÚRS 2019 01 |  | snížená |  | 0 | 0.00152 | 0.032422 | 0 | 0 | 4 | K | 2 |  |  |  | ROZPOCET |  |  |  |  | 0 | 0 | 0 | 0 | 0 | 2 | 0 | 4 | 2129182858
| VV |  | ""atiky" | [14 empty] | VV | 2 | 1 | True | 0 | ROZPOCET
| VV | A278 | (9.865+0.80)*2 |  | 21.33 | [12 empty] | VV | 2 | 2 | True | 0 | ROZPOCET
| VV | B278 | "Celkem: "A278 |  | 21.33 | [12 empty] | VV | 2 | 2 | True | 1 | ROZPOCET
279 | K | 764226401 | Oplechování parapetů z hliníkového plechu rovných mechanicky kotvené, bez rohů rš 150 mm | M | 147.63 |  | 0 | CS ÚRS 2019 01 |  | snížená |  | 0 | 0.00039 | 0.057576 | 0 | 0 | 4 | K | 2 |  |  |  | ROZPOCET |  |  |  |  | 0 | 0 | 0 | 0 | 0 | 2 | 0 | 4 | -450839527
| VV | A279 | 1.48*64+1.08*6*2+1.44+1.48*6+1.66+1.48*4+1.08*2+0.78*14 |  | 138.66 | [12 empty] | VV | 2 | 2 | True | 0 | ROZPOCET
| VV | B279 | 1.01+1.48*4+1.02*2 |  | 8.97 | [12 empty] | VV | 2 | 2 | True | 0 | ROZPOCET
| VV | C279 | "Celkem: "A279+B279 |  | 147.63 | [12 empty] | VV | 2 | 2 | True | 1 | ROZPOCET
280 | K | 764324412 | Lemování prostupů z hliníkového plechu bez lišty, střech s krytinou skládanou nebo z plechu | M2 | 33.53 |  | 0 | CS ÚRS 2019 01 |  | snížená |  | 0 | 0.00233 | 0.078125 | 0 | 0 | 4 | K | 2 |  |  |  | ROZPOCET |  |  |  |  | 0 | 0 | 0 | 0 | 0 | 2 | 0 | 4 | 1844126568
| VV | A280 | "komíny"(0.90+0.50)*2*0.66*4+(1.30+0.50)*2*0.66*6+(0.600+0.50)*2*0.66*2+(0.50+6.30)*2*0.66 |  | 33.53 | [12 empty] | VV | 2 | 2 | True | 0 | ROZPOCET
| VV | B280 | "Celkem: "A280 |  | 33.53 | [12 empty] | VV | 2 | 2 | True | 1 | ROZPOCET
281 | K | 764325422 | Lemování trub, konzol, držáků a ostatních kusových prvků z hliníkového plechu střech s krytinou skládanou mimo prejzovou nebo z plechu, průměr přes 75 do 100 mm | KUS | 2 |  | 0 | CS ÚRS 2019 01 |  | snížená |  | 0 | 0.00075 | 0.0015 | 0 | 0 | 4 | K | 2 |  |  |  | ROZPOCET |  |  |  |  | 0 | 0 | 0 | 0 | 0 | 2 | 0 | 4 | -2112434169
| VV | A281 | "kanalizace"2 |  | 2 | [12 empty] | VV | 2 | 2 | True | 0 | ROZPOCET
| VV | B281 | "Celkem: "A281 |  | 2 | [12 empty] | VV | 2 | 2 | True | 1 | ROZPOCET
282 | K | 764325425 | Lemování trub, konzol, držáků a ostatních kusových prvků z hliníkového plechu střech s krytinou skládanou mimo prejzovou nebo z plechu, průměr přes 200 do 300 m | KUS | 3 |  | 0 | CS ÚRS 2019 01 |  | snížená |  | 0 | 0.00192 | 0.00576 | 0 | 0 | 4 | K | 2 |  |  |  | ROZPOCET |  |  |  |  | 0 | 0 | 0 | 0 | 0 | 2 | 0 | 4 | -1887764034
| VV | A282 | "VZT"3 |  | 3 | [12 empty] | VV | 2 | 2 | True | 0 | ROZPOCET
| VV | B282 | "Celkem: "A282 |  | 3 | [12 empty] | VV | 2 | 2 | True | 1 | ROZPOCET
283 | K | 764521405 | Žlab podokapní z hliníkového plechu včetně háků a čel půlkruhový rš 400 mm | M | 91.3 |  | 0 | CS ÚRS 2019 01 |  | snížená |  | 0 | 0.00092 | 0.083996 | 0 | 0 | 4 | K | 2 |  |  |  | ROZPOCET |  |  |  |  | 0 | 0 | 0 | 0 | 0 | 2 | 0 | 4 | -1029112316
| VV | A283 | 91.3 |  | 91.3 | [12 empty] | VV | 2 | 2 | True | 1 | ROZPOCET
284 | K | 764528424 | Svod z hliníkového plechu včetně objímek, kolen a odskoků kruhový, průměru 150 mm | M | 47.4 |  | 0 | CS ÚRS 2019 01 |  | snížená |  | 0 | 0.00158 | 0.074892 | 0 | 0 | 4 | K | 2 |  |  |  | ROZPOCET |  |  |  |  | 0 | 0 | 0 | 0 | 0 | 2 | 0 | 4 | 1482624907
| VV | A284 | 47.4 |  | 47.4 | [12 empty] | VV | 2 | 2 | True | 1 | ROZPOCET
285 | K | 998764102 | Přesun hmot pro konstrukce klempířské stanovený z hmotnosti přesunovaného materiálu vodorovná dopravní vzdálenost do 50 m v objektech výšky přes 6 do 12 m | T | 3.18 |  | 0 | CS ÚRS 2019 01 |  | snížená |  | 0 | 0 | 0 | 0 | 0 | 4 | K | 2 |  |  |  | ROZPOCET |  |  |  |  | 0 | 0 | 0 | 0 | 0 | 2 | 0 | 4 | 1450701535
| D | 766 | Konstrukce truhlářské |  |  |  | 0 |  |  |  |  | 0 |  | 0.061858 |  | 0.53 | 4 | D | 1 |  |  |  | ROZPOCET | [10 empty] | 0
286 | K | 766 101 | příplatek za předsazenou montáž oken | M2 | 226.55 |  | 0 | vlastní |  | snížená |  | 0 | 0 | 0 | 0 | 0 | 4 | K | 2 |  |  |  | ROZPOCET |  |  |  |  | 0 | 0 | 0 | 0 | 0 | 2 | 0 | 4 | -546410791
| VV | A286 | 43.59+168.11+14.85 |  | 226.55 | [12 empty] | VV | 2 | 2 | True | 0 | ROZPOCET
| VV | B286 | "Celkem: "A286 |  | 226.55 | [12 empty] | VV | 2 | 2 | True | 1 | ROZPOCET
287 | K | 766 102 | dodávka + montáž bezpečnostní zámek a kování bezp. třídy 3 | KS | 1 |  | 0 | vlastní |  | snížená |  | 0 | 0 | 0 | 0 | 0 | 4 | K | 2 |  |  |  | ROZPOCET |  |  |  |  | 0 | 0 | 0 | 0 | 0 | 2 | 0 | 4 | -1868897396
| VV | A287 | 1 |  | 1 | [12 empty] | VV | 2 | 2 | True | 1 | ROZPOCET
288 | K | 766441811 | Demontáž parapetních desek dřevěných nebo plastových šířky do 300 mm délky do 1m | KUS | 15 |  | 0 | CS ÚRS 2019 01 |  | snížená |  | 0 | 0 | 0 | 0.003 | 0.045 | 4 | K | 2 |  |  |  | ROZPOCET |  |  |  |  | 0 | 0 | 0 | 0 | 0 | 2 | 0 | 4 | -209842244
| VV | A288 | "dle výpisu prvků"15 |  | 15 | [12 empty] | VV | 2 | 2 | True | 1 | ROZPOCET
289 | K | 766441821 | Demontáž parapetních desek dřevěných nebo plastových šířky do 300 mm délky přes 1m | KUS | 97 |  | 0 | CS ÚRS 2019 01 |  | snížená |  | 0 | 0 | 0 | 0.005 | 0.485 | 4 | K | 2 |  |  |  | ROZPOCET |  |  |  |  | 0 | 0 | 0 | 0 | 0 | 2 | 0 | 4 | -279274305
| VV | A289 | "dle výpisu"97 |  | 97 | [12 empty] | VV | 2 | 2 | True | 1 | ROZPOCET
290 | K | 766622131 | Montáž oken plastových včetně montáže rámu na polyuretanovou pěnu plochy přes 1 m2 otevíravých nebo sklápěcích do zdiva, výšky do 1,5 m | M2 | 43.59 |  | 0 | CS ÚRS 2019 01 |  | snížená |  | 0 | 0.00027 | 0.011769 | 0 | 0 | 4 | K | 2 |  |  |  | ROZPOCET |  |  |  |  | 0 | 0 | 0 | 0 | 0 | 2 | 0 | 4 | 133147671
| VV | A290 | "dle výpisu prvků"43.59 |  | 43.59 | [12 empty] | VV | 2 | 2 | True | 1 | ROZPOCET
291 | M | 611 101 | okno plastové 1580x1520 mm ozn. OK01 par. dle PD | KS | 64 |  | 0 | vlastní |  | snížená |  | 0 | 0 | 0 | 0 | 0 | 8 | M | 2 |  |  |  | ROZPOCET |  |  |  |  | 0 | 0 | 0 | 0 | 0 | 2 | 0 | 4 | 513201394
| VV | A291 | "dle výpisu prvků"64 |  | 64 | [12 empty] | VV | 2 | 2 | True | 1 | ROZPOCET
292 | M | 611 102 | okno plastové 1180x1170 mm oun. OK02 par. dle PD | KS | 6 |  | 0 | vlastní |  | snížená |  | 0 | 0 | 0 | 0 | 0 | 8 | M | 2 |  |  |  | ROZPOCET |  |  |  |  | 0 | 0 | 0 | 0 | 0 | 2 | 0 | 4 | 2029403416
| VV | A292 | "dle výpisu prvků"6 |  | 6 | [12 empty] | VV | 2 | 2 | True | 1 | ROZPOCET
293 | M | 611 103 | okno plastové 1180x1170 mm ozn. OK03 par. dle PD | KS | 6 |  | 0 | vlastní |  | snížená |  | 0 | 0 | 0 | 0 | 0 | 8 | M | 2 |  |  |  | ROZPOCET |  |  |  |  | 0 | 0 | 0 | 0 | 0 | 2 | 0 | 4 | -1672571556
| VV | A293 | "dle výpisu prvků"6 |  | 6 | [12 empty] | VV | 2 | 2 | True | 1 | ROZPOCET
294 | M | 611 104 | okno plastové 1540x3800 mm ozn. OK04 par. dle PD | KS | 1 |  | 0 | lastní |  | snížená |  | 0 | 0 | 0 | 0 | 0 | 8 | M | 2 |  |  |  | ROZPOCET |  |  |  |  | 0 | 0 | 0 | 0 | 0 | 2 | 0 | 4 | -1346340178
| VV | A294 | "dle výpisu prvků"1 |  | 1 | [12 empty] | VV | 2 | 2 | True | 1 | ROZPOCET
295 | M | 611 105 | okno plastové 1580x1520 mm ozn. OK06 par. dle PD | KS | 6 |  | 0 | vlastní |  | snížená |  | 0 | 0 | 0 | 0 | 0 | 8 | M | 2 |  |  |  | ROZPOCET |  |  |  |  | 0 | 0 | 0 | 0 | 0 | 2 | 0 | 4 | -1575714160
| VV | A295 | "dle výpisu prvků"6 |  | 6 | [12 empty] | VV | 2 | 2 | True | 1 | ROZPOCET
296 | M | 611 106 | okno plastové 1760x5000 mm ozn. OK07 par. dle PD | KS | 1 |  | 0 | vlastní |  | snížená |  | 0 | 0 | 0 | 0 | 0 | 8 | M | 2 |  |  |  | ROZPOCET |  |  |  |  | 0 | 0 | 0 | 0 | 0 | 2 | 0 | 4 | 1667331303
| VV | A296 | "dle výpisu prvků"1 |  | 1 | [12 empty] | VV | 2 | 2 | True | 1 | ROZPOCET
297 | M | 611 107 | okno plastové 860x980 mm ozn. OK10 par. dle PD | KS | 1 |  | 0 | vlastní |  | snížená |  | 0 | 0 | 0 | 0 | 0 | 8 | M | 2 |  |  |  | ROZPOCET |  |  |  |  | 0 | 0 | 0 | 0 | 0 | 2 | 0 | 4 | 458125310
| VV | A297 | "dle výpisu prvků"1 |  | 1 | [12 empty] | VV | 2 | 2 | True | 1 | ROZPOCET
298 | M | 611 108 | okno plastové 1760x5100 mm ozn. OK12 par.dle PD | KS | 1 |  | 0 | vlastní |  | snížená |  | 0 | 0 | 0 | 0 | 0 | 8 | M | 2 |  |  |  | ROZPOCET |  |  |  |  | 0 | 0 | 0 | 0 | 0 | 2 | 0 | 4 | -1084016006
| VV | A298 | "dle výpisu prvků"1 |  | 1 | [12 empty] | VV | 2 | 2 | True | 1 | ROZPOCET
299 | M | 611 109 | okno plastové 1580x700 mm ozn. OK13 par.dle PD | KS | 4 |  | 0 | vlastní |  | snížená |  | 0 | 0 | 0 | 0 | 0 | 8 | M | 2 |  |  |  | ROZPOCET |  |  |  |  | 0 | 0 | 0 | 0 | 0 | 2 | 0 | 4 | 1403575832
| VV | A299 | "dle výpisu prvků"4 |  | 4 | [12 empty] | VV | 2 | 2 | True | 1 | ROZPOCET
300 | M | 611 110 | okno plastové 1180x700 mm ozn. OK14 par. dle PD | KS | 2 |  | 0 | vlastní |  | snížená |  | 0 | 0 | 0 | 0 | 0 | 8 | M | 2 |  |  |  | ROZPOCET |  |  |  |  | 0 | 0 | 0 | 0 | 0 | 2 | 0 | 4 | -1686151535
| VV | A300 | "dle výpisu prvků"2 |  | 2 | [12 empty] | VV | 2 | 2 | True | 1 | ROZPOCET
301 | M | 611 111 | okno plastové 880x700 mm ozn. OK15 par. dle PD | KS | 14 |  | 0 | vlastní |  | snížená |  | 0 | 0 | 0 | 0 | 0 | 8 | M | 2 |  |  |  | ROZPOCET |  |  |  |  | 0 | 0 | 0 | 0 | 0 | 2 | 0 | 4 | -1368027926
| VV | A301 | "dle výpisu prvků"14 |  | 14 | [12 empty] | VV | 2 | 2 | True | 1 | ROZPOCET
302 | M | 611 113 | okno plastové 1580x1100 mm ozn. OK17 par.dle PD | KS | 4 |  | 0 | vlastní |  | snížená |  | 0 | 0 | 0 | 0 | 0 | 8 | M | 2 |  |  |  | ROZPOCET |  |  |  |  | 0 | 0 | 0 | 0 | 0 | 2 | 0 | 4 | -1639355917
| VV | A302 | "dle výpisu prvků"4 |  | 4 | [12 empty] | VV | 2 | 2 | True | 1 | ROZPOCET
303 | M | 611 114 | okno plastové 1180x1100 mm ozn. OK18 par. dle PD | KS | 2 |  | 0 | vlastní |  | snížená |  | 0 | 0 | 0 | 0 | 0 | 8 | M | 2 |  |  |  | ROZPOCET |  |  |  |  | 0 | 0 | 0 | 0 | 0 | 2 | 0 | 4 | 1466907300
| VV | A303 | "dle výpisu prvků"2 |  | 2 | [12 empty] | VV | 2 | 2 | True | 1 | ROZPOCET
304 | K | 766622132 | Montáž oken plastových včetně montáže rámu na polyuretanovou pěnu plochy přes 1 m2 otevíravých nebo sklápěcích do zdiva, výšky přes 1,5 do 2,5 m | M2 | 168.11 |  | 0 | CS ÚRS 2019 01 |  | snížená |  | 0 | 0.00026 | 0.043709 | 0 | 0 | 4 | K | 2 |  |  |  | ROZPOCET |  |  |  |  | 0 | 0 | 0 | 0 | 0 | 2 | 0 | 4 | -1743820543
| VV | A304 | 1.58*1.52*64+1.58*1.52*6 |  | 168.11 | [12 empty] | VV | 2 | 2 | True | 0 | ROZPOCET
| VV | B304 | "Celkem: "A304 |  | 168.11 | [12 empty] | VV | 2 | 2 | True | 1 | ROZPOCET
305 | K | 766622133 | Montáž oken plastových včetně montáže rámu na polyuretanovou pěnu plochy přes 1 m2 otevíravých nebo sklápěcích do zdiva, výšky přes 2,5 m | M2 | 23.63 |  | 0 | CS ÚRS 2019 01 |  | snížená |  | 0 | 0.00027 | 0.0063801 | 0 | 0 | 4 | K | 2 |  |  |  | ROZPOCET |  |  |  |  | 0 | 0 | 0 | 0 | 0 | 2 | 0 | 4 | 1221755060
| VV | A305 | 23.63 |  | 23.63 | [12 empty] | VV | 2 | 2 | True | 1 | ROZPOCET
306 | K | 766629214.1 | Montáž oken plastových příplatek k cenám za tepelnou izolaci mezi ostěním a rámem okna při rovném ostění, připojovací spára tl. do 15 mm, páska | M | 635.41 |  | 0 | vlastní |  | snížená |  | 0 | 0 | 0 | 0 | 0 | 4 | K | 2 |  |  |  | ROZPOCET |  |  |  |  | 0 | 0 | 0 | 0 | 0 | 2 | 0 | 4 | -1765273155
| VV |  | ""suterén" | [14 empty] | VV | 2 | 1 | True | 0 | ROZPOCET
| VV | A306 | (1.58+0.70)*2*4+(1.188+0.70)*2*2+(0.88+0.70)*2*14+(1.10+0.70)*2+(1.58+1.10)*2*4+(1.18+1.10)*2*2 |  | 104.19 | [12 empty] | VV | 2 | 2 | True | 0 | ROZPOCET
| VV | B306 | "Mezisoučet: "A306 |  | 104.19 | [12 empty] | VV | 2 | 2 | True | 0 | ROZPOCET
| VV |  | ""1.NP" | [14 empty] | VV | 2 | 1 | True | 0 | ROZPOCET
| VV | C306 | (1.58+1.52)*2*20+(1.18+1.17)*2*2+(1.18+1.17)*2*2+(1.54+3.80)*2+(1.58+1.52)*2*2+(1.76+0.50)*2 |  | 170.4 | [12 empty] | VV | 2 | 2 | True | 0 | ROZPOCET
| VV | D306 | "Mezisoučet: "C306 |  | 170.4 | [12 empty] | VV | 2 | 2 | True | 0 | ROZPOCET
| VV |  | ""2.NP" | [14 empty] | VV | 2 | 1 | True | 0 | ROZPOCET
| VV | E306 | (1.58+1.52)*2*22+(1.18+1.17)*2*2+(1.18+1.17)*2*2+(1.58+1.52)*2*2+(0.86+0.98)*2+(1.76+5.10)*2 |  | 185 | [12 empty] | VV | 2 | 2 | True | 0 | ROZPOCET
| VV | F306 | "Mezisoučet: "E306 |  | 185 | [12 empty] | VV | 2 | 2 | True | 0 | ROZPOCET
| VV |  | ""3.NP" | [14 empty] | VV | 2 | 1 | True | 0 | ROZPOCET
| VV | G306 | (1.58+1.52)*2*22+(1.18+1.17)*2*2+(1.18+1.17)*2*2+(1.58+1.52)*2*2+(0.86+0.98)*2+(1.76+0.51)*2 |  | 175.82 | [12 empty] | VV | 2 | 2 | True | 0 | ROZPOCET
| VV | H306 | "Mezisoučet: "G306 |  | 175.82 | [12 empty] | VV | 2 | 2 | True | 0 | ROZPOCET
| VV | I306 | "Celkem: "A306+C306+E306+G306 |  | 635.41 | [12 empty] | VV | 2 | 2 | True | 1 | ROZPOCET
307 | K | 998766103 | Přesun hmot pro konstrukce truhlářské stanovený z hmotnosti přesunovaného materiálu vodorovná dopravní vzdálenost do 50 m v objektech výšky přes 12 do 24 m | T | 0.24 |  | 0 | CS ÚRS 2019 01 |  | snížená |  | 0 | 0 | 0 | 0 | 0 | 4 | K | 2 |  |  |  | ROZPOCET |  |  |  |  | 0 | 0 | 0 | 0 | 0 | 2 | 0 | 4 | -1463248252
| D | 767 | Konstrukce zámečnické |  |  |  | 0 |  |  |  |  | 0 |  | 0.00264 |  | 0 | 4 | D | 1 |  |  |  | ROZPOCET | [10 empty] | 0
308 | K | 767640222 | Montáž dveří ocelových vchodových dvoukřídlové s nadsvětlíkem | KUS | 1 |  | 0 | CS ÚRS 2019 01 |  | snížená |  | 0 | 0 | 0 | 0 | 0 | 4 | K | 2 |  |  |  | ROZPOCET |  |  |  |  | 0 | 0 | 0 | 0 | 0 | 2 | 0 | 4 | -1892856367
| VV | A308 | "dle výpisu prvků"1 |  | 1 | [12 empty] | VV | 2 | 2 | True | 1 | ROZPOCET
309 | M | 553 102 | dveře vchodové dvoukřídlové s nadsvětlíkem 1515x2790 mm hliníkové | KS | 1 |  | 0 | vlastní |  | snížená |  | 0 | 0 | 0 | 0 | 0 | 8 | M | 2 |  |  |  | ROZPOCET |  |  |  |  | 0 | 0 | 0 | 0 | 0 | 2 | 0 | 4 | -1834982992
| VV | A309 | "dle výpisu prvků"1 |  | 1 | [12 empty] | VV | 2 | 2 | True | 1 | ROZPOCET
310 | K | 767646523 | Montáž dveří ocelových protipožárních uzávěrů dvoukřídlových, výšky přes 2200 do 2400 mm | KUS | 4 |  | 0 | CS ÚRS 2019 01 |  | snížená |  | 0 | 0.00066 | 0.00264 | 0 | 0 | 4 | K | 2 |  |  |  | ROZPOCET |  |  |  |  | 0 | 0 | 0 | 0 | 0 | 2 | 0 | 4 | -1887732723
| VV |  | ""strojovny SDK" | [14 empty] | VV | 2 | 1 | True | 0 | ROZPOCET
| VV | A310 | 4 |  | 4 | [12 empty] | VV | 2 | 2 | True | 0 | ROZPOCET
| VV | B310 | "Celkem: "A310 |  | 4 | [12 empty] | VV | 2 | 2 | True | 1 | ROZPOCET
311 | M | 553 101 | dodvka ocelových dvoukřídlových dveří 1400x2400 mm EI 15 DP3 vč. zárubně a kování | KS | 4 |  | 0 | vlastní |  | snížená |  | 0 | 0 | 0 | 0 | 0 | 8 | M | 2 |  |  |  | ROZPOCET |  |  |  |  | 0 | 0 | 0 | 0 | 0 | 2 | 0 | 4 | 679505031
| VV | A311 | "dle výpisu prvků"4 |  | 4 | [12 empty] | VV | 2 | 2 | True | 1 | ROZPOCET
312 | K | 713103 | kovové dveře PD02 600x600 s požární odolností EI 30 DO3-C, se smozavíračem, dodávka + montáž vč. ocelové zárubně | KS | 2 |  | 0 | vlastní |  | snížená |  | 0 | 0 | 0 | 0 | 0 | 4 | K | 2 |  |  |  | ROZPOCET |  |  |  |  | 0 | 0 | 0 | 0 | 0 | 2 | 0 | 4 | 130140766
| VV | A312 | "dle výpisu prvků"2 |  | 2 | [12 empty] | VV | 2 | 2 | True | 1 | ROZPOCET
313 | K | 998767102 | Přesun hmot pro zámečnické konstrukce stanovený z hmotnosti přesunovaného materiálu vodorovná dopravní vzdálenost do 50 m v objektech výšky přes 6 do 12 m | T | 0.63 |  | 0 | CS ÚRS 2019 01 |  | snížená |  | 0 | 0 | 0 | 0 | 0 | 4 | K | 2 |  |  |  | ROZPOCET |  |  |  |  | 0 | 0 | 0 | 0 | 0 | 2 | 0 | 4 | -2049075185
| D | 783 | Dokončovací práce - nátěry |  |  |  | 0 |  |  |  |  | 0 |  | 0.66898 |  | 0 | 4 | D | 1 |  |  |  | ROZPOCET | [10 empty] | 0
314 | K | 783213121 | Napouštěcí nátěr tesařských konstrukcí zabudovaných do konstrukce proti dřevokazným houbám, hmyzu a plísním dvojnásobný syntetický | M2 | 1358.6 |  | 0 | CS ÚRS 2019 01 |  | snížená |  | 0 | 0.00022 | 0.29889 | 0 | 0 | 4 | K | 2 |  |  |  | ROZPOCET |  |  |  |  | 0 | 0 | 0 | 0 | 0 | 2 | 0 | 4 | -1260985504
| VV |  | ""inpregnace krovu" | [14 empty] | VV | 2 | 1 | True | 0 | ROZPOCET
| VV | A314 | ((17.30+18.705)/2*11.84*2+8.60*14.20/2+73.05)*2 |  | 1120.82 | [12 empty] | VV | 2 | 2 | True | 0 | ROZPOCET
| VV | B314 | "ostatní prvky"237.78 |  | 237.78 | [12 empty] | VV | 2 | 2 | True | 0 | ROZPOCET
| VV | C314 | "Celkem: "A314+B314 |  | 1358.6 | [12 empty] | VV | 2 | 2 | True | 1 | ROZPOCET
315 | K | 783813131 | Penetrační nátěr omítek hladkých omítek hladkých, zrnitých tenkovrstvých nebo štukových stupně členitosti 1 a 2 syntetický | M2 | 445.86 |  | 0 | CS ÚRS 2019 01 |  | snížená |  | 0 | 0.0002 | 0.089172 | 0 | 0 | 4 | K | 2 |  |  |  | ROZPOCET |  |  |  |  | 0 | 0 | 0 | 0 | 0 | 2 | 0 | 4 | -1539952262
| VV |  | ""suterén" | [14 empty] | VV | 2 | 1 | True | 0 | ROZPOCET
| VV | A315 | (32.60-0.50*2-0.30)*1.50 |  | 46.95 | [12 empty] | VV | 2 | 2 | True | 0 | ROZPOCET
| VV | B315 | 4.00*2.66*6*1.50 |  | 95.76 | [12 empty] | VV | 2 | 2 | True | 0 | ROZPOCET
| VV | C315 | 32.60*1.50*2 |  | 97.8 | [12 empty] | VV | 2 | 2 | True | 0 | ROZPOCET
| VV | D315 | 4.20*1.50*2 |  | 12.6 | [12 empty] | VV | 2 | 2 | True | 0 | ROZPOCET
| VV | E315 | (6.00*2+3.50*2)*1.50 |  | 28.5 | [12 empty] | VV | 2 | 2 | True | 0 | ROZPOCET
| VV | F315 | (3.40*2+9.20*2)*1.50 |  | 37.8 | [12 empty] | VV | 2 | 2 | True | 0 | ROZPOCET
| VV | G315 | (18.40+9.00+18.20)*1.50+58.05 |  | 126.45 | [12 empty] | VV | 2 | 2 | True | 0 | ROZPOCET
| VV | H315 | "Celkem: "A315+B315+C315+D315+E315+F315+G315 |  | 445.86 | [12 empty] | VV | 2 | 2 | True | 1 | ROZPOCET
316 | K | 783817421 | Krycí (ochranný ) nátěr omítek dvojnásobný hladkých omítek hladkých, zrnitých tenkovrstvých nebo štukových stupně členitosti 1 a 2 syntetický | M2 | 445.86 |  | 0 | CS ÚRS 2019 01 |  | snížená |  | 0 | 0.00041 | 0.1828 | 0 | 0 | 4 | K | 2 |  |  |  | ROZPOCET |  |  |  |  | 0 | 0 | 0 | 0 | 0 | 2 | 0 | 4 | -1275281529
| VV |  | ""suterén" | [14 empty] | VV | 2 | 1 | True | 0 | ROZPOCET
| VV | A316 | (32.60-0.50*2-0.30)*1.50 |  | 46.95 | [12 empty] | VV | 2 | 2 | True | 0 | ROZPOCET
| VV | B316 | 4.00*2.66*6*1.50 |  | 95.76 | [12 empty] | VV | 2 | 2 | True | 0 | ROZPOCET
| VV | C316 | 32.60*1.50*2 |  | 97.8 | [12 empty] | VV | 2 | 2 | True | 0 | ROZPOCET
| VV | D316 | 4.20*1.50*2 |  | 12.6 | [12 empty] | VV | 2 | 2 | True | 0 | ROZPOCET
| VV | E316 | (6.00*2+3.50*2)*1.50 |  | 28.5 | [12 empty] | VV | 2 | 2 | True | 0 | ROZPOCET
| VV | F316 | (3.40*2+9.20*2)*1.50 |  | 37.8 | [12 empty] | VV | 2 | 2 | True | 0 | ROZPOCET
| VV | G316 | (18.40+9.00+18.20)*1.50+58.05 |  | 126.45 | [12 empty] | VV | 2 | 2 | True | 0 | ROZPOCET
| VV | H316 | "Celkem: "A316+B316+C316+D316+E316+F316+G316 |  | 445.86 | [12 empty] | VV | 2 | 2 | True | 1 | ROZPOCET
317 | K | 783823135 | Penetrační nátěr omítek hladkých omítek hladkých, zrnitých tenkovrstvých nebo štukových stupně členitosti 1 a 2 silikonový | M2 | 87.6 |  | 0 | CS ÚRS 2019 01 |  | snížená |  | 0 | 0.00014 | 0.012264 | 0 | 0 | 4 | K | 2 |  |  |  | ROZPOCET |  |  |  |  | 0 | 0 | 0 | 0 | 0 | 2 | 0 | 4 | -1516386667
| VV | A317 | "komíny"(0.90+0.50)*2*1.50*4+(1.30+0.50)*2*1.50*6+(0.600+0.50)*2*1.50*2+(0.50+6.30)*2*1.50+11.4 |  | 87.6 | [12 empty] | VV | 2 | 2 | True | 0 | ROZPOCET
| VV | B317 | "Celkem: "A317 |  | 87.6 | [12 empty] | VV | 2 | 2 | True | 1 | ROZPOCET
318 | K | 783826315 | Nátěr omítek se schopností překlenutí trhlin mikroarmovací silikonový | M2 | 87.6 |  | 0 | CS ÚRS 2019 01 |  | snížená |  | 0 | 0.00098 | 0.085848 | 0 | 0 | 4 | K | 2 |  |  |  | ROZPOCET |  |  |  |  | 0 | 0 | 0 | 0 | 0 | 2 | 0 | 4 | -1325942409
| VV | A318 | "komíny"(0.90+0.50)*2*1.50*4+(1.30+0.50)*2*1.50*6+(0.600+0.50)*2*1.50*2+(0.50+6.30)*2*1.50+11.4 |  | 87.6 | [12 empty] | VV | 2 | 2 | True | 1 | ROZPOCET
| D | 999 | Ostatní |  |  |  | 0 |  |  |  |  | 0 |  | 0 |  | 0 | 4 | D | 1 |  |  |  | ROZPOCET | [10 empty] | 0
319 | K | 0214 | Izolace minerální vatou tl. 35 mm + opláštění Al folií (izolace potrubí) | M2 | 5 |  | 0 | vlastní |  | snížená |  | 0 | 0 | 0 | 0 | 0 | 4 | K | 2 |  |  |  | ROZPOCET |  |  |  |  | 0 | 0 | 0 | 0 | 0 | 2 | 0 | 4 | 670742207
| VV | A319 | "izolace potrubí"5.0 |  | 5 | [12 empty] | VV | 2 | 2 | True | 1 | ROZPOCET
320 | K | 0215 | Zabezpečení kotelny(dodávka obsahuke:detekce úniku plynu (pro každý kotel), drtrkce přetopení 40 C, tlačítko "STOP", akustická a světelná signalizace,detekce za | KS | 1 |  | 0 | vlastní |  | snížená |  | 0 | 0 | 0 | 0 | 0 | 4 | K | 2 |  |  |  | ROZPOCET |  |  |  |  | 0 | 0 | 0 | 0 | 0 | 2 | 0 | 4 | 597905712
| VV | A320 | 1 |  | 1 | [12 empty] | VV | 2 | 2 | True | 1 | ROZPOCET
| D | M | Práce a dodávky M |  |  |  | 0 |  |  |  |  | 0 |  | 0.0018 |  | 0 | 3 | D | 0 |  |  |  | ROZPOCET | [10 empty] | 0
| D | 22-M | Montáže slaboproudu |  |  |  | 0 |  |  |  |  | 0 |  | 0.0018 |  | 0 | 4 | D | 1 |  |  |  | ROZPOCET | [10 empty] | 0
321 | M | 341210460 | kabel sdělovací s Cu jádrem 3x2x0,5mm | M | 12 |  | 0 | CS ÚRS 2019 01 |  | snížená |  | 0 | 3e-05 | 0.00036 | 0 | 0 | 8 | M | 2 |  |  |  | ROZPOCET |  |  |  |  | 0 | 0 | 0 | 0 | 0 | 2 | 0 | 4 | -531832529
| VV | A321 | 6+6 |  | 12 | [12 empty] | VV | 2 | 2 | True | 1 | ROZPOCET
322 | M | 341110300 | kabel silový s Cu jádrem 1 kV 3x1,5mm2 | M | 12 |  | 0 | CS ÚRS 2019 01 |  | snížená |  | 0 | 0.00012 | 0.00144 | 0 | 0 | 8 | M | 2 |  |  |  | ROZPOCET |  |  |  |  | 0 | 0 | 0 | 0 | 0 | 2 | 0 | 4 | -271616399
| VV | A322 | 6+6 |  | 12 | [12 empty] | VV | 2 | 2 | True | 1 | ROZPOCET
323 | M | R-MR1.x | Nástěnný jednodílný rozvaděč 09- 19 jednodílný nástěnný rozvaděč s krytím IP 30 rozvaděč se věší přímo na zeď součástí riozvaděče jsou dvě posuvné vertik | KS | 1 |  | 0 | vlastní |  | snížená |  | 0 | 0 | 0 | 0 | 0 | 8 | M | 2 |  |  |  | ROZPOCET |  |  |  |  | 0 | 0 | 0 | 0 | 0 | 2 | 0 | 4 | -1799035785
| VV | A323 | 1 |  | 1 | [12 empty] | VV | 2 | 2 | True | 1 | ROZPOCET
324 | M | R-MR2.x | Nástěnný jednodílný rozvaděč 16- 19 jednodílný nástěnný rozvaděč s krytím IP 30 rozvaděč se věší přímo na zeď součástí riozvaděče jsou dvě posuvné vertik | KS | 1 |  | 0 | vlastní |  | snížená |  | 0 | 0 | 0 | 0 | 0 | 8 | M | 2 |  |  |  | ROZPOCET |  |  |  |  | 0 | 0 | 0 | 0 | 0 | 2 | 0 | 4 | 2084617179
| VV | A324 | 1 |  | 1 | [12 empty] | VV | 2 | 2 | True | 1 | ROZPOCET
325 | M | REL-CK | Vyhodnocovací relé pro čidla kouře | KS | 1 |  | 0 | vlastní |  | snížená |  | 0 | 0 | 0 | 0 | 0 | 8 | M | 2 |  |  |  | ROZPOCET |  |  |  |  | 0 | 0 | 0 | 0 | 0 | 2 | 0 | 4 | -145923023
| VV | A325 | 1 |  | 1 | [12 empty] | VV | 2 | 2 | True | 1 | ROZPOCET
326 | M | R-MR3.x | Nástěnný jednodílný rozvaděč 42 U - 19 š. 600 mm jednodílný nástěnný rozvaděč s krytím IP 30 rozvaděč se věší přímo na zeď součástí riozvaděče jsou dvě po | KS | 1 |  | 0 | vlastní |  | snížená |  | 0 | 0 | 0 | 0 | 0 | 8 | M | 2 |  |  |  | ROZPOCET |  |  |  |  | 0 | 0 | 0 | 0 | 0 | 2 | 0 | 4 | -1465345526
| VV | A326 | 1 |  | 1 | [12 empty] | VV | 2 | 2 | True | 1 | ROZPOCET
327 | M | NAP-230VAC | Napěťová spoušt 230VAC pro jistič | KS | 3 |  | 0 | vlastní |  | snížená |  | 0 | 0 | 0 | 0 | 0 | 8 | M | 2 |  |  |  | ROZPOCET |  |  |  |  | 0 | 0 | 0 | 0 | 0 | 2 | 0 | 4 | -519581438
| VV | A327 | 3 |  | 3 | [12 empty] | VV | 2 | 2 | True | 1 | ROZPOCET
328 | K | 210800101 | Montáž izolovaných kabelů měděných do 1 kV uložených pod omítku ve stěně CYKY, CYBY, CYMY, NYM, CYKYLS, CYKYLo, počtu a průřezu žil 2 x 1,5 mm2 | M | 39 |  | 0 | vlastní |  | snížená |  | 0 | 0 | 0 | 0 | 0 | 4 | K | 2 |  |  |  | ROZPOCET |  |  |  |  | 0 | 0 | 0 | 0 | 0 | 2 | 0 | 4 | -1114208899
| VV | A328 | 14+25 |  | 39 | [12 empty] | VV | 2 | 2 | True | 1 | ROZPOCET
329 | K | 210800105 | Montáž izolovaných kabelů měděných do 1 kV uložených pod omítku ve stěně CYKY, CYBY, CYMY, NYM, CYKYLS, CYKYLo, počtu a průřezu žil 3 x 1,5 mm2 | M | 12 |  | 0 | vlastní |  | snížená |  | 0 | 0 | 0 | 0 | 0 | 4 | K | 2 |  |  |  | ROZPOCET |  |  |  |  | 0 | 0 | 0 | 0 | 0 | 2 | 0 | 4 | -565363317
| VV | A329 | 6+6 |  | 12 | [12 empty] | VV | 2 | 2 | True | 1 | ROZPOCET
330 | M | KR 8110 IP54 | krabička s průchodkami (7 výstupů) krytím IP54 | KS | 6 |  | 0 | vlastní |  | snížená |  | 0 | 0 | 0 | 0 | 0 | 8 | M | 2 |  |  |  | ROZPOCET |  |  |  |  | 0 | 0 | 0 | 0 | 0 | 2 | 0 | 4 | 1770821583
| VV | A330 | 6 |  | 6 | [12 empty] | VV | 2 | 2 | True | 1 | ROZPOCET
331 | K | 742996200 | Zkoušky a prohlídky rozvodných zařízení oživení jednoho pole rozváděče zhotoveného subdodavatelem v podmínkách externí montáže s velmi složitou výstrojí | KUS | 1 |  | 0 | CS ÚRS 2019 01 |  | snížená |  | 0 | 0 | 0 | 0 | 0 | 4 | K | 2 |  |  |  | ROZPOCET |  |  |  |  | 0 | 0 | 0 | 0 | 0 | 2 | 0 | 4 | 1682709239
| VV | A331 | 1 |  | 1 | [12 empty] | VV | 2 | 2 | True | 1 | ROZPOCET

## 03-2 - SO 03-2 Bytový dům...
[18 empty] | {806f5b5f-edb9-4e34-9394-69351511c12e} | [5 empty] | B3 | B3 | 7,5 | 2
[18 empty] | -1 | [5 empty] | B9 | B9 | 5 | 2
| KRYCÍ LIST SOUPISU PRACÍ | [7 empty] | v --- níže se nacházejí doplnkové a pomocné údaje k sestavám --- v | [8 empty] | False | [5 empty] | C9 | C9 | 5 | 2
[24 empty] | B10 | B10 | 5 | 2
| Stavba: | [22 empty] | C10 | C10 | 5 | 2
|  | Klatovy bytový dům č. p. 391 392 393 - stavební úpravy | [21 empty] | B11 | B11 | 9 | 2
| Objekt: | [22 empty] | C11 | C11 | 9 | 2
03-2 - SO 03-2 Bytový dům č. p. 393 - nezpůsobilé náklady
| KSO: |  |  |  |  | CC-CZ:
| Místo: |  |  |  |  | Datum: | 30. 4. 2019
| Zadavatel: |  |  |  |  | IČ:
|  | Město Klatovy, nám. Míru 62, Klatovy I, 339 01 |  |  |  | DIČ:
| Uchazeč: |  |  |  |  | IČ: | Vyplň údaj
|  | Vyplň údaj |  |  |  | DIČ: | Vyplň údaj
| Projektant: |  |  |  |  | IČ:
|  | Atelier U5 s.r.o., K Zaječímu vrchu 904, Klatovy |  |  |  | DIČ:
| Zpracovatel: |  |  |  |  | IČ:
DIČ:
Poznámka:
| Cena bez DPH | [5 empty] | 0
|  |  | Základ daně |  |  | Sazba daně | Výše daně
| DPH | základní | 0 |  |  | 21% | 0
|  | snížená | 0 |  |  | 15% | 0
|  | zákl. přenesená | 0 |  |  | 21% | 0
|  | sníž. přenesená | 0 |  |  | 15% | 0
|  | nulová | 0 |  |  | 0% | 0
| Cena s DPH |  |  | v | CZK |  | 0
REKAPITULACE ČLENĚNÍ SOUPISU PRACÍ
Stavba:
Klatovy bytový dům č. p. 391 392 393 - stavební úpravy
Objekt:
03-2 - SO 03-2 Bytový dům č. p. 393 - nezpůsobilé náklady
Místo: | [5 empty] | Datum: | 30. 4. 2019
Zadavatel: |  |  | Město Klatovy, nám. Míru 62, Klatovy I, 339 01 |  |  | Projektant: | Atelier U5 s.r.o., K Zaječímu vrchu 904, Klatovy
Uchazeč: |  |  | Vyplň údaj |  |  | Zpracovatel:
Kód dílu - Popis | [6 empty] | Cena celkem [CZK]
Náklady ze soupisu prací | [6 empty] | 0 | [11 empty] | -1
| HSV - Práce a dodávky HSV | [5 empty] | 0
| 1 - Zemní práce | [5 empty] | 0
| 6 - Úpravy povrchů, podlahy a osazování výplní | [5 empty] | 0
| 9 - Ostatní konstrukce a práce, bourání | [5 empty] | 0
| 997 - Přesun sutě | [5 empty] | 0
| 998 - Přesun hmot | [5 empty] | 0
| PSV - Práce a dodávky PSV | [5 empty] | 0
| 721 - Zdravotechnika - vnitřní kanalizace | [5 empty] | 0
| 741-1 - Elektromontáže - materiál | [5 empty] | 0
| 741-2 - Elektromontíže - montáž | [5 empty] | 0
| 751-1 - Vzduchotechnika - dodávka | [5 empty] | 0
| 751-2 - Vzduchotechnika - montáž | [5 empty] | 0
| 766 - Konstrukce truhlářské | [5 empty] | 0
| 784 - Dokončovací práce - malby a tapety | [5 empty] | 0
| 790 - Ostatní | [5 empty] | 0
| M - Práce a dodávky M | [5 empty] | 0
| 22-M - Montáže slaboproudu | [5 empty] | 0
| VRN - Vedlejší rozpočtové náklady | [5 empty] | 0
| VRN3 - Zařízení staveniště | [5 empty] | 0
| VRN4 - Inženýrská činnost | [5 empty] | 0
| VRN7 - Provozní vlivy | [5 empty] | 0
SOUPIS PRACÍ
Stavba:
Klatovy bytový dům č. p. 391 392 393 - stavební úpravy
Objekt:
03-2 - SO 03-2 Bytový dům č. p. 393 - nezpůsobilé náklady
Místo: | [5 empty] | Datum: | 30. 4. 2019
Zadavatel: |  |  | Město Klatovy, nám. Míru 62, Klatovy I, 339 01 |  |  | Projektant: | Atelier U5 s.r.o., K Zaječímu vrchu 904, Klatovy
Uchazeč: |  |  | Vyplň údaj |  |  | Zpracovatel:
PČ | Typ | Kód | Popis | MJ | Množství | J.cena [CZK] | Cena celkem [CZK] | Cenová soustava |  | DPH | J. Nh [h] | Nh celkem [h] | J. hmotnost [t] | Hmotnost celkem [t] | J. suť [t] | Suť Celkem [t]
Náklady soupisu celkem | [6 empty] | 0 |  |  |  |  | 0 |  | 28.7021 |  | 0 |  | D | -1 | [14 empty] | 0
| D | HSV | Práce a dodávky HSV |  |  |  | 0 |  |  |  |  | 0 |  | 27.7262 |  | 0 | 1 | D | 0 |  |  |  | ROZPOCET | [10 empty] | 0
| D | 1 | Zemní práce |  |  |  | 0 |  |  |  |  | 0 |  | 0 |  | 0 | 4 | D | 1 |  |  |  | ROZPOCET | [10 empty] | 0
1 | K | 171201211 | Poplatek za uložení stavebního odpadu na skládce (skládkovné) zeminy a kameniva zatříděného do Katalogu odpadů pod kódem 170 504 | T | 53.88 |  | 0 | CS ÚRS 2019 01 |  | snížená |  | 0 | 0 | 0 | 0 | 0 | 4 | K | 2 |  |  |  | ROZPOCET |  |  |  |  | 0 | 0 | 0 | 0 | 0 | 2 | 0 | 4 | 1978878667
| VV | A1 | 26.94*2.00 |  | 53.88 | [12 empty] | VV | 2 | 2 | True | 0 | ROZPOCET
| VV | B1 | "Celkem: "A1 |  | 53.88 | [12 empty] | VV | 2 | 2 | True | 1 | ROZPOCET
| D | 6 | Úpravy povrchů, podlahy a osazování výplní |  |  |  | 0 |  |  |  |  | 0 |  | 5.3048 |  | 0 | 4 | D | 1 |  |  |  | ROZPOCET | [10 empty] | 0
2 | K | 637121114 | Okapový chodník z kameniva s udusáním a urovnáním povrchu z kačírku tl. 250 mm | M2 | 3.7 |  | 0 | CS ÚRS 2019 01 |  | snížená |  | 0 | 0.4593 | 1.6994 | 0 | 0 | 4 | K | 2 |  |  |  | ROZPOCET |  |  |  |  | 0 | 0 | 0 | 0 | 0 | 2 | 0 | 4 | 1811152236
| VV | A2 | 7.40*0.50 |  | 3.7 | [12 empty] | VV | 2 | 2 | True | 1 | ROZPOCET
3 | K | 637211111 | Okapový chodník z dlaždic betonových se zalitím spár cementovou maltou do cementové malty MC-10, tl. dlaždic 40 mm | M2 | 12.3 |  | 0 | CS ÚRS 2019 01 |  | snížená |  | 0 | 0.29312 | 3.6054 | 0 | 0 | 4 | K | 2 |  |  |  | ROZPOCET |  |  |  |  | 0 | 0 | 0 | 0 | 0 | 2 | 0 | 4 | 1138630070
| VV | A3 | "jihozápad"8.00*0.60 |  | 4.8 | [12 empty] | VV | 2 | 2 | True | 0 | ROZPOCET
| VV | B3 | "jihovýchod"10.00*0.60+1.5 |  | 7.5 | [12 empty] | VV | 2 | 2 | True | 0 | ROZPOCET
| VV | C3 | "Celkem: "A3+B3 |  | 12.3 | [12 empty] | VV | 2 | 2 | True | 1 | ROZPOCET
| D | 9 | Ostatní konstrukce a práce, bourání |  |  |  | 0 |  |  |  |  | 0 |  | 22.4214 |  | 0 | 4 | D | 1 |  |  |  | ROZPOCET | [10 empty] | 0
4 | K | 916231213 | Osazení chodníkového obrubníku betonového se zřízením lože, s vyplněním a zatřením spár cementovou maltou stojatého s boční opěrou z betonu prostého, do lože z | M | 110.26 |  | 0 | CS ÚRS 2019 01 |  | snížená |  | 0 | 0.1295 | 14.2787 | 0 | 0 | 4 | K | 2 |  |  |  | ROZPOCET |  |  |  |  | 0 | 0 | 0 | 0 | 0 | 2 | 0 | 4 | -803374669
| VV | A4 | 32.60+11.575*1.09+18.77+18.93+11.925+1.12+14.3 |  | 110.26 | [12 empty] | VV | 2 | 2 | True | 0 | ROZPOCET
| VV | B4 | "Celkem: "A4 |  | 110.26 | [12 empty] | VV | 2 | 2 | True | 1 | ROZPOCET
5 | M | 592175120 | obrubník parkový betonový přírodníI 50x5x20 cm | KUS | 231.55 |  | 0 | CS ÚRS 2019 01 |  | snížená |  | 0 | 0.011 | 2.5471 | 0 | 0 | 8 | M | 2 |  |  |  | ROZPOCET |  |  |  |  | 0 | 0 | 0 | 0 | 0 | 2 | 0 | 4 | 1181826029
| VV | A5 | 110.26*2*1.05 |  | 231.55 | [12 empty] | VV | 2 | 2 | True | 1 | ROZPOCET
6 | K | 916991121 | Lože pod obrubníky, krajníky nebo obruby z dlažebních kostek z betonu prostého tř. C 16/20 | M3 | 2.48 |  | 0 | CS ÚRS 2019 01 |  | snížená |  | 0 | 2.2563 | 5.5957 | 0 | 0 | 4 | K | 2 |  |  |  | ROZPOCET |  |  |  |  | 0 | 0 | 0 | 0 | 0 | 2 | 0 | 4 | -1386369941
| VV | A6 | 110.26*0.15*0.15 |  | 2.48 | [12 empty] | VV | 2 | 2 | True | 0 | ROZPOCET
| VV | B6 | "Celkem: "A6 |  | 2.48 | [12 empty] | VV | 2 | 2 | True | 1 | ROZPOCET
| D | 997 | Přesun sutě |  |  |  | 0 |  |  |  |  | 0 |  | 0 |  | 0 | 4 | D | 1 |  |  |  | ROZPOCET | [10 empty] | 0
7 | K | 997013831 | Poplatek za uložení stavebního odpadu na skládce (skládkovné) směsného stavebního a demoličního zatříděného do Katalogu odpadů pod kódem 170 904 | T | 105.87 |  | 0 | CS ÚRS 2019 01 |  | snížená |  | 0 | 0 | 0 | 0 | 0 | 4 | K | 2 |  |  |  | ROZPOCET |  |  |  |  | 0 | 0 | 0 | 0 | 0 | 2 | 0 | 4 | 1180088745
| D | 998 | Přesun hmot |  |  |  | 0 |  |  |  |  | 0 |  | 0 |  | 0 | 4 | D | 1 |  |  |  | ROZPOCET | [10 empty] | 0
8 | K | 998018003 | Přesun hmot pro budovy občanské výstavby, bydlení, výrobu a služby ruční - bez užití mechanizace vodorovná dopravní vzdálenost do 100 m pro budovy s jakoukoliv | T | 27.48 |  | 0 | CS ÚRS 2019 01 |  | snížená |  | 0 | 0 | 0 | 0 | 0 | 4 | K | 2 |  |  |  | ROZPOCET |  |  |  |  | 0 | 0 | 0 | 0 | 0 | 2 | 0 | 4 | 803962911
| D | PSV | Práce a dodávky PSV |  |  |  | 0 |  |  |  |  | 0 |  | 0.96542 |  | 0 | 2 | D | 0 |  |  |  | ROZPOCET | [10 empty] | 0
| D | 721 | Zdravotechnika - vnitřní kanalizace |  |  |  | 0 |  |  |  |  | 0 |  | 0.27693 |  | 0 | 4 | D | 1 |  |  |  | ROZPOCET | [10 empty] | 0
9 | K | 721100 | dodávka a montáž kalich pro svod kondenzátu se suchou klapkou proti pronikání zápachu | KS | 15 |  | 0 | vlastní |  | snížená |  | 0 | 0 | 0 | 0 | 0 | 4 | K | 2 |  |  |  | ROZPOCET |  |  |  |  | 0 | 0 | 0 | 0 | 0 | 2 | 0 | 4 | -23477519
| VV | A9 | "1.NP"5 |  | 5 | [12 empty] | VV | 2 | 2 | True | 0 | ROZPOCET
| VV | B9 | "2.NP"5 |  | 5 | [12 empty] | VV | 2 | 2 | True | 0 | ROZPOCET
| VV | C9 | "3.NP"5 |  | 5 | [12 empty] | VV | 2 | 2 | True | 0 | ROZPOCET
| VV | D9 | "Celkem: "A9+B9+C9 |  | 15 | [12 empty] | VV | 2 | 2 | True | 1 | ROZPOCET
10 | K | 721140905 | Opravy odpadního potrubí litinového vsazení odbočky do potrubí DN 100 | KUS | 15 |  | 0 | CS ÚRS 2019 01 |  | snížená |  | 0 | 0.01632 | 0.2448 | 0 | 0 | 4 | K | 2 |  |  |  | ROZPOCET |  |  |  |  | 0 | 0 | 0 | 0 | 0 | 2 | 0 | 4 | 1254986977
| VV | A10 | "1.NP"5 |  | 5 | [12 empty] | VV | 2 | 2 | True | 0 | ROZPOCET
| VV | B10 | "2.NP"5 |  | 5 | [12 empty] | VV | 2 | 2 | True | 0 | ROZPOCET
| VV | C10 | "3.NP"5 |  | 5 | [12 empty] | VV | 2 | 2 | True | 0 | ROZPOCET
| VV | D10 | "Celkem: "A10+B10+C10 |  | 15 | [12 empty] | VV | 2 | 2 | True | 1 | ROZPOCET
11 | K | 722174004 | Potrubí z plastových trubek z polypropylenu (PPR) svařovaných polyfuzně PN 16 (SDR 7,4) D 32 x 4,4 | M | 27 |  | 0 | CS ÚRS 2019 01 |  | snížená |  | 0 | 0.00119 | 0.03213 | 0 | 0 | 4 | K | 2 |  |  |  | ROZPOCET |  |  |  |  | 0 | 0 | 0 | 0 | 0 | 2 | 0 | 4 | 583186925
| VV | A11 | "1.NP"1+3+1+3+1 |  | 9 | [12 empty] | VV | 2 | 2 | True | 0 | ROZPOCET
| VV | B11 | "2.NP"9.0 |  | 9 | [12 empty] | VV | 2 | 2 | True | 0 | ROZPOCET
| VV | C11 | "3.NP"9.0 |  | 9 | [12 empty] | VV | 2 | 2 | True | 0 | ROZPOCET
| VV | D11 | "Celkem: "A11+B11+C11 |  | 27 | [12 empty] | VV | 2 | 2 | True | 1 | ROZPOCET
12 | K | 998721102 | Přesun hmot pro vnitřní kanalizace stanovený z hmotnosti přesunovaného materiálu vodorovná dopravní vzdálenost do 50 m v objektech výšky přes 6 do 12 m | T | 0.58 |  | 0 | CS ÚRS 2019 01 |  | snížená |  | 0 | 0 | 0 | 0 | 0 | 4 | K | 2 |  |  |  | ROZPOCET |  |  |  |  | 0 | 0 | 0 | 0 | 0 | 2 | 0 | 4 | 544281533
| D | 741-1 | Elektromontáže - materiál |  |  |  | 0 |  |  |  |  | 0 |  | 0 |  | 0 | 4 | D | 1 |  |  |  | ROZPOCET | [10 empty] | 0
13 | M | Pol54 | CYKY-J 3x 1,5 | M | 210 |  | 0 | vlastní |  | snížená |  | 0 | 0 | 0 | 0 | 0 | 8 | M | 2 |  |  |  | ROZPOCET |  |  |  |  | 0 | 0 | 0 | 0 | 0 | 2 | 0 | 4 | -508025755
| VV | A13 | 10+32+45+85+32+6 |  | 210 | [12 empty] | VV | 2 | 2 | True | 1 | ROZPOCET
14 | M | Pol55 | CYKY-D 3x 1,5 | M | 30 |  | 0 | vlastní |  | snížená |  | 0 | 0 | 0 | 0 | 0 | 8 | M | 2 |  |  |  | ROZPOCET |  |  |  |  | 0 | 0 | 0 | 0 | 0 | 2 | 0 | 4 | -900940903
| VV | A14 | 10+12+8 |  | 30 | [12 empty] | VV | 2 | 2 | True | 1 | ROZPOCET
15 | M | Pol60 | KP 68 KA KRABICE PŘÍSTROJOVÁ | KS | 6 |  | 0 | vlastní |  | snížená |  | 0 | 0 | 0 | 0 | 0 | 8 | M | 2 |  |  |  | ROZPOCET |  |  |  |  | 0 | 0 | 0 | 0 | 0 | 2 | 0 | 4 | 762188471
| VV | A15 | 3+3 |  | 6 | [12 empty] | VV | 2 | 2 | True | 1 | ROZPOCET
16 | M | Pol100 | Vodič CY zel/žl 4 | M | 60 |  | 0 | vlastní |  | snížená |  | 0 | 0 | 0 | 0 | 0 | 8 | M | 2 |  |  |  | ROZPOCET |  |  |  |  | 0 | 0 | 0 | 0 | 0 | 2 | 0 | 4 | 567027878
| VV | A16 | 13+14+23+10 |  | 60 | [12 empty] | VV | 2 | 2 | True | 1 | ROZPOCET
17 | M | Pol66 | Svorky pro pospojování spojovací | KS | 36 |  | 0 | vlastní |  | snížená |  | 0 | 0 | 0 | 0 | 0 | 8 | M | 2 |  |  |  | ROZPOCET |  |  |  |  | 0 | 0 | 0 | 0 | 0 | 2 | 0 | 4 | -984260166
| VV | A17 | 10+8+4+5+7+2 |  | 36 | [12 empty] | VV | 2 | 2 | True | 1 | ROZPOCET
18 | M | Pol67 | Svorky pro pospojování na potrubí | KS | 36 |  | 0 | vlastní |  | snížená |  | 0 | 0 | 0 | 0 | 0 | 8 | M | 2 |  |  |  | ROZPOCET |  |  |  |  | 0 | 0 | 0 | 0 | 0 | 2 | 0 | 4 | -1742580955
| VV | A18 | 10+8+4+5+7+2 |  | 36 | [12 empty] | VV | 2 | 2 | True | 1 | ROZPOCET
19 | M | Pol75 | Pohybové čidlo stropní 360 at.230 V,zátěž 1200 W dosah 6 m | KS | 6 |  | 0 | vlastní |  | snížená |  | 0 | 0 | 0 | 0 | 0 | 8 | M | 2 |  |  |  | ROZPOCET |  |  |  |  | 0 | 0 | 0 | 0 | 0 | 2 | 0 | 4 | 659627829
| VV | A19 | 3+3 |  | 6 | [12 empty] | VV | 2 | 2 | True | 1 | ROZPOCET
20 | M | Pol76 | Rámeček | KS | 6 |  | 0 | vlastní |  | snížená |  | 0 | 0 | 0 | 0 | 0 | 8 | M | 2 |  |  |  | ROZPOCET |  |  |  |  | 0 | 0 | 0 | 0 | 0 | 2 | 0 | 4 | 1473361310
| VV | A20 | 3+3 |  | 6 | [12 empty] | VV | 2 | 2 | True | 1 | ROZPOCET
21 | M | Pol77 | svorka O 2273-205 5x2,5 transparentní krabicová svorka | KS | 20 |  | 0 | vlastní |  | snížená |  | 0 | 0 | 0 | 0 | 0 | 8 | M | 2 |  |  |  | ROZPOCET |  |  |  |  | 0 | 0 | 0 | 0 | 0 | 2 | 0 | 4 | 590194527
| VV | A21 | 10+10 |  | 20 | [12 empty] | VV | 2 | 2 | True | 1 | ROZPOCET
22 | M | Pol78 | svorka 2273-205 3x2,5 transparentní krabicová svorka | KS | 20 |  | 0 | vlastní |  | snížená |  | 0 | 0 | 0 | 0 | 0 | 8 | M | 2 |  |  |  | ROZPOCET |  |  |  |  | 0 | 0 | 0 | 0 | 0 | 2 | 0 | 4 | 250345675
| VV | A22 | 10+10 |  | 20 | [12 empty] | VV | 2 | 2 | True | 1 | ROZPOCET
23 | M | Pol101 | Pomocný materiál (šrouby, hmoždinky) | KG | 27.5 |  | 0 | vlastní |  | snížená |  | 0 | 0 | 0 | 0 | 0 | 8 | M | 2 |  |  |  | ROZPOCET |  |  |  |  | 0 | 0 | 0 | 0 | 0 | 2 | 0 | 4 | 1629863548
| D | 741-2 | Elektromontíže - montáž |  |  |  | 0 |  |  |  |  | 0 |  | 0 |  | 0 | 4 | D | 1 |  |  |  | ROZPOCET | [10 empty] | 0
24 | K | Pol12 | CYKY-J 3x 1,5 | M | 210 |  | 0 | vlastní |  | snížená |  | 0 | 0 | 0 | 0 | 0 | 4 | K | 2 |  |  |  | ROZPOCET |  |  |  |  | 0 | 0 | 0 | 0 | 0 | 2 | 0 | 4 | 1954244304
| VV | A24 | 10+32+45+85+32+6 |  | 210 | [12 empty] | VV | 2 | 2 | True | 1 | ROZPOCET
25 | K | Pol13 | CYKY-D 3x 1,5 | M | 30 |  | 0 | vlastní |  | snížená |  | 0 | 0 | 0 | 0 | 0 | 4 | K | 2 |  |  |  | ROZPOCET |  |  |  |  | 0 | 0 | 0 | 0 | 0 | 2 | 0 | 4 | -2134364472
| VV | A25 | 10+12+8 |  | 30 | [12 empty] | VV | 2 | 2 | True | 1 | ROZPOCET
26 | K | Pol14 | KP 68 KA KRABICE PŘÍSTROJOVÁ | KS | 6 |  | 0 | vlastní |  | snížená |  | 0 | 0 | 0 | 0 | 0 | 4 | K | 2 |  |  |  | ROZPOCET |  |  |  |  | 0 | 0 | 0 | 0 | 0 | 2 | 0 | 4 | -23649818
| VV | A26 | 3+3 |  | 6 | [12 empty] | VV | 2 | 2 | True | 1 | ROZPOCET
27 | K | Pol15 | Vodič CY zel/žl 4 | M | 60 |  | 0 | vlastní |  | snížená |  | 0 | 0 | 0 | 0 | 0 | 4 | K | 2 |  |  |  | ROZPOCET |  |  |  |  | 0 | 0 | 0 | 0 | 0 | 2 | 0 | 4 | -655327157
| VV | A27 | 13+14+23+10 |  | 60 | [12 empty] | VV | 2 | 2 | True | 1 | ROZPOCET
28 | K | Pol16 | Svorky pro pospojování spojovací | KS | 36 |  | 0 | vlastní |  | snížená |  | 0 | 0 | 0 | 0 | 0 | 4 | K | 2 |  |  |  | ROZPOCET |  |  |  |  | 0 | 0 | 0 | 0 | 0 | 2 | 0 | 4 | -1527635617
| VV | A28 | 10+8+4+5+7+2 |  | 36 | [12 empty] | VV | 2 | 2 | True | 1 | ROZPOCET
29 | K | Pol17 | Svorky pro pospojování na potrubí | KS | 36 |  | 0 | vlastní |  | snížená |  | 0 | 0 | 0 | 0 | 0 | 4 | K | 2 |  |  |  | ROZPOCET |  |  |  |  | 0 | 0 | 0 | 0 | 0 | 2 | 0 | 4 | -1449405365
| VV | A29 | 10+8+4+5+7+2 |  | 36 | [12 empty] | VV | 2 | 2 | True | 1 | ROZPOCET
30 | K | Pol18 | Pohybové čidlo - montáž | KS | 6 |  | 0 | vlastní |  | snížená |  | 0 | 0 | 0 | 0 | 0 | 4 | K | 2 |  |  |  | ROZPOCET |  |  |  |  | 0 | 0 | 0 | 0 | 0 | 2 | 0 | 4 | 670446760
| VV | A30 | 3+3 |  | 6 | [12 empty] | VV | 2 | 2 | True | 1 | ROZPOCET
31 | K | Pol19 | Připojení ventilátorů | KS | 57 |  | 0 | vlastní |  | snížená |  | 0 | 0 | 0 | 0 | 0 | 4 | K | 2 |  |  |  | ROZPOCET |  |  |  |  | 0 | 0 | 0 | 0 | 0 | 2 | 0 | 4 | -1487353466
| VV | A31 | 12+12+5+8+7+9+4 |  | 57 | [12 empty] | VV | 2 | 2 | True | 1 | ROZPOCET
32 | K | Pol20 | Stavební príce - vysekání rýh, krabic | KS | 1 |  | 0 | vlastní |  | snížená |  | 0 | 0 | 0 | 0 | 0 | 4 | K | 2 |  |  |  | ROZPOCET |  |  |  |  | 0 | 0 | 0 | 0 | 0 | 2 | 0 | 4 | 1832732618
| VV | A32 | 1 |  | 1 | [12 empty] | VV | 2 | 2 | True | 1 | ROZPOCET
33 | K | Pol21 | Ukončení vodičů | KS | 1 |  | 0 | vlastní |  | snížená |  | 0 | 0 | 0 | 0 | 0 | 4 | K | 2 |  |  |  | ROZPOCET |  |  |  |  | 0 | 0 | 0 | 0 | 0 | 2 | 0 | 4 | -1622144221
| VV | A33 | 1 |  | 1 | [12 empty] | VV | 2 | 2 | True | 1 | ROZPOCET
34 | K | Pol22 | Revize elektrického zařízení | KS | 1 |  | 0 | vlastní |  | snížená |  | 0 | 0 | 0 | 0 | 0 | 4 | K | 2 |  |  |  | ROZPOCET |  |  |  |  | 0 | 0 | 0 | 0 | 0 | 2 | 0 | 4 | 2118957628
| VV | A34 | 1 |  | 1 | [12 empty] | VV | 2 | 2 | True | 1 | ROZPOCET
35 | K | Pol23 | Pomocné práce | HOD | 17.5 |  | 0 | vlastní |  | snížená |  | 0 | 0 | 0 | 0 | 0 | 4 | K | 2 |  |  |  | ROZPOCET |  |  |  |  | 0 | 0 | 0 | 0 | 0 | 2 | 0 | 4 | 1723047613
36 | K | Pol24 | Pomocné a přípravné prácepro montáž zařízení | HOD | 15 |  | 0 | vlastní |  | snížená |  | 0 | 0 | 0 | 0 | 0 | 4 | K | 2 |  |  |  | ROZPOCET |  |  |  |  | 0 | 0 | 0 | 0 | 0 | 2 | 0 | 4 | -1044376583
| D | 751-1 | Vzduchotechnika - dodávka |  |  |  | 0 |  |  |  |  | 0 |  | 0.03084 |  | 0 | 4 | D | 1 |  |  |  | ROZPOCET | [10 empty] | 0
37 | M | - | Pohybové čidlo stropní 360 st.230 V, zátěž 1200 W, dosah 6 m | KS | 3 |  | 0 | vlastní |  | snížená |  | 0 | 0 | 0 | 0 | 0 | 8 | M | 2 |  |  |  | ROZPOCET |  |  |  |  | 0 | 0 | 0 | 0 | 0 | 2 | 0 | 4 | 1389148965
38 | M | 1.02 | Odbočka jednostranná OBJ 90°; 100/100/100 | KS | 43 |  | 0 | vlastní |  | snížená |  | 0 | 0 | 0 | 0 | 0 | 8 | M | 2 |  |  |  | ROZPOCET |  |  |  |  | 0 | 0 | 0 | 0 | 0 | 2 | 0 | 4 | 1100525982
39 | M | 1.03 | Odbočka jednostranná OBJ 90°; 125/125/100 | KS | 4 |  | 0 | vlastní |  | snížená |  | 0 | 0 | 0 | 0 | 0 | 8 | M | 2 |  |  |  | ROZPOCET |  |  |  |  | 0 | 0 | 0 | 0 | 0 | 2 | 0 | 4 | 11460711
40 | M | 1.04 | Odbočka jednostranná OBJ 90°; 160/160/100 | KS | 4 |  | 0 | vlastní |  | snížená |  | 0 | 0 | 0 | 0 | 0 | 8 | M | 2 |  |  |  | ROZPOCET |  |  |  |  | 0 | 0 | 0 | 0 | 0 | 2 | 0 | 4 | 930379201
41 | M | 1.05 | Přechod osový d 125/100 mm | KS | 4 |  | 0 | vlastní |  | snížená |  | 0 | 0 | 0 | 0 | 0 | 8 | M | 2 |  |  |  | ROZPOCET |  |  |  |  | 0 | 0 | 0 | 0 | 0 | 2 | 0 | 4 | -1770947911
42 | M | 1.21 | Odbočka oboustranná OBD 90, 100/100/100/100 | KS | 1 |  | 0 | vlastní |  | snížená |  | 0 | 0 | 0 | 0 | 0 | 8 | M | 2 |  |  |  | ROZPOCET |  |  |  |  | 0 | 0 | 0 | 0 | 0 | 2 | 0 | 4 | -586835244
43 | M | 1.22 | Odbočka oboustranná OBD 90 160/160/100/100 | KS | 1 |  | 0 | vlastní |  | snížená |  | 0 | 0 | 0 | 0 | 0 | 8 | M | 2 |  |  |  | ROZPOCET |  |  |  |  | 0 | 0 | 0 | 0 | 0 | 2 | 0 | 4 | 1887609807
44 | M | 1.23 | Odbočka onoustranná OBD 90, 180/180/100/100 | KS | 1 |  | 0 | vlastní |  | snížená |  | 0 | 0 | 0 | 0 | 0 | 8 | M | 2 |  |  |  | ROZPOCET |  |  |  |  | 0 | 0 | 0 | 0 | 0 | 2 | 0 | 4 | -2124396356
45 | M | 1.06 | Přechod osový d 160/125 mm | KS | 4 |  | 0 | vlastní |  | snížená |  | 0 | 0 | 0 | 0 | 0 | 8 | M | 2 |  |  |  | ROZPOCET |  |  |  |  | 0 | 0 | 0 | 0 | 0 | 2 | 0 | 4 | 358174343
46 | M | 1.07 | Oblouk OS 90°; d 100 mm | KS | 30 |  | 0 | vlastní |  | snížená |  | 0 | 0 | 0 | 0 | 0 | 8 | M | 2 |  |  |  | ROZPOCET |  |  |  |  | 0 | 0 | 0 | 0 | 0 | 2 | 0 | 4 | 139601053
47 | M | 1.08 | Potrubí SPIRO d 100 mm | M | 78 |  | 0 | vlastní |  | snížená |  | 0 | 0 | 0 | 0 | 0 | 8 | M | 2 |  |  |  | ROZPOCET |  |  |  |  | 0 | 0 | 0 | 0 | 0 | 2 | 0 | 4 | -1858622575
48 | M | 1.09 | Potrubí SPIRO d 125 mm | M | 12 |  | 0 | vlastní |  | snížená |  | 0 | 0 | 0 | 0 | 0 | 8 | M | 2 |  |  |  | ROZPOCET |  |  |  |  | 0 | 0 | 0 | 0 | 0 | 2 | 0 | 4 | -1424662192
49 | M | 1.10 | Potrubí SPIRO d 160 mm | M | 7 |  | 0 | vlastní |  | snížená |  | 0 | 0 | 0 | 0 | 0 | 8 | M | 2 |  |  |  | ROZPOCET |  |  |  |  | 0 | 0 | 0 | 0 | 0 | 2 | 0 | 4 | 1658480505
50 | M | 1.11 | Protidešťová stříška d 160 mm | KS | 4 |  | 0 | vlastní |  | snížená |  | 0 | 0 | 0 | 0 | 0 | 8 | M | 2 |  |  |  | ROZPOCET |  |  |  |  | 0 | 0 | 0 | 0 | 0 | 2 | 0 | 4 | 1267848999
51 | M | 1.12 | Průchodka střechou šikmá tepelně izolovaná D 180 L = 500 | KS | 5 |  | 0 | vlastní |  | snížená |  | 0 | 0 | 0 | 0 | 0 | 8 | M | 2 |  |  |  | ROZPOCET |  |  |  |  | 0 | 0 | 0 | 0 | 0 | 2 | 0 | 4 | 1632688647
52 | M | 1.16 | Potrubí SPIRO d 180 mm | M | 1.1 |  | 0 | vlastní |  | snížená |  | 0 | 0 | 0 | 0 | 0 | 8 | M | 2 |  |  |  | ROZPOCET |  |  |  |  | 0 | 0 | 0 | 0 | 0 | 2 | 0 | 4 | 2078535523
53 | M | 1.18 | Protidešťová stříška d 180 mm | KS | 1 |  | 0 | vlastní |  | snížená |  | 0 | 0 | 0 | 0 | 0 | 8 | M | 2 |  |  |  | ROZPOCET |  |  |  |  | 0 | 0 | 0 | 0 | 0 | 2 | 0 | 4 | 510240685
54 | M | 9.01 | Montážní a těsnící materiál | KG | 7 |  | 0 | vlastní |  | snížená |  | 0 | 0 | 0 | 0 | 0 | 8 | M | 2 |  |  |  | ROZPOCET |  |  |  |  | 0 | 0 | 0 | 0 | 0 | 2 | 0 | 4 | -2107361827
55 | M | 9.02 | Doprava a přesun hmot | KČ | 1 |  | 0 | vlastní |  | snížená |  | 0 | 0 | 0 | 0 | 0 | 8 | M | 2 |  |  |  | ROZPOCET |  |  |  |  | 0 | 0 | 0 | 0 | 0 | 2 | 0 | 4 | 1075900816
56 | M | 9.04 | Koordinační činnost | KČ | 1 |  | 0 | vlastní |  | snížená |  | 0 | 0 | 0 | 0 | 0 | 8 | M | 2 |  |  |  | ROZPOCET |  |  |  |  | 0 | 0 | 0 | 0 | 0 | 2 | 0 | 4 | 1130621723
57 | M | 9.06 | Izolace min. vatou tl.30mm + opláštění Al fólií | M2 | 18 |  | 0 | vlastní |  | snížená |  | 0 | 0 | 0 | 0 | 0 | 8 | M | 2 |  |  |  | ROZPOCET |  |  |  |  | 0 | 0 | 0 | 0 | 0 | 2 | 0 | 4 | -183907314
58 | M | 10,13 | dodávka obklad SDK (nepravidelného tvaru L (šíře 300-500 mm)na pozink. profily, tl. desek 12,5 mm, imregnované do vlhka) | M2 | 42 |  | 0 | vlastní |  | snížená |  | 0 | 0 | 0 | 0 | 0 | 8 | M | 2 |  |  |  | ROZPOCET |  |  |  |  | 0 | 0 | 0 | 0 | 0 | 2 | 0 | 4 | -342307592
59 | M | 14.12 | Průchodka střechou šikmá tepelně izolovaná D 160 L = 500 | KS | 5 |  | 0 | vlastní |  | snížená |  | 0 | 0 | 0 | 0 | 0 | 8 | M | 2 |  |  |  | ROZPOCET |  |  |  |  | 0 | 0 | 0 | 0 | 0 | 2 | 0 | 4 | -1969081122
60 | M | Pol104 | Stavební výpomoci | HOD | 74 |  | 0 | vlastní |  | snížená |  | 0 | 0 | 0 | 0 | 0 | 8 | M | 2 |  |  |  | ROZPOCET |  |  |  |  | 0 | 0 | 0 | 0 | 0 | 2 | 0 | 4 | 1713159046
61 | M | Pol105 | Koordinační činnost | HOD | 38 |  | 0 | vlastní |  | snížená |  | 0 | 0 | 0 | 0 | 0 | 8 | M | 2 |  |  |  | ROZPOCET |  |  |  |  | 0 | 0 | 0 | 0 | 0 | 2 | 0 | 4 | -1208082971
62 | M | 109 | svorky spojovací dodávka | KS | 257 |  | 0 | vlastní |  | snížená |  | 0 | 0 | 0 | 0 | 0 | 8 | M | 2 |  |  |  | ROZPOCET |  |  |  |  | 0 | 0 | 0 | 0 | 0 | 2 | 0 | 4 | -1632958699
| VV | A62 | 25+65+32+45+47+32+11 |  | 257 | [12 empty] | VV | 2 | 2 | True | 1 | ROZPOCET
63 | M | 110 | vodič CY zel/žl 4dodávka | M | 257 |  | 0 | vlastní |  | snížená |  | 0 | 0 | 0 | 0 | 0 | 8 | M | 2 |  |  |  | ROZPOCET |  |  |  |  | 0 | 0 | 0 | 0 | 0 | 2 | 0 | 4 | 952447378
| VV | A63 | 12+52+63+45+28+57 |  | 257 | [12 empty] | VV | 2 | 2 | True | 1 | ROZPOCET
64 | K | 1.01 | Malý radiální ventilátor Qo = 60 m3/h, p = 150 Pa | KS | 47 |  | 0 | vlastní |  | snížená |  | 0 | 0 | 0 | 0 | 0 | 4 | K | 2 |  |  |  | ROZPOCET |  |  |  |  | 0 | 0 | 0 | 0 | 0 | 2 | 0 | 4 | -1363649179
65 | K | 111 | vodič CYKY 3x1,5 montáž | M | 257 |  | 0 | vlastní |  | snížená |  | 0 | 0 | 0 | 0 | 0 | 4 | K | 2 |  |  |  | ROZPOCET |  |  |  |  | 0 | 0 | 0 | 0 | 0 | 2 | 0 | 4 | -621425437
| VV | A65 | 12+52+63+45+28+57 |  | 257 | [12 empty] | VV | 2 | 2 | True | 1 | ROZPOCET
66 | M | 34111030 | kabel silový s Cu jádrem 1 kV 3x1,5mm2 | M | 257 |  | 0 | CS ÚRS 2019 01 |  | snížená |  | 0 | 0.00012 | 0.03084 | 0 | 0 | 8 | M | 2 |  |  |  | ROZPOCET |  |  |  |  | 0 | 0 | 0 | 0 | 0 | 2 | 0 | 4 | 1129764687
| VV | A66 | 12+52+63+45+28+57 |  | 257 | [12 empty] | VV | 2 | 2 | True | 1 | ROZPOCET
| D | 751-2 | Vzduchotechnika - montáž |  |  |  | 0 |  |  |  |  | 0 |  | 0 |  | 0 | 4 | D | 1 |  |  |  | ROZPOCET | [10 empty] | 0
67 | M | 1.01.1 | Malý radiální ventilátor Qo = 60 m3/h, p = 150 Pa | KS | 47 |  | 0 | vlastní |  | snížená |  | 0 | 0 | 0 | 0 | 0 | 8 | M | 2 |  |  |  | ROZPOCET |  |  |  |  | 0 | 0 | 0 | 0 | 0 | 2 | 0 | 4 | 575034303
68 | M | -.2 | Pohybové čidlo | KS | 3 |  | 0 | vlastní |  | snížená |  | 0 | 0 | 0 | 0 | 0 | 8 | M | 2 |  |  |  | ROZPOCET |  |  |  |  | 0 | 0 | 0 | 0 | 0 | 2 | 0 | 4 | -1481425782
69 | M | 1.02.1 | Odbočka jednostranná OBJ 90°; 100/100/100 | KS | 43 |  | 0 | vlastní |  | snížená |  | 0 | 0 | 0 | 0 | 0 | 8 | M | 2 |  |  |  | ROZPOCET |  |  |  |  | 0 | 0 | 0 | 0 | 0 | 2 | 0 | 4 | -924913800
70 | M | 1.03.1 | Odbočka jednostranná OBJ 90°; 125/125/100 | KS | 4 |  | 0 | vlastní |  | snížená |  | 0 | 0 | 0 | 0 | 0 | 8 | M | 2 |  |  |  | ROZPOCET |  |  |  |  | 0 | 0 | 0 | 0 | 0 | 2 | 0 | 4 | 1976960597
71 | M | 1.04.1 | Odbočka jednostranná OBJ 90°; 160/160/100 | KS | 4 |  | 0 | vlastní |  | snížená |  | 0 | 0 | 0 | 0 | 0 | 8 | M | 2 |  |  |  | ROZPOCET |  |  |  |  | 0 | 0 | 0 | 0 | 0 | 2 | 0 | 4 | -243337524
72 | M | 1.05.1 | Odbočka oboustranná OBD 90°; 100/100/100/100 | KS | 1 |  | 0 | vlastní |  | snížená |  | 0 | 0 | 0 | 0 | 0 | 8 | M | 2 |  |  |  | ROZPOCET |  |  |  |  | 0 | 0 | 0 | 0 | 0 | 2 | 0 | 4 | -349671139
73 | M | 1.06.1 | Odbočka oboustranná OBD 90°; 160/160/100/100 | KS | 1 |  | 0 | vlastní |  | snížená |  | 0 | 0 | 0 | 0 | 0 | 8 | M | 2 |  |  |  | ROZPOCET |  |  |  |  | 0 | 0 | 0 | 0 | 0 | 2 | 0 | 4 | -1055506707
74 | M | 1.07.1 | Odbočka oboustranná OBD 90°; 180/180/100/100 | KS | 1 |  | 0 | vlastní |  | snížená |  | 0 | 0 | 0 | 0 | 0 | 8 | M | 2 |  |  |  | ROZPOCET |  |  |  |  | 0 | 0 | 0 | 0 | 0 | 2 | 0 | 4 | -1368378361
75 | M | 1.08.1 | Přechod osový d 160/100 mm | KS | 1 |  | 0 | vlastní |  | snížená |  | 0 | 0 | 0 | 0 | 0 | 8 | M | 2 |  |  |  | ROZPOCET |  |  |  |  | 0 | 0 | 0 | 0 | 0 | 2 | 0 | 4 | -774231709
76 | M | 1.09.1 | Přechod osový d 180/160 mm | KS | 1 |  | 0 | vlastní |  | snížená |  | 0 | 0 | 0 | 0 | 0 | 8 | M | 2 |  |  |  | ROZPOCET |  |  |  |  | 0 | 0 | 0 | 0 | 0 | 2 | 0 | 4 | -1983892683
77 | M | 1.10.1 | Přechod osový d 125/100 mm | KS | 4 |  | 0 | vlastní |  | snížená |  | 0 | 0 | 0 | 0 | 0 | 8 | M | 2 |  |  |  | ROZPOCET |  |  |  |  | 0 | 0 | 0 | 0 | 0 | 2 | 0 | 4 | -1143530935
78 | M | 1.11.1 | Přechod osový d 160/125 mm | KS | 4 |  | 0 | vlastní |  | snížená |  | 0 | 0 | 0 | 0 | 0 | 8 | M | 2 |  |  |  | ROZPOCET |  |  |  |  | 0 | 0 | 0 | 0 | 0 | 2 | 0 | 4 | -1478564619
79 | M | 1.12.1 | Oblouk OS 90°; d 100 mm | KS | 30 |  | 0 | vlastní |  | snížená |  | 0 | 0 | 0 | 0 | 0 | 8 | M | 2 |  |  |  | ROZPOCET |  |  |  |  | 0 | 0 | 0 | 0 | 0 | 2 | 0 | 4 | 805234474
80 | M | 1.13.1 | Potrubí SPIRO d 100 mm | M | 78 |  | 0 | vlastní |  | snížená |  | 0 | 0 | 0 | 0 | 0 | 8 | M | 2 |  |  |  | ROZPOCET |  |  |  |  | 0 | 0 | 0 | 0 | 0 | 2 | 0 | 4 | -677960168
81 | M | 1.14.1 | Potrubí SPIRO d 125 mm | M | 12 |  | 0 | vlastní |  | snížená |  | 0 | 0 | 0 | 0 | 0 | 8 | M | 2 |  |  |  | ROZPOCET |  |  |  |  | 0 | 0 | 0 | 0 | 0 | 2 | 0 | 4 | -911295604
82 | M | 1.15.1 | Potrubí SPIRO d 160 mm | M | 7 |  | 0 | vlastní |  | snížená |  | 0 | 0 | 0 | 0 | 0 | 8 | M | 2 |  |  |  | ROZPOCET |  |  |  |  | 0 | 0 | 0 | 0 | 0 | 2 | 0 | 4 | -1735174864
83 | M | 1.16.1 | Potrubí SPIRO d 180 mm | M | 1.1 |  | 0 | vlastní |  | snížená |  | 0 | 0 | 0 | 0 | 0 | 8 | M | 2 |  |  |  | ROZPOCET |  |  |  |  | 0 | 0 | 0 | 0 | 0 | 2 | 0 | 4 | -1501045451
84 | M | 1.17.1 | Protidešťová stříška d 160 mm | KS | 4 |  | 0 | vlastní |  | snížená |  | 0 | 0 | 0 | 0 | 0 | 8 | M | 2 |  |  |  | ROZPOCET |  |  |  |  | 0 | 0 | 0 | 0 | 0 | 2 | 0 | 4 | 1996044922
85 | M | 1.18.1 | Protidešťová stříška d 180 mm | KS | 1 |  | 0 | vlastní |  | snížená |  | 0 | 0 | 0 | 0 | 0 | 8 | M | 2 |  |  |  | ROZPOCET |  |  |  |  | 0 | 0 | 0 | 0 | 0 | 2 | 0 | 4 | -248870473
86 | M | 1.19.1 | Průchodka střechou šikmá tepelně izolovaná D 160 L=500 | KS | 5 |  | 0 | vlastní |  | snížená |  | 0 | 0 | 0 | 0 | 0 | 8 | M | 2 |  |  |  | ROZPOCET |  |  |  |  | 0 | 0 | 0 | 0 | 0 | 2 | 0 | 4 | 1440721253
87 | M | 9.01.1 | Montážní a těsnící materiál | KG | 7 |  | 0 | vlastní |  | snížená |  | 0 | 0 | 0 | 0 | 0 | 8 | M | 2 |  |  |  | ROZPOCET |  |  |  |  | 0 | 0 | 0 | 0 | 0 | 2 | 0 | 4 | 3680988
88 | M | 9.06.1 | Izolace min. vatou tl.30mm + opláštění Al fólií | M2 | 18 |  | 0 | vlastní |  | snížená |  | 0 | 0 | 0 | 0 | 0 | 8 | M | 2 |  |  |  | ROZPOCET |  |  |  |  | 0 | 0 | 0 | 0 | 0 | 2 | 0 | 4 | 761544692
89 | K | 7631 | Montáž obklad SDK nepravidelného tvaru L (šíře 300-500 mm), na pozink. roštu. tl. desek 12,5 mm, impregnované do vlhka | M2 | 42 |  | 0 | vlastní |  | snížená |  | 0 | 0 | 0 | 0 | 0 | 4 | K | 2 |  |  |  | ROZPOCET |  |  |  |  | 0 | 0 | 0 | 0 | 0 | 2 | 0 | 4 | -1382388597
| D | 766 | Konstrukce truhlářské |  |  |  | 0 |  |  |  |  | 0 |  | 0 |  | 0 | 4 | D | 1 |  |  |  | ROZPOCET | [10 empty] | 0
90 | K | 766 103 | dodávka a montáž recirkulační dugestoře včetně uhlíkového filtru - 300 m3/hod | KS | 24 |  | 0 | vlastní |  | snížená |  | 0 | 0 | 0 | 0 | 0 | 4 | K | 2 |  |  |  | ROZPOCET |  |  |  |  | 0 | 0 | 0 | 0 | 0 | 2 | 0 | 4 | -288614990
| VV | A90 | 24.0 |  | 24 | [12 empty] | VV | 2 | 2 | True | 1 | ROZPOCET
91 | K | 766 104 | dodávka a montáž žaluzií | M2 | 173.51 |  | 0 | vlastní |  | snížená |  | 0 | 0 | 0 | 0 | 0 | 4 | K | 2 |  |  |  | ROZPOCET |  |  |  |  | 0 | 0 | 0 | 0 | 0 | 2 | 0 | 4 | 1882843322
| VV | A91 | 1.58*1.52*64+1.18*1.17*12+1.58*1.52+0.86*0.98 |  | 173.51 | [12 empty] | VV | 2 | 2 | True | 0 | ROZPOCET
| VV | B91 | "Celkem: "A91 |  | 173.51 | [12 empty] | VV | 2 | 2 | True | 1 | ROZPOCET
92 | K | 766694121 | Montáž ostatních truhlářských konstrukcí parapetních desek dřevěných nebo plastových šířky přes 300 mm, délky do 1000 mm | KUS | 15 |  | 0 | CS ÚRS 2019 01 |  | snížená |  | 0 | 0 | 0 | 0 | 0 | 4 | K | 2 |  |  |  | ROZPOCET |  |  |  |  | 0 | 0 | 0 | 0 | 0 | 2 | 0 | 4 | 303610993
| VV | A92 | "dle výpisu prvků"15.0 |  | 15 | [12 empty] | VV | 2 | 2 | True | 1 | ROZPOCET
93 | K | 766694122 | Montáž ostatních truhlářských konstrukcí parapetních desek dřevěných nebo plastových šířky přes 300 mm, délky přes 1000 do 1600 mm | KUS | 96 |  | 0 | CS ÚRS 2019 01 |  | snížená |  | 0 | 0 | 0 | 0 | 0 | 4 | K | 2 |  |  |  | ROZPOCET |  |  |  |  | 0 | 0 | 0 | 0 | 0 | 2 | 0 | 4 | 1983533584
| VV | A93 | 64+6+6+1+6+4+2+1+4+2 |  | 96 | [12 empty] | VV | 2 | 2 | True | 0 | ROZPOCET
| VV | B93 | "Celkem: "A93 |  | 96 | [12 empty] | VV | 2 | 2 | True | 1 | ROZPOCET
94 | K | 766694123 | Montáž ostatních truhlářských konstrukcí parapetních desek dřevěných nebo plastových šířky přes 300 mm, délky přes 1600 do 2600 mm | KUS | 2 |  | 0 | CS ÚRS 2019 01 |  | snížená |  | 0 | 0 | 0 | 0 | 0 | 4 | K | 2 |  |  |  | ROZPOCET |  |  |  |  | 0 | 0 | 0 | 0 | 0 | 2 | 0 | 4 | 39352408
| VV | A94 | "dle výpisu prvků"2 |  | 2 | [12 empty] | VV | 2 | 2 | True | 1 | ROZPOCET
95 | M | 607941070.R10 | Výlisky z hmoty dřevovláknité a dřevotřískové parapety vnitřní dřevotřískové | M | 87.85 |  | 0 | vlastní |  | snížená |  | 0 | 0 | 0 | 0 | 0 | 8 | M | 2 |  |  |  | ROZPOCET |  |  |  |  | 0 | 0 | 0 | 0 | 0 | 2 | 0 | 4 | 1607805071
| VV | A95 | 1.58*44+1.158*4+0.54*8+1.54+0.76*8+1.76 |  | 87.85 | [12 empty] | VV | 2 | 2 | True | 0 | ROZPOCET
| VV | B95 | "Celkem: "A95 |  | 87.85 | [12 empty] | VV | 2 | 2 | True | 1 | ROZPOCET
96 | M | 607941090.R20 | Výlisky z hmoty dřevovláknité a dřevotřískové parapety vnitřní dřevotřískové (hnědá, bílá) rozměr: šířka x 1 m délky 600 mm | M | 42.42 |  | 0 | vlastní |  | snížená |  | 0 | 0 | 0 | 0 | 0 | 8 | M | 2 |  |  |  | ROZPOCET |  |  |  |  | 0 | 0 | 0 | 0 | 0 | 2 | 0 | 4 | 1447707681
| VV | A96 | 42.42 |  | 42.42 | [12 empty] | VV | 2 | 2 | True | 1 | ROZPOCET
97 | K | 998766103 | Přesun hmot pro konstrukce truhlářské stanovený z hmotnosti přesunovaného materiálu vodorovná dopravní vzdálenost do 50 m v objektech výšky přes 12 do 24 m | T | 1.13 |  | 0 | CS ÚRS 2019 01 |  | snížená |  | 0 | 0 | 0 | 0 | 0 | 4 | K | 2 |  |  |  | ROZPOCET |  |  |  |  | 0 | 0 | 0 | 0 | 0 | 2 | 0 | 4 | 335475748
| D | 784 | Dokončovací práce - malby a tapety |  |  |  | 0 |  |  |  |  | 0 |  | 0.65765 |  | 0 | 4 | D | 1 |  |  |  | ROZPOCET | [10 empty] | 0
98 | K | 784181101 | Penetrace podkladu jednonásobná základní akrylátová v místnostech výšky do 3,80 m | M2 | 335.35 |  | 0 | CS ÚRS 2019 01 |  | snížená |  | 0 | 0.0002 | 0.06707 | 0 | 0 | 4 | K | 2 |  |  |  | ROZPOCET |  |  |  |  | 0 | 0 | 0 | 0 | 0 | 2 | 0 | 4 | -691132138
| VV | A98 | "podle omítek"335.35 |  | 335.35 | [12 empty] | VV | 2 | 2 | True | 1 | ROZPOCET
99 | K | 784181111 | Penetrace podkladu jednonásobná základní silikátová v místnostech výšky do 3,80 m | M2 | 913.57 |  | 0 | CS ÚRS 2019 01 |  | snížená |  | 0 | 0.00021 | 0.19185 | 0 | 0 | 4 | K | 2 |  |  |  | ROZPOCET |  |  |  |  | 0 | 0 | 0 | 0 | 0 | 2 | 0 | 4 | -676017197
| VV | A99 | "nátěr fasády"913.57 |  | 913.57 | [12 empty] | VV | 2 | 2 | True | 1 | ROZPOCET
100 | K | 784221101 | Malby z malířských směsí otěruvzdorných za sucha dvojnásobné, bílé za sucha otěruvzdorné dobře v místnostech výšky do 3,80 m | M2 | 335.35 |  | 0 | CS ÚRS 2019 01 |  | snížená |  | 0 | 0.00029 | 0.097252 | 0 | 0 | 4 | K | 2 |  |  |  | ROZPOCET |  |  |  |  | 0 | 0 | 0 | 0 | 0 | 2 | 0 | 4 | -347876833
| VV | A100 | "podle omítek"335.35 |  | 335.35 | [12 empty] | VV | 2 | 2 | True | 1 | ROZPOCET
101 | K | 784321031 | Malby silikátové dvojnásobné, bílé v místnostech výšky do 3,80 m | M2 | 913.57 |  | 0 | CS ÚRS 2019 01 |  | snížená |  | 0 | 0.00033 | 0.30148 | 0 | 0 | 4 | K | 2 |  |  |  | ROZPOCET |  |  |  |  | 0 | 0 | 0 | 0 | 0 | 2 | 0 | 4 | 1684532250
| VV | A101 | "nátěr fasády"913.57 |  | 913.57 | [12 empty] | VV | 2 | 2 | True | 1 | ROZPOCET
| D | 790 | Ostatní |  |  |  | 0 |  |  |  |  | 0 |  | 0 |  | 0 | 4 | D | 1 |  |  |  | ROZPOCET | [10 empty] | 0
102 | K | 0204 | Montážní a dodávka těsníchoí materiálu (těsnění, silikon, šrouby, matky) | KG | 20 |  | 0 | vlastní |  | snížená |  | 0 | 0 | 0 | 0 | 0 | 4 | K | 2 |  |  |  | ROZPOCET |  |  |  |  | 0 | 0 | 0 | 0 | 0 | 2 | 0 | 4 | -1445858940
| VV | A102 | "šrouby, těsnící páska - dle projektu"20 |  | 20 | [12 empty] | VV | 2 | 2 | True | 1 | ROZPOCET
103 | M | 0208 | Autorizované spuštění kotlů | KS | 2 |  | 0 | vlastní |  | snížená |  | 0 | 0 | 0 | 0 | 0 | 8 | M | 2 |  |  |  | ROZPOCET |  |  |  |  | 0 | 0 | 0 | 0 | 0 | 2 | 0 | 4 | -1502462913
| VV | A103 | 2 |  | 2 | [12 empty] | VV | 2 | 2 | True | 1 | ROZPOCET
104 | M | 0211 | Minerální vata tl. 35mm vč. Al fólie (izolace potrubí) | M2 | 5 |  | 0 | vlastní |  | snížená |  | 0 | 0 | 0 | 0 | 0 | 8 | M | 2 |  |  |  | ROZPOCET |  |  |  |  | 0 | 0 | 0 | 0 | 0 | 2 | 0 | 4 | 293574240
| VV | A104 | 5.00"izolace potrubí |  | 5 | [12 empty] | VV | 2 | 2 | True | 1 | ROZPOCET
105 | M | 0212 | Pomocné ocelové konstrukce (šrouby, hmoždinky) | KG | 100 |  | 0 | vlastní |  | snížená |  | 0 | 0 | 0 | 0 | 0 | 8 | M | 2 |  |  |  | ROZPOCET |  |  |  |  | 0 | 0 | 0 | 0 | 0 | 2 | 0 | 4 | 2044430267
| VV | A105 | "úhelníky, páskovina - dle projektu" 100 |  | 100 | [12 empty] | VV | 2 | 2 | True | 1 | ROZPOCET
| D | M | Práce a dodávky M |  |  |  | 0 |  |  |  |  | 0 |  | 0.010403 |  | 0 | 3 | D | 0 |  |  |  | ROZPOCET | [10 empty] | 0
| D | 22-M | Montáže slaboproudu |  |  |  | 0 |  |  |  |  | 0 |  | 0.010403 |  | 0 | 4 | D | 1 |  |  |  | ROZPOCET | [10 empty] | 0
106 | K | 210010025 | Montáž trubek elektroinstalačních s nasunutím nebo našroubováním do krabic uložených pevně plastových ohebných, průměru 16 mm | M | 63 |  | 0 | vlastní |  | snížená |  | 0 | 0 | 0 | 0 | 0 | 4 | K | 2 |  |  |  | ROZPOCET |  |  |  |  | 0 | 0 | 0 | 0 | 0 | 2 | 0 | 4 | -882123936
| VV | A106 | 23+4+8+10+12+6 |  | 63 | [12 empty] | VV | 2 | 2 | True | 1 | ROZPOCET
107 | K | 210010108 | Montáž lišt elektroinstalačních se spojkami, ohyby a rohy a s nasunutím do krabic vkládacích s víčkem, šířky přes 20 do 40 mm | M | 11 |  | 0 | vlastní |  | snížená |  | 0 | 0 | 0 | 0 | 0 | 4 | K | 2 |  |  |  | ROZPOCET |  |  |  |  | 0 | 0 | 0 | 0 | 0 | 2 | 0 | 4 | -946170211
| VV | A107 | 5+2+4 |  | 11 | [12 empty] | VV | 2 | 2 | True | 1 | ROZPOCET
108 | K | 210010311 | Montáž krabic elektroinstalačních bez napojení na trubky a lišty, demontáže a montáže víčka a přístroje protahovacích nebo odbočných bez zapojení zapuštěných pl | KUS | 14 |  | 0 | vlastní |  | snížená |  | 0 | 0 | 0 | 0 | 0 | 4 | K | 2 |  |  |  | ROZPOCET |  |  |  |  | 0 | 0 | 0 | 0 | 0 | 2 | 0 | 4 | -2126262940
| VV | A108 | 7+2+5 |  | 14 | [12 empty] | VV | 2 | 2 | True | 1 | ROZPOCET
109 | K | 210100096 | Ukončení vodičů izolovaných s označením a zapojením na svorkovnici s otevřením a uzavřením krytu průřezu žíly do 2,5 mm2 | KUS | 216 |  | 0 | CS ÚRS 2019 01 |  | snížená |  | 0 | 0 | 0 | 0 | 0 | 4 | K | 2 |  |  |  | ROZPOCET |  |  |  |  | 0 | 0 | 0 | 0 | 0 | 2 | 0 | 4 | -1492119966
| VV | A109 | 25+65+45+23+18+19+10+11 |  | 216 | [12 empty] | VV | 2 | 2 | True | 1 | ROZPOCET
110 | K | 210120412 | Montáž jističů se zapojením vodičů jednopólových nn do 25 A ve skříni | KUS | 7 |  | 0 | CS ÚRS 2019 01 |  | snížená |  | 0 | 0 | 0 | 0 | 0 | 4 | K | 2 |  |  |  | ROZPOCET |  |  |  |  | 0 | 0 | 0 | 0 | 0 | 2 | 0 | 4 | 599195804
| VV | A110 | 4+3 |  | 7 | [12 empty] | VV | 2 | 2 | True | 1 | ROZPOCET
111 | M | 1.A.10 | Telefonní tlumič hluku vsuvný pro omezení přenosu kmitočtů hovorového pásma 100/300 | KS | 14 |  | 0 | vlastní |  | snížená |  | 0 | 0 | 0 | 0 | 0 | 8 | M | 2 |  |  |  | ROZPOCET |  |  |  |  | 0 | 0 | 0 | 0 | 0 | 2 | 0 | 4 | -89972307
| VV | A111 | 7+7 |  | 14 | [12 empty] | VV | 2 | 2 | True | 1 | ROZPOCET
112 | M | 1.A.11 | Telefonní tlumič hluku vsuvný pro omezení přenosu kmitočtů hovorového pásma 125/300 | KS | 8 |  | 0 | vlastní |  | snížená |  | 0 | 0 | 0 | 0 | 0 | 8 | M | 2 |  |  |  | ROZPOCET |  |  |  |  | 0 | 0 | 0 | 0 | 0 | 2 | 0 | 4 | 2033314251
| VV | A112 | 4+4 |  | 8 | [12 empty] | VV | 2 | 2 | True | 1 | ROZPOCET
113 | M | 1.A.12 | Telefonní tlumič hluku vsuvný pro omezení přenosu kmitočtů hovorového pásma 160/500 | KS | 2 |  | 0 | vlastní |  | snížená |  | 0 | 0 | 0 | 0 | 0 | 8 | M | 2 |  |  |  | ROZPOCET |  |  |  |  | 0 | 0 | 0 | 0 | 0 | 2 | 0 | 4 | -115686383
| VV | A113 | 2 |  | 2 | [12 empty] | VV | 2 | 2 | True | 1 | ROZPOCET
114 | M | 1.A.13 | Tlumič hluku 160/900 mm | KS | 1 |  | 0 | vlastní |  | snížená |  | 0 | 0 | 0 | 0 | 0 | 8 | M | 2 |  |  |  | ROZPOCET |  |  |  |  | 0 | 0 | 0 | 0 | 0 | 2 | 0 | 4 | -145015970
| VV | A114 | 1 |  | 1 | [12 empty] | VV | 2 | 2 | True | 1 | ROZPOCET
115 | M | 1.A.14 | Regulátor konstantního průtoku vzduchu d100 mm , (nastavitelný průtok 50-100 m3/h) | KS | 6 |  | 0 | vlastní |  | snížená |  | 0 | 0 | 0 | 0 | 0 | 8 | M | 2 |  |  |  | ROZPOCET |  |  |  |  | 0 | 0 | 0 | 0 | 0 | 2 | 0 | 4 | -54804668
| VV | A115 | 3+3 |  | 6 | [12 empty] | VV | 2 | 2 | True | 1 | ROZPOCET
116 | M | 1.A.15 | Regulátor konstantního průtoku vzduchu d125 mm , (nastavitelný průtok 100-180 m3/h) | KS | 6 |  | 0 | vlastní |  | snížená |  | 0 | 0 | 0 | 0 | 0 | 8 | M | 2 |  |  |  | ROZPOCET |  |  |  |  | 0 | 0 | 0 | 0 | 0 | 2 | 0 | 4 | -616601394
| VV | A116 | 3+3 |  | 6 | [12 empty] | VV | 2 | 2 | True | 1 | ROZPOCET
117 | M | 1.A.16 | Regulátor konstantního průtoku vzduchu d160 mm , (nastavitelný průtok 100-180 m3/h) | KS | 2 |  | 0 | vlastní |  | snížená |  | 0 | 0 | 0 | 0 | 0 | 8 | M | 2 |  |  |  | ROZPOCET |  |  |  |  | 0 | 0 | 0 | 0 | 0 | 2 | 0 | 4 | -1458965409
| VV | A117 | 2 |  | 2 | [12 empty] | VV | 2 | 2 | True | 1 | ROZPOCET
118 | M | 1.A.17 | Regulátor konstantního průtoku vzduchu d160 mm , (nastavitelný průtok 180-300 m3/h) | KS | 1 |  | 0 | vlastní |  | snížená |  | 0 | 0 | 0 | 0 | 0 | 8 | M | 2 |  |  |  | ROZPOCET |  |  |  |  | 0 | 0 | 0 | 0 | 0 | 2 | 0 | 4 | -62349938
| VV | A118 | 1 |  | 1 | [12 empty] | VV | 2 | 2 | True | 1 | ROZPOCET
119 | M | 1.A.18 | Odbočka jednostranná 90° 100/100 | KS | 4 |  | 0 | vlastní |  | snížená |  | 0 | 0 | 0 | 0 | 0 | 8 | M | 2 |  |  |  | ROZPOCET |  |  |  |  | 0 | 0 | 0 | 0 | 0 | 2 | 0 | 4 | 477739160
| VV | A119 | 2+2 |  | 4 | [12 empty] | VV | 2 | 2 | True | 1 | ROZPOCET
120 | M | 1.A.19 | Odbočka jednostranná 90° 125/100 | KS | 1 |  | 0 | vlastní |  | snížená |  | 0 | 0 | 0 | 0 | 0 | 8 | M | 2 |  |  |  | ROZPOCET |  |  |  |  | 0 | 0 | 0 | 0 | 0 | 2 | 0 | 4 | -1372516080
| VV | A120 | 1 |  | 1 | [12 empty] | VV | 2 | 2 | True | 1 | ROZPOCET
121 | K | 210150001 | Montáž relé návěstních se zapojením vodičů, typ RA-2P | KUS | 1 |  | 0 | vlastní |  | snížená |  | 0 | 0 | 0 | 0 | 0 | 4 | K | 2 |  |  |  | ROZPOCET |  |  |  |  | 0 | 0 | 0 | 0 | 0 | 2 | 0 | 4 | 5117796
| VV | A121 | 1 |  | 1 | [12 empty] | VV | 2 | 2 | True | 1 | ROZPOCET
122 | K | 210190001 | Montáž rozvodnic oceloplechových nebo plastových bez zapojení vodičů běžných, hmotnosti do 20 kg | KUS | 3 |  | 0 | CS ÚRS 2019 01 |  | snížená |  | 0 | 0 | 0 | 0 | 0 | 4 | K | 2 |  |  |  | ROZPOCET |  |  |  |  | 0 | 0 | 0 | 0 | 0 | 2 | 0 | 4 | -246035808
| VV | A122 | 3 |  | 3 | [12 empty] | VV | 2 | 2 | True | 1 | ROZPOCET
123 | K | 210280022 | Zkoušky a prohlídky elektrických rozvodů a zařízení zkušební práce velmi složitých technologií s použitím automatizovaného systému řízení pro pohony nn, elektro | KUS | 1 |  | 0 | CS ÚRS 2019 01 |  | snížená |  | 0 | 0 | 0 | 0 | 0 | 4 | K | 2 |  |  |  | ROZPOCET |  |  |  |  | 0 | 0 | 0 | 0 | 0 | 2 | 0 | 4 | 78135690
| VV | A123 | 1 |  | 1 | [12 empty] | VV | 2 | 2 | True | 1 | ROZPOCET
124 | M | 341215540 | kabel sdělovací JYTY Al laminovanou fólií 4x1 mm | M | 9 |  | 0 | vlastní |  | snížená |  | 0 | 0 | 0 | 0 | 0 | 8 | M | 2 |  |  |  | ROZPOCET |  |  |  |  | 0 | 0 | 0 | 0 | 0 | 2 | 0 | 4 | 1136904861
| VV | A124 | 9 |  | 9 | [12 empty] | VV | 2 | 2 | True | 1 | ROZPOCET
125 | M | 341210440 | kabel sdělovací s Cu jádrem 2x2x0,5mm | M | 2 |  | 0 | CS ÚRS 2019 01 |  | snížená |  | 0 | 2e-05 | 4e-05 | 0 | 0 | 8 | M | 2 |  |  |  | ROZPOCET |  |  |  |  | 0 | 0 | 0 | 0 | 0 | 2 | 0 | 4 | -1621924040
| VV | A125 | 2 |  | 2 | [12 empty] | VV | 2 | 2 | True | 1 | ROZPOCET
126 | M | 341110360 | kabel silový s Cu jádrem 1 kV 3x2,5mm2 | M | 6 |  | 0 | CS ÚRS 2019 01 |  | snížená |  | 0 | 0.00017 | 0.00102 | 0 | 0 | 8 | M | 2 |  |  |  | ROZPOCET |  |  |  |  | 0 | 0 | 0 | 0 | 0 | 2 | 0 | 4 | -1046452070
| VV | A126 | 3+3 |  | 6 | [12 empty] | VV | 2 | 2 | True | 1 | ROZPOCET
127 | M | 341110940 | kabel silový s Cu jádrem 1 kV 5x2,5mm2 | M | 10 |  | 0 | CS ÚRS 2019 01 |  | snížená |  | 0 | 0.00025 | 0.0025 | 0 | 0 | 8 | M | 2 |  |  |  | ROZPOCET |  |  |  |  | 0 | 0 | 0 | 0 | 0 | 2 | 0 | 4 | 2135304468
| VV | A127 | 5+5 |  | 10 | [12 empty] | VV | 2 | 2 | True | 1 | ROZPOCET
128 | M | 345721140 | lišta elektroinstalační vkládací z PVC LV 40x25 | M | 11 |  | 0 | vlastní |  | snížená |  | 0 | 0 | 0 | 0 | 0 | 8 | M | 2 |  |  |  | ROZPOCET |  |  |  |  | 0 | 0 | 0 | 0 | 0 | 2 | 0 | 4 | 2081177619
| VV | A128 | 5+6 |  | 11 | [12 empty] | VV | 2 | 2 | True | 1 | ROZPOCET
129 | M | 345710500 | trubka elektroinstalační ohebná EN 500 86-1141 D 16/21,2 mm | M | 63 |  | 0 | CS ÚRS 2019 01 |  | snížená |  | 0 | 6e-05 | 0.00378 | 0 | 0 | 8 | M | 2 |  |  |  | ROZPOCET |  |  |  |  | 0 | 0 | 0 | 0 | 0 | 2 | 0 | 4 | -645301164
| VV | A129 | 14+19+17+13 |  | 63 | [12 empty] | VV | 2 | 2 | True | 1 | ROZPOCET
130 | M | 345610260 | svorka 4 vodičová 0,08 - 4 mm2 | KUS | 25 |  | 0 | vlastní |  | snížená |  | 0 | 0 | 0 | 0 | 0 | 8 | M | 2 |  |  |  | ROZPOCET |  |  |  |  | 0 | 0 | 0 | 0 | 0 | 2 | 0 | 4 | 1103016533
| VV | A130 | 3+8+12+2 |  | 25 | [12 empty] | VV | 2 | 2 | True | 1 | ROZPOCET
131 | M | 358221530 | jistič 1pólový-charakteristika C 2A | KUS | 1 |  | 0 | CS ÚRS 2019 01 |  | snížená |  | 0 | 0.0004 | 0.0004 | 0 | 0 | 8 | M | 2 |  |  |  | ROZPOCET |  |  |  |  | 0 | 0 | 0 | 0 | 0 | 2 | 0 | 4 | -703070793
| VV | A131 | 1 |  | 1 | [12 empty] | VV | 2 | 2 | True | 1 | ROZPOCET
132 | M | 358221570 | jistič 1pólový-charakteristika C 10A | KUS | 3 |  | 0 | CS ÚRS 2019 01 |  | snížená |  | 0 | 0.0004 | 0.0012 | 0 | 0 | 8 | M | 2 |  |  |  | ROZPOCET |  |  |  |  | 0 | 0 | 0 | 0 | 0 | 2 | 0 | 4 | 1326984416
| VV | A132 | 3 |  | 3 | [12 empty] | VV | 2 | 2 | True | 1 | ROZPOCET
133 | M | 358221270 | jistič 1+Npólový-charakteristika B 10A | KUS | 3 |  | 0 | CS ÚRS 2019 01 |  | snížená |  | 0 | 0.0004 | 0.0012 | 0 | 0 | 8 | M | 2 |  |  |  | ROZPOCET |  |  |  |  | 0 | 0 | 0 | 0 | 0 | 2 | 0 | 4 | -946241224
| VV | A133 | 3 |  | 3 | [12 empty] | VV | 2 | 2 | True | 1 | ROZPOCET
134 | M | 341408420 | vodič izolovaný s Cu jádrem 4mm2 | M | 1.75 |  | 0 | CS ÚRS 2019 01 |  | snížená |  | 0 | 5e-05 | 8.75e-05 | 0 | 0 | 8 | M | 2 |  |  |  | ROZPOCET |  |  |  |  | 0 | 0 | 0 | 0 | 0 | 2 | 0 | 4 | -1588109034
| VV | A134 | 1.75 |  | 1.75 | [12 empty] | VV | 2 | 2 | True | 1 | ROZPOCET
135 | M | 345715190 | krabice univerzální odbočná z PH s víčkem, D 73,5 mm x 43 mm | KUS | 3.5 |  | 0 | CS ÚRS 2019 01 |  | snížená |  | 0 | 5e-05 | 0.000175 | 0 | 0 | 8 | M | 2 |  |  |  | ROZPOCET |  |  |  |  | 0 | 0 | 0 | 0 | 0 | 2 | 0 | 4 | 2107637615
| VV | A135 | 3.5 |  | 3.5 | [12 empty] | VV | 2 | 2 | True | 1 | ROZPOCET
136 | M | NAP-230VAC | Napěťová spoušt 230VAC pro jistič | KS | 3 |  | 0 | vlastní |  | snížená |  | 0 | 0 | 0 | 0 | 0 | 8 | M | 2 |  |  |  | ROZPOCET |  |  |  |  | 0 | 0 | 0 | 0 | 0 | 2 | 0 | 4 | -705422056
| VV | A136 | 3 |  | 3 | [12 empty] | VV | 2 | 2 | True | 1 | ROZPOCET
137 | K | 210800106 | Montáž izolovaných kabelů měděných do 1 kV uložených pod omítku ve stěně CYKY, CYBY, CYMY, NYM, CYKYLS, CYKYLo, počtu a průřezu žil 3 x 2,5 mm2 | M | 6 |  | 0 | vlastní |  | snížená |  | 0 | 0 | 0 | 0 | 0 | 4 | K | 2 |  |  |  | ROZPOCET |  |  |  |  | 0 | 0 | 0 | 0 | 0 | 2 | 0 | 4 | 121009396
| VV | A137 | 3+3 |  | 6 | [12 empty] | VV | 2 | 2 | True | 1 | ROZPOCET
138 | K | 210800116 | Montáž izolovaných kabelů měděných do 1 kV uložených pod omítku ve stěně CYKY, CYBY, CYMY, NYM, CYKYLS, CYKYLo, počtu a průřezu žil 5 x 2,5 mm2 | M | 10 |  | 0 | vlastní |  | snížená |  | 0 | 0 | 0 | 0 | 0 | 4 | K | 2 |  |  |  | ROZPOCET |  |  |  |  | 0 | 0 | 0 | 0 | 0 | 2 | 0 | 4 | -919460108
| VV | A138 | 5+5 |  | 10 | [12 empty] | VV | 2 | 2 | True | 1 | ROZPOCET
139 | K | 210800506 | Montáž izolovaných vodičů měděných do 1 kV bez ukončení uložených v trubkách nebo lištách zatažených plných a laněných s PVC pláštěm, bezhalogenových, ohniodoln | M | 3 |  | 0 | CS ÚRS 2019 01 |  | snížená |  | 0 | 0 | 0 | 0 | 0 | 4 | K | 2 |  |  |  | ROZPOCET |  |  |  |  | 0 | 0 | 0 | 0 | 0 | 2 | 0 | 4 | -580443580
| VV | A139 | 3 |  | 3 | [12 empty] | VV | 2 | 2 | True | 1 | ROZPOCET
140 | K | 220280221 | Montáž kabelu uloženého v trubkách nebo v lištách včetně odvinutí kabelu z bubnu, natáhnutí, odříznutí, zaizolování a zatažení do trubek nebo lišt, pročištění t | M | 14 |  | 0 | CS ÚRS 2019 01 |  | snížená |  | 0 | 0 | 0 | 0 | 0 | 4 | K | 2 |  |  |  | ROZPOCET |  |  |  |  | 0 | 0 | 0 | 0 | 0 | 2 | 0 | 4 | -1583702950
| VV | A140 | 7+7 |  | 14 | [12 empty] | VV | 2 | 2 | True | 1 | ROZPOCET
141 | M | 1.A.63 | Dveřní mřížka (445x82 mm) | KS | 1 |  | 0 | vlastní |  | snížená |  | 0 | 0 | 0 | 0 | 0 | 8 | M | 2 |  |  |  | ROZPOCET |  |  |  |  | 0 | 0 | 0 | 0 | 0 | 2 | 0 | 4 | -1567987747
| VV | A141 | 1 |  | 1 | [12 empty] | VV | 2 | 2 | True | 1 | ROZPOCET
| D | VRN | Vedlejší rozpočtové náklady |  |  |  | 0 |  |  |  |  | 0 |  | 0 |  | 0 | 5 | D | 0 |  |  |  | ROZPOCET | [10 empty] | 0
| D | VRN3 | Zařízení staveniště |  |  |  | 0 |  |  |  |  | 0 |  | 0 |  | 0 | 4 | D | 1 |  |  |  | ROZPOCET | [10 empty] | 0
142 | K | 030001000 | Zařízení staveniště (vybavení staveniště, připojení energií, zabezp. staveniště, zrušení zařízení staveniště) | KČ | 1 |  | 0 | CS ÚRS 2019 01 |  | snížená |  | 0 | 0 | 0 | 0 | 0 | 4 | K | 2 |  |  |  | ROZPOCET |  |  |  |  | 0 | 0 | 0 | 0 | 0 | 2 | 0 | 4 | 1711398523
| D | VRN4 | Inženýrská činnost |  |  |  | 0 |  |  |  |  | 0 |  | 0 |  | 0 | 4 | D | 1 |  |  |  | ROZPOCET | [10 empty] | 0
143 | K | 040001000 | Inženýrská činnost (dozory, kompletační a koordinační činnost) | KČ | 1 |  | 0 | CS ÚRS 2019 01 |  | snížená |  | 0 | 0 | 0 | 0 | 0 | 4 | K | 2 |  |  |  | ROZPOCET |  |  |  |  | 0 | 0 | 0 | 0 | 0 | 2 | 0 | 4 | -1889814366
| D | VRN7 | Provozní vlivy |  |  |  | 0 |  |  |  |  | 0 |  | 0 |  | 0 | 4 | D | 1 |  |  |  | ROZPOCET | [10 empty] | 0
144 | K | 070001000 | Provozní vlivy (ochranná pásma, ostatní provozní vlivy) | KČ | 1 |  | 0 | CS ÚRS 2019 01 |  | snížená |  | 0 | 0 | 0 | 0 | 0 | 4 | K | 2 |  |  |  | ROZPOCET |  |  |  |  | 0 | 0 | 0 | 0 | 0 | 2 | 0 | 4 | -1170702889
145 | K | 070100 | výrobně montážní dokumentace | KČ | 1 |  | 0 | vlastní |  | snížená |  | 0 | 0 | 0 | 0 | 0 | 4 | K | 2 |  |  |  | ROZPOCET |  |  |  |  | 0 | 0 | 0 | 0 | 0 | 2 | 0 | 4 | 1235998854

## 03-3 - SO 03-3 Bytový dům...
{d0a27763-7fb8-44a0-b23e-93d1e7810ae0}
-1
| KRYCÍ LIST SOUPISU PRACÍ | [7 empty] | v --- níže se nacházejí doplnkové a pomocné údaje k sestavám --- v | [8 empty] | False
Stavba:
Klatovy bytový dům č. p. 391 392 393 - stavební úpravy
Objekt:
03-3 - SO 03-3 Bytový dům č. p. 393 - způsobilé vedlejší
| KSO: |  |  |  |  | CC-CZ:
| Místo: |  |  |  |  | Datum: | 30. 4. 2019
| Zadavatel: |  |  |  |  | IČ:
|  | Město Klatovy, nám. Míru 62, Klatovy I, 339 01 |  |  |  | DIČ:
| Uchazeč: |  |  |  |  | IČ: | Vyplň údaj
|  | Vyplň údaj |  |  |  | DIČ: | Vyplň údaj
| Projektant: |  |  |  |  | IČ:
|  | Atelier U5 s.r.o., K Zaječímu vrchu 904, Klatovy |  |  |  | DIČ:
| Zpracovatel: |  |  |  |  | IČ:
DIČ:
Poznámka:
| Cena bez DPH | [5 empty] | 0
|  |  | Základ daně |  |  | Sazba daně | Výše daně
| DPH | základní | 0 |  |  | 21% | 0
|  | snížená | 0 |  |  | 15% | 0
|  | zákl. přenesená | 0 |  |  | 21% | 0
|  | sníž. přenesená | 0 |  |  | 15% | 0
|  | nulová | 0 |  |  | 0% | 0
| Cena s DPH |  |  | v | CZK |  | 0
REKAPITULACE ČLENĚNÍ SOUPISU PRACÍ
Stavba:
Klatovy bytový dům č. p. 391 392 393 - stavební úpravy
Objekt:
03-3 - SO 03-3 Bytový dům č. p. 393 - způsobilé vedlejší
Místo: | [5 empty] | Datum: | 30. 4. 2019
Zadavatel: |  |  | Město Klatovy, nám. Míru 62, Klatovy I, 339 01 |  |  | Projektant: | Atelier U5 s.r.o., K Zaječímu vrchu 904, Klatovy
Uchazeč: |  |  | Vyplň údaj |  |  | Zpracovatel:
Kód dílu - Popis | [6 empty] | Cena celkem [CZK]
Náklady ze soupisu prací | [6 empty] | 0 | [11 empty] | -1
| PSV - Práce a dodávky PSV | [5 empty] | 0
| 999 - Ostatní | [5 empty] | 0
| 723/2 - Tlakové zkoušky, revize | [5 empty] | 0
| 733 - Ústřední vytápění - rozvodné potrubí | [5 empty] | 0
| VRN - Vedlejší rozpočtové náklady | [5 empty] | 0
| VRN7 - Provozní vlivy | [5 empty] | 0
SOUPIS PRACÍ
Stavba:
Klatovy bytový dům č. p. 391 392 393 - stavební úpravy
Objekt:
03-3 - SO 03-3 Bytový dům č. p. 393 - způsobilé vedlejší
Místo: | [5 empty] | Datum: | 30. 4. 2019
Zadavatel: |  |  | Město Klatovy, nám. Míru 62, Klatovy I, 339 01 |  |  | Projektant: | Atelier U5 s.r.o., K Zaječímu vrchu 904, Klatovy
Uchazeč: |  |  | Vyplň údaj |  |  | Zpracovatel:
PČ | Typ | Kód | Popis | MJ | Množství | J.cena [CZK] | Cena celkem [CZK] | Cenová soustava |  | DPH | J. Nh [h] | Nh celkem [h] | J. hmotnost [t] | Hmotnost celkem [t] | J. suť [t] | Suť Celkem [t]
Náklady soupisu celkem | [6 empty] | 0 |  |  |  |  | 0 |  | 0 |  | 0 |  | D | -1 | [10 empty] | 0
| D | PSV | Práce a dodávky PSV |  |  |  | 0 |  |  |  |  | 0 |  | 0 |  | 0 | 2 | D | 0 |  |  |  | ROZPOCET | [6 empty] | 0
| D | 999 | Ostatní |  |  |  | 0 |  |  |  |  | 0 |  | 0 |  | 0 | 4 | D | 1 |  |  |  | ROZPOCET | [6 empty] | 0
1 | K | 0201 | Topná zkouška | HOD | 72 |  | 0 | vlastní |  | snížená |  | 0 | 0 | 0 | 0 | 0 | 4 | K | 2 |  |  |  | ROZPOCET | 0 | 0 | 0 | 0 | 0 | 2 | 0 | 4 | -1281671174
| VV | A1 | 72 |  | 72 | [12 empty] | VV | 2 | 2 | True | 1 | ROZPOCET
2 | K | 0213 | Uvedení do provozu a zaregulování soustavy | HOD | 24 |  | 0 | vlastní |  | snížená |  | 0 | 0 | 0 | 0 | 0 | 4 | K | 2 |  |  |  | ROZPOCET | 0 | 0 | 0 | 0 | 0 | 2 | 0 | 4 | -1514334862
| VV | A2 | 24 |  | 24 | [12 empty] | VV | 2 | 2 | True | 1 | ROZPOCET
| D | 723/2 | Tlakové zkoušky, revize |  |  |  | 0 |  |  |  |  | 0 |  | 0 |  | 0 | 4 | D | 1 |  |  |  | ROZPOCET | [6 empty] | 0
3 | K | 723190909_1 | Zkouška těsnosti potrubí plynovodního pro byt | KUS | 66 |  | 0 | vlastní |  | snížená |  | 0 | 0 | 0 | 0 | 0 | 4 | K | 2 |  |  |  | ROZPOCET | 0 | 0 | 0 | 0 | 0 | 2 | 0 | 4 | -230168219
| VV | A3 | 66 |  | 66 | [12 empty] | VV | 2 | 2 | True | 1 | ROZPOCET
4 | K | 723190909_2 | Zkouška těsnosti potrubí plynovodního - páteřní rozvod | KUS | 3 |  | 0 | vlastní |  | snížená |  | 0 | 0 | 0 | 0 | 0 | 4 | K | 2 |  |  |  | ROZPOCET | 0 | 0 | 0 | 0 | 0 | 2 | 0 | 4 | -68227810
| VV | A4 | 3 |  | 3 | [12 empty] | VV | 2 | 2 | True | 1 | ROZPOCET
5 | M | 0807 | Revize plynovodu | KS | 1 |  | 0 | vlastní |  | snížená |  | 0 | 0 | 0 | 0 | 0 | 8 | M | 2 |  |  |  | ROZPOCET | 0 | 0 | 0 | 0 | 0 | 2 | 0 | 4 | -1115463452
| VV | A5 | 1 |  | 1 | [12 empty] | VV | 2 | 2 | True | 1 | ROZPOCET
| D | 733 | Ústřední vytápění - rozvodné potrubí |  |  |  | 0 |  |  |  |  | 0 |  | 0 |  | 0 | 4 | D | 1 |  |  |  | ROZPOCET | [6 empty] | 0
6 | K | 733190107 | Zkoušky těsnosti potrubí, manžety prostupové z trubek ocelových zkoušky těsnosti potrubí (za provozu) z trubek ocelových závitových DN do 40 | M | 940 |  | 0 | vlastní |  | snížená |  | 0 | 0 | 0 | 0 | 0 | 4 | K | 2 |  |  |  | ROZPOCET | 0 | 0 | 0 | 0 | 0 | 2 | 0 | 4 | -1576803791
| VV | A6 | "podle montáže potrubí"940 |  | 940 | [12 empty] | VV | 2 | 2 | True | 1 | ROZPOCET
7 | K | 733190108 | Zkoušky těsnosti potrubí, manžety prostupové z trubek ocelových zkoušky těsnosti potrubí (za provozu) z trubek ocelových závitových DN 40 do 50 | M | 95 |  | 0 | vlastní |  | snížená |  | 0 | 0 | 0 | 0 | 0 | 4 | K | 2 |  |  |  | ROZPOCET | 0 | 0 | 0 | 0 | 0 | 2 | 0 | 4 | 1702518712
| VV | A7 | "podle montáže potrubí"95 |  | 95 | [12 empty] | VV | 2 | 2 | True | 1 | ROZPOCET
| D | VRN | Vedlejší rozpočtové náklady |  |  |  | 0 |  |  |  |  | 0 |  | 0 |  | 0 | 5 | D | 0 |  |  |  | ROZPOCET | [6 empty] | 0
| D | VRN7 | Provozní vlivy |  |  |  | 0 |  |  |  |  | 0 |  | 0 |  | 0 | 4 | D | 1 |  |  |  | ROZPOCET | [6 empty] | 0
8 | K | 070101 | dokumentace skutečného provedení | KČ | 1 |  | 0 | vlastní |  | snížená |  | 0 | 0 | 0 | 0 | 0 | 4 | K | 2 |  |  |  | ROZPOCET | 0 | 0 | 0 | 0 | 0 | 2 | 0 | 4 | -1454657677