## Rekapitulace stavby
Export Komplet | [27 empty] | 2.0 | ZAMOK |  |  |  |  | False | False | {466dd9d2-ae7b-4ea6-8126-41dd117d700f}
[33 empty] | 0,01 | 21
[33 empty] | 0,01 | 15
|  | REKAPITULACE STAVBY | [17 empty] | v --- níže se nacházejí doplnkové a pomocné údaje k sestavám --- v | [11 empty] | Návod na vyplnění | 0,01
|  | Kód: |  |  |  |  | 13816-10 | [24 empty] | Měnit lze pouze buňky se žlutým podbarvením! 1) na prvním listu Rekapitulace stavby vyplňte v sestavě a) Souhrnný list - údaje o Uchazeči (přenesou se do ostatních sestav i v jiných listech) b) Rekapitulace objektů - potřebné Ostatní náklady 2) na vybraných listech vyplňte v sestavě a) Krycí list - údaje o Uchazeči, pokud se liší od údajů o Uchazeči na Souhrnném listu (údaje se přenesou do ostatních sestav v daném listu) b) Rekapitulace rozpočtu - potřebné Ostatní náklady c) Celkové náklady za stavbu - ceny u položek - množství, pokud má žluté podbarvení - a v případě potřeby poznámku (ta je ve skrytém sloupci) | 0,01
|  | Stavba: |  |  |  |  | Klatovy bytový dům č. p. 391 392 393 - stavební úpravy | [25 empty] | 0,01
|  | KSO: | [13 empty] | CC-CZ: | [16 empty] | 0,01
|  | Místo: | [13 empty] | Datum: |  | 30. 4. 2019 | [14 empty] | 0,01
0,01
|  | Zadavatel: | [13 empty] | IČ: | [16 empty] | 0,01
|  |  | Město Klatovy, nám. Míru 62, Klatovy I, 339 01 | [12 empty] | DIČ: | [16 empty] | 0,01
0,01
|  | Uchazeč: | [13 empty] | IČ: |  | Vyplň údaj | [14 empty] | 0,01
|  |  | Vyplň údaj | [12 empty] | DIČ: |  | Vyplň údaj | [14 empty] | 0,01
False
|  | Projektant: | [13 empty] | IČ: | [16 empty] | False
|  |  | Atelier U5 s.r.o., K Zaječímu vrchu 904, Klatovy | [12 empty] | DIČ: | [16 empty] | True
0,01
|  | Zpracovatel: | [13 empty] | IČ: | [16 empty] | 0,01
[16 empty] | DIČ: | [16 empty] | False
Poznámka:
Soupis prací je sestaven s využitím Cenové soustavy ÚRS. Položky, které pochází z této cenové soustavy, jsou ve sloupci 'Cenová soustava' označeny popisem 'CS ÚRS' a úrovní příslušného kalendářního pololetí. Veškeré další informace vymezující popis a podmínky použití těchto položek z Cenové soustavy, které nejsou uvedeny přímo v soupisu prací, jsou neomezeně dálkově k dispozici na www.cs-urs.cz, sekce Cenové a technické podmínky.
|  | Cena bez DPH | [13 empty] | 0
[8 empty] | Sazba daně |  |  | Základ daně |  |  |  |  | Výše daně
|  | DPH |  | základní |  |  |  | 21% |  |  | 0 |  |  |  |  | 0
|  |  |  | snížená |  |  |  | 15% |  |  | 0 |  |  |  |  | 0
|  |  |  | zákl. přenesená |  |  |  | 21% |  |  | 0 |  |  |  |  | 0
|  |  |  | sníž. přenesená |  |  |  | 15% |  |  | 0 |  |  |  |  | 0
|  |  |  | nulová |  |  |  | 0% |  |  | 0 |  |  |  |  | 0
|  | Cena s DPH | [6 empty] | v |  |  | CZK |  |  |  | 0
|  | Projektant | [11 empty] | Zpracovatel
|  | Datum a podpis: | [7 empty] | Razítko |  |  |  | Datum a podpis: |  |  | Razítko
|  | Objednavatel | [11 empty] | Uchazeč
|  | Datum a podpis: | [7 empty] | Razítko |  |  |  | Datum a podpis: |  |  | Razítko
REKAPITULACE OBJEKTŮ STAVBY A SOUPISŮ PRACÍ
| Kód: | [6 empty] | 13816-10
| Stavba: | [6 empty] | Klatovy bytový dům č. p. 391 392 393 - stavební úpravy
| Místo: | [13 empty] | Datum: |  | 30. 4. 2019
| Zadavatel: | [6 empty] | Město Klatovy, nám. Míru 62, Klatovy I, 339 01 | [6 empty] | Projektant: |  | Atelier U5 s.r.o., K Zaječímu vrchu 904, Klatovy |  |  | Informatívní údaje z listů zakázek
| Uchazeč: | [13 empty] | Zpracovatel:
| Kód |  |  |  | Popis | [7 empty] | Cena bez DPH [CZK] |  |  |  |  | Cena s DPH [CZK] | Typ | z toho Ostat. náklady [CZK] | DPH [CZK] | Normohodiny [h] | DPH základní [CZK] | DPH snížená [CZK] | DPH základní přenesená [CZK] | DPH snížená přenesená [CZK] | Základna DPH základní | Základna DPH snížená | Základna DPH zákl. přenesená | Základna DPH sníž. přenesená | Základna DPH nulová
| Náklady z rozpočtů | [11 empty] | 0 |  |  |  |  | 0 |  | 0 | 0 | 0 | 0 | 0 | 0 | 0 | 0 | 0 | 0 | 0 | 0 |  | D | 0 | ###NOIMPORT### | IMPORT | {466dd9d2-ae7b-4ea6-8126-41dd117d700f} | {00000000-0000-0000-0000-000000000000}
/ |  | 01-1 |  |  |  | SO 01-1 Bytový dům č. p. 391 - způsobilé náklady | [6 empty] | 0 |  |  |  |  | 0 | STA | 0 | 0 | 0 | 0 | 0 | 0 | 0 | 0 | 0 | 0 | 0 | 0 |  |  | 1 |  | IMPORT | {e1acac5a-52b2-4239-b0df-e3b60b9add49} | {466dd9d2-ae7b-4ea6-8126-41dd117d700f} | 1
/ |  | 01-2 |  |  |  | SO 01-2 Bytový dům č. p. 391 - nezpůsobilé náklady | [6 empty] | 0 |  |  |  |  | 0 | STA | 0 | 0 | 0 | 0 | 0 | 0 | 0 | 0 | 0 | 0 | 0 | 0 |  |  | 1 |  | IMPORT | {0959572b-bc8c-4d6f-95b8-feb228e2be0b} | {466dd9d2-ae7b-4ea6-8126-41dd117d700f} | 1
/ |  | 01-3 |  |  |  | SO 01-3 bytový dům č. p. 391 - způsobilé vedlejší | [6 empty] | 0 |  |  |  |  | 0 | STA | 0 | 0 | 0 | 0 | 0 | 0 | 0 | 0 | 0 | 0 | 0 | 0 |  |  | 1 |  | IMPORT | {c054b09a-bbb8-445f-ae5e-398ad6964a9e} | {466dd9d2-ae7b-4ea6-8126-41dd117d700f} | 1
/ |  | 02-1 |  |  |  | SO 02-1 Bytový dům č. p. 392 - způsobilé náklady | [6 empty] | 0 |  |  |  |  | 0 | STA | 0 | 0 | 0 | 0 | 0 | 0 | 0 | 0 | 0 | 0 | 0 | 0 |  |  | 1 |  | IMPORT | {592e84ce-0f4f-4621-9c9a-e03d1d258b46} | {466dd9d2-ae7b-4ea6-8126-41dd117d700f} | 1
/ |  | 02-2 |  |  |  | SO 02-2 Bytový dům č. p. 392 - nezpůsobilé náklady | [6 empty] | 0 |  |  |  |  | 0 | STA | 0 | 0 | 0 | 0 | 0 | 0 | 0 | 0 | 0 | 0 | 0 | 0 |  |  | 1 |  | IMPORT | {452c691d-105f-4329-b2d2-d61ec00163c4} | {466dd9d2-ae7b-4ea6-8126-41dd117d700f} | 1
/ |  | 02-3 |  |  |  | SO 02-3 Bytový dům č. p. 392 - způsobilé vedlejší | [6 empty] | 0 |  |  |  |  | 0 | STA | 0 | 0 | 0 | 0 | 0 | 0 | 0 | 0 | 0 | 0 | 0 | 0 |  |  | 1 |  | IMPORT | {76194864-9854-4683-8c3d-637053b040fb} | {466dd9d2-ae7b-4ea6-8126-41dd117d700f} | 1
/ |  | 03-1 |  |  |  | SO 03-1 Bytový dům č. p. 393 - způsobilé náklady | [6 empty] | 0 |  |  |  |  | 0 | STA | 0 | 0 | 0 | 0 | 0 | 0 | 0 | 0 | 0 | 0 | 0 | 0 |  |  | 1 |  | IMPORT | {53645f1b-9650-4827-84fc-963659dec16d} | {466dd9d2-ae7b-4ea6-8126-41dd117d700f} | 1
/ |  | 03-2 |  |  |  | SO 03-2 Bytový dům č. p. 393 - nezpůsobilé náklady | [6 empty] | 0 |  |  |  |  | 0 | STA | 0 | 0 | 0 | 0 | 0 | 0 | 0 | 0 | 0 | 0 | 0 | 0 |  |  | 1 |  | IMPORT | {7b8b6b36-fb81-4f7d-8e04-d7541fc99fed} | {466dd9d2-ae7b-4ea6-8126-41dd117d700f} | 1
/ |  | 03-3 |  |  |  | SO 03-3 Bytový dům č. p. 393 - způsobilé vedlejší | [6 empty] | 0 |  |  |  |  | 0 | STA | 0 | 0 | 0 | 0 | 0 | 0 | 0 | 0 | 0 | 0 | 0 | 0 |  |  | 1 |  | IMPORT | {c71b947d-58ef-4a5d-aed1-b193338c15a8} | {466dd9d2-ae7b-4ea6-8126-41dd117d700f} | 1

## 01-1 - SO 01-1 Bytový dům...
[18 empty] | {e1acac5a-52b2-4239-b0df-e3b60b9add49} | [5 empty] | B20 | B20 | 169,81 | 2
[18 empty] | 1 | [5 empty] | C20 | C20 | 173,43 | 2
| KRYCÍ LIST SOUPISU PRACÍ | [7 empty] | v --- níže se nacházejí doplnkové a pomocné údaje k sestavám --- v | [8 empty] | False | [5 empty] | D20 | D20 | 22,34 | 2
[24 empty] | E20 | E20 | 50,54 | 2
| Stavba: | [22 empty] | F20 | F20 | 67,03 | 2
|  | Klatovy bytový dům č. p. 391 392 393 - stavební úpravy | [21 empty] | G20 | G20 | 240,4 | 2
| Objekt: | [22 empty] | H20 | H20 | -29,99 | 2
|  | 01-1 - SO 01-1 Bytový dům č. p. 391 - způsobilé náklady | [21 empty] | I20 | I20 | 27,8 | 2
[24 empty] | J20 | J20 | 12,65 | 2
| KSO: |  |  |  |  | CC-CZ: | [17 empty] | K20 | K20 | 44,16 | 2
| Místo: |  |  |  |  | Datum: | 30. 4. 2019 | [16 empty] | A20 | A20 | 83,26 | 2
| Zadavatel: |  |  |  |  | IČ:
|  | Město Klatovy, nám. Míru 62, Klatovy I, 339 01 |  |  |  | DIČ:
| Uchazeč: |  |  |  |  | IČ: | Vyplň údaj
|  | Vyplň údaj |  |  |  | DIČ: | Vyplň údaj
| Projektant: |  |  |  |  | IČ:
|  | Atelier U5 s.r.o., K Zaječímu vrchu 904, Klatovy |  |  |  | DIČ:
| Zpracovatel: |  |  |  |  | IČ:
DIČ:
Poznámka:
| Cena bez DPH | [5 empty] | 0
|  |  | Základ daně |  |  | Sazba daně | Výše daně
| DPH | základní | 0 |  |  | 21% | 0
|  | snížená | 0 |  |  | 15% | 0
|  | zákl. přenesená | 0 |  |  | 21% | 0
|  | sníž. přenesená | 0 |  |  | 15% | 0
|  | nulová | 0 |  |  | 0% | 0
| Cena s DPH |  |  | v | CZK |  | 0
| Projektant |  |  | Zpracovatel
| Datum a podpis: |  | Razítko | Datum a podpis: |  |  | Razítko
| Objednavatel |  |  | Uchazeč
| Datum a podpis: |  | Razítko | Datum a podpis: |  |  | Razítko
REKAPITULACE ČLENĚNÍ SOUPISU PRACÍ
Stavba:
Klatovy bytový dům č. p. 391 392 393 - stavební úpravy
Objekt:
01-1 - SO 01-1 Bytový dům č. p. 391 - způsobilé náklady
Místo: | [5 empty] | Datum: | 30. 4. 2019
Zadavatel: |  |  | Město Klatovy, nám. Míru 62, Klatovy I, 339 01 |  |  | Projektant: | Atelier U5 s.r.o., K Zaječímu vrchu 904, Klatovy
Uchazeč: |  |  | Vyplň údaj |  |  | Zpracovatel:
Kód dílu - Popis | [6 empty] | Cena celkem [CZK]
Náklady ze soupisu prací | [6 empty] | 0 | [11 empty] | -1
| HSV - HSV | [5 empty] | 0
| 1 - Zemní práce | [5 empty] | 0
| 100 - Zednické výpomoce | [5 empty] | 0
| 2 - Zakládání | [5 empty] | 0
| 3 - Svislé a kompletní konstrukce | [5 empty] | 0
| 4 - Vodorovné konstrukce | [5 empty] | 0
| 6 - Úpravy povrchů, podlahy a osazování výplní | [5 empty] | 0
| 9 - Ostatní konstrukce a práce, bourání | [5 empty] | 0
| 997 - Přesun sutě | [5 empty] | 0
| 998 - Přesun hmot | [5 empty] | 0
| 01 - Ostatní práce | [5 empty] | 0
| PSV - Práce a dodávky PSV | [5 empty] | 0
| 711 - Izolace proti vodě, vlhkosti a plynům | [5 empty] | 0
| 712 - Povlakové krytiny | [5 empty] | 0
| 713 - Izolace tepelné | [5 empty] | 0
| 721 - Zdravotechnika - vnitřní kanalizace | [5 empty] | 0
| 723 - Zdravotechnika - vnitřní plynovod | [5 empty] | 0
| 733 - Ústřední vytápění - rozvodné potrubí | [5 empty] | 0
| 734 - Ústřední vytápění - armatury | [5 empty] | 0
| 735 - Ústřední vytápění - otopná tělesa | [5 empty] | 0
| 741-3 - Hromosvod - materiál | [5 empty] | 0
| 741-4 - Hromosvod - montáž | [5 empty] | 0
| 762 - Konstrukce tesařské | [5 empty] | 0
| 764 - Konstrukce klempířské | [5 empty] | 0
| 766 - Konstrukce truhlářské | [5 empty] | 0
| 767 - Konstrukce zámečnické | [5 empty] | 0
| 783 - Dokončovací práce - nátěry | [5 empty] | 0
| M - Práce a dodávky M | [5 empty] | 0
| 22-M - Montáže technologických zařízení pro dopravní stavby | [5 empty] | 0
SOUPIS PRACÍ
Stavba:
Klatovy bytový dům č. p. 391 392 393 - stavební úpravy
Objekt:
01-1 - SO 01-1 Bytový dům č. p. 391 - způsobilé náklady
Místo: | [5 empty] | Datum: | 30. 4. 2019
Zadavatel: |  |  | Město Klatovy, nám. Míru 62, Klatovy I, 339 01 |  |  | Projektant: | Atelier U5 s.r.o., K Zaječímu vrchu 904, Klatovy
Uchazeč: |  |  | Vyplň údaj |  |  | Zpracovatel:
PČ | Typ | Kód | Popis | MJ | Množství | J.cena [CZK] | Cena celkem [CZK] | Cenová soustava |  | DPH | J. Nh [h] | Nh celkem [h] | J. hmotnost [t] | Hmotnost celkem [t] | J. suť [t] | Suť Celkem [t]
Náklady soupisu celkem | [6 empty] | 0 |  |  |  |  | 0 |  | 209.218 |  | 102.1314 |  | D | -1 | [14 empty] | 0
| D | HSV | HSV |  |  |  | 0 |  |  |  |  | 0 |  | 168.1174 |  | 87.896 | 1 | D | 0 |  |  |  | ROZPOCET | [10 empty] | 0
| D | 1 | Zemní práce |  |  |  | 0 |  |  |  |  | 0 |  | 0 |  | 14.0327 | 4 | D | 1 |  |  |  | ROZPOCET | [10 empty] | 0
1 | K | 113106121 | Rozebrání dlažeb komunikací pro pěší s přemístěním hmot na skládku na vzdálenost do 3 m nebo s naložením na dopravní prostředek s ložem z kameniva nebo živice a | M2 | 55.03 |  | 0 | CS ÚRS 2019 01 |  | snížená |  | 0 | 0 | 0 | 0.255 | 14.0327 | 4 | K | 2 |  |  |  | ROZPOCET |  |  |  |  | 0 | 0 | 0 | 0 | 0 | 2 | 0 | 4 | -795867026
| VV | A1 | (32.60+11.575*1.09+18.77+18.93+11.925+1.12)*0.50+7.05 |  | 55.03 | [12 empty] | VV | 2 | 2 | True | 1 | ROZPOCET
2 | K | 131201102 | Hloubení nezapažených jam a zářezů s urovnáním dna do předepsaného profilu a spádu v hornině tř. 3 přes 100 do 1 000 m3 | M3 | 240.07 |  | 0 | CS ÚRS 2019 01 |  | snížená |  | 0 | 0 | 0 | 0 | 0 | 4 | K | 2 |  |  |  | ROZPOCET |  |  |  |  | 0 | 0 | 0 | 0 | 0 | 2 | 0 | 4 | -562794414
| VV | A2 | 13.50*9.80*1.20+2.50*7.50*1.10+7.80*5.50*1.20+9.20 |  | 240.07 | [12 empty] | VV | 2 | 2 | True | 1 | ROZPOCET
3 | K | 131201109 | Hloubení nezapažených jam a zářezů s urovnáním dna do předepsaného profilu a spádu Příplatek k cenám za lepivost horniny tř. 3 | M3 | 240.07 |  | 0 | CS ÚRS 2019 01 |  | snížená |  | 0 | 0 | 0 | 0 | 0 | 4 | K | 2 |  |  |  | ROZPOCET |  |  |  |  | 0 | 0 | 0 | 0 | 0 | 2 | 0 | 4 | -1475192907
| VV | A3 | 13.50*9.80*1.20+2.50*7.50*1.10+7.80*5.50*1.20+9.20 |  | 240.07 | [12 empty] | VV | 2 | 2 | True | 1 | ROZPOCET
4 | K | 162201101 | Vodorovné přemístění výkopku nebo sypaniny po suchu na obvyklém dopravním prostředku, bez naložení výkopku, avšak se složením bez rozhrnutí z horniny tř. 1 až 4 | M3 | 433.16 |  | 0 | CS ÚRS 2019 01 |  | snížená |  | 0 | 0 | 0 | 0 | 0 | 4 | K | 2 |  |  |  | ROZPOCET |  |  |  |  | 0 | 0 | 0 | 0 | 0 | 2 | 0 | 4 | 88413978
| VV |  | ""na meziskládku" | [14 empty] | VV | 2 | 1 | True | 0 | ROZPOCET
| VV | A4 | 40.50*1.10*1.80+25.80*1.20*1.50+25.80*1.80*1.50+20.29 |  | 216.58 | [12 empty] | VV | 2 | 2 | True | 0 | ROZPOCET
| VV |  | ""zpět na zásyp" | [14 empty] | VV | 2 | 1 | True | 0 | ROZPOCET
| VV | B4 | 40.50*1.10*1.80+25.80*1.20*1.50+25.80*1.80*1.50+20.29 |  | 216.58 | [12 empty] | VV | 2 | 2 | True | 0 | ROZPOCET
| VV |  | Součet |  | 433.16 | [12 empty] | VV | 2 | 4 | True | 1 | ROZPOCET
5 | K | 162701101 | Vodorovné přemístění výkopku nebo sypaniny po suchu na obvyklém dopravním prostředku, bez naložení výkopku, avšak se složením bez rozhrnutí z horniny tř. 1 až 4 | M3 | 26.94 |  | 0 | CS ÚRS 2019 01 |  | snížená |  | 0 | 0 | 0 | 0 | 0 | 4 | K | 2 |  |  |  | ROZPOCET |  |  |  |  | 0 | 0 | 0 | 0 | 0 | 2 | 0 | 4 | -539962974
| VV |  | ""obyp drenáží" | [14 empty] | VV | 2 | 1 | True | 0 | ROZPOCET
| VV | A5 | (33.60+11.175+11.255+18.98+18.93)*0.50*0.50+3.45 |  | 26.94 | [12 empty] | VV | 2 | 2 | True | 1 | ROZPOCET
6 | K | 167101101 | Nakládání, skládání a překládání neulehlého výkopku nebo sypaniny nakládání, množství do 100 m3, z hornin tř. 1 až 4 | M3 | 216.58 |  | 0 | CS ÚRS 2019 01 |  | snížená |  | 0 | 0 | 0 | 0 | 0 | 4 | K | 2 |  |  |  | ROZPOCET |  |  |  |  | 0 | 0 | 0 | 0 | 0 | 2 | 0 | 4 | 1286479091
| VV |  | ""pro zásyp" | [14 empty] | VV | 2 | 1 | True | 0 | ROZPOCET
| VV | A6 | 40.50*1.10*1.80+25.80*1.20*1.50+25.80*1.80*1.50+20.29 |  | 216.58 | [12 empty] | VV | 2 | 2 | True | 1 | ROZPOCET
7 | K | 171201201 | Uložení sypaniny na skládky | M3 | 26.94 |  | 0 | CS ÚRS 2019 01 |  | snížená |  | 0 | 0 | 0 | 0 | 0 | 4 | K | 2 |  |  |  | ROZPOCET |  |  |  |  | 0 | 0 | 0 | 0 | 0 | 2 | 0 | 4 | 1443309895
| VV |  | ""obyp drenáží" | [14 empty] | VV | 2 | 1 | True | 0 | ROZPOCET
| VV | A7 | (33.60+11.175+11.255+18.98+18.93)*0.50*0.50+3.45 |  | 26.94 | [12 empty] | VV | 2 | 2 | True | 1 | ROZPOCET
8 | K | 174101101 | Zásyp sypaninou z jakékoliv horniny s uložením výkopku ve vrstvách se zhutněním jam, šachet, rýh nebo kolem objektů v těchto vykopávkách | M3 | 216.58 |  | 0 | CS ÚRS 2019 01 |  | snížená |  | 0 | 0 | 0 | 0 | 0 | 4 | K | 2 |  |  |  | ROZPOCET |  |  |  |  | 0 | 0 | 0 | 0 | 0 | 2 | 0 | 4 | -620276195
| VV | A8 | 40.50*1.10*1.80+25.80*1.20*1.50+25.80*1.80*1.50+20.29 |  | 216.58 | [12 empty] | VV | 2 | 2 | True | 1 | ROZPOCET
| D | 100 | Zednické výpomoce |  |  |  | 0 |  |  |  |  | 0 |  | 0 |  | 0 | 4 | D | 1 |  |  |  | ROZPOCET | [10 empty] | 0
9 | K | 100 101 | zednické výpomoce | HOD | 107 |  | 0 | vlastní |  | snížená |  | 0 | 0 | 0 | 0 | 0 | 4 | K | 2 |  |  |  | ROZPOCET |  |  |  |  | 0 | 0 | 0 | 0 | 0 | 2 | 0 | 4 | 1400078551
| VV | A9 | "stavební práce-odhad" 107 |  | 107 | [12 empty] | VV | 2 | 2 | True | 1 | ROZPOCET
| D | 2 | Zakládání |  |  |  | 0 |  |  |  |  | 0 |  | 45.0729 |  | 0 | 4 | D | 1 |  |  |  | ROZPOCET | [10 empty] | 0
10 | K | 211561111 | Výplň kamenivem do rýh odvodňovacích žeber nebo trativodů bez zhutnění, s úpravou povrchu výplně kamenivem hrubým drceným frakce 4 až 16 mm | M3 | 26.94 |  | 0 | CS ÚRS 2019 01 |  | snížená |  | 0 | 1.665 | 44.8551 | 0 | 0 | 4 | K | 2 |  |  |  | ROZPOCET |  |  |  |  | 0 | 0 | 0 | 0 | 0 | 2 | 0 | 4 | -1906458207
| VV |  | ""obyp drenáží" | [14 empty] | VV | 2 | 1 | True | 0 | ROZPOCET
| VV | A10 | (33.60+11.175+11.255+18.98+18.93)*0.50*0.50+3.45 |  | 26.94 | [12 empty] | VV | 2 | 2 | True | 1 | ROZPOCET
11 | K | 211971110 | Zřízení opláštění výplně z geotextilie odvodňovacích žeber nebo trativodů v rýze nebo zářezu se stěnami šikmými o sklonu do 1:2 | M2 | 269.95 |  | 0 | CS ÚRS 2019 01 |  | snížená |  | 0 | 0.00017 | 0.045892 | 0 | 0 | 4 | K | 2 |  |  |  | ROZPOCET |  |  |  |  | 0 | 0 | 0 | 0 | 0 | 2 | 0 | 4 | -1177961991
| VV |  | ""kolem drenáže" | [14 empty] | VV | 2 | 1 | True | 0 | ROZPOCET
| VV | A11 | (33.60+11.175+11.255+18.98+18.93)*2.80+6.92 |  | 269.95 | [12 empty] | VV | 2 | 2 | True | 1 | ROZPOCET
12 | M | 693111460 | geotextilie netkaná PP 300g/m2 | M2 | 310.44 |  | 0 | CS ÚRS 2019 01 |  | snížená |  | 0 | 0.0003 | 0.093132 | 0 | 0 | 8 | M | 2 |  |  |  | ROZPOCET |  |  |  |  | 0 | 0 | 0 | 0 | 0 | 2 | 0 | 4 | -1650345631
| VV | A12 | 269.95*1.15 |  | 310.44 | [12 empty] | VV | 2 | 2 | True | 1 | ROZPOCET
13 | K | 212755215 | Trativody bez lože z drenážních trubek plastových flexibilních D 125 mm | m | 107.89 |  | 0 | CS ÚRS 2019 01 |  | snížená |  | 0 | 0.00073 | 0.07876 | 0 | 0 | 512 | K | 2 |  |  |  | ROZPOCET |  |  |  |  | 0 | 0 | 0 | 0 | 0 | 2 | 0 | 512 | 1301087435
| PSC |  | Poznámka k souboru cen: 1. Ceny jsou určeny pro uložení drenážních trubek do výkopu bez lože a obsypu. 2. Trativody včetně lože a obsypu trubek se ocení cenami souboru cen 212 75-2 . Trativody z drenážních trubek katalogu 827-1 Vedení trubní dálková a přípojná – vodovody a kanalizace. | [14 empty] | PSC | 2
| VV |  | (33.60+11.175+11.255+18.98+28.93)+3.95 |  | 107.89 | [12 empty] | VV | 2 | 2 | True | 1 | ROZPOCET
| D | 3 | Svislé a kompletní konstrukce |  |  |  | 0 |  |  |  |  | 0 |  | 0.12622 |  | 0.0020334 | 4 | D | 1 |  |  |  | ROZPOCET | [10 empty] | 0
14 | K | 319202112 | Dodatečná izolace zdiva injektáží nízkotlakou metodou silikonovou mikroemulzí, tloušťka zdiva přes 150 do 300 mm | M | 88.9 |  | 0 | CS ÚRS 2019 01 |  | snížená |  | 0 | 0.00039 | 0.034671 | 1e-05 | 0.000889 | 4 | K | 2 |  |  |  | ROZPOCET |  |  |  |  | 0 | 0 | 0 | 0 | 0 | 2 | 0 | 4 | -1616702908
| VV |  | ""suterén" | [14 empty] | VV | 2 | 1 | True | 0 | ROZPOCET
| VV | A14 | 31.60+4.00*2+3.30+9.20+3.30+5.60+11.6 |  | 72.6 | [12 empty] | VV | 2 | 2 | True | 0 | ROZPOCET
| VV | B14 | 6.30+2.00*2+1.30*2+3.40 |  | 16.3 | [12 empty] | VV | 2 | 2 | True | 0 | ROZPOCET
| VV |  | Součet |  | 88.9 | [12 empty] | VV | 2 | 4 | True | 1 | ROZPOCET
15 | K | 319202114 | Dodatečná izolace zdiva injektáží nízkotlakou metodou silikonovou mikroemulzí, tloušťka zdiva přes 450 do 600 mm | M | 114.44 |  | 0 | CS ÚRS 2019 01 |  | snížená |  | 0 | 0.0008 | 0.091552 | 1e-05 | 0.0011444 | 4 | K | 2 |  |  |  | ROZPOCET |  |  |  |  | 0 | 0 | 0 | 0 | 0 | 2 | 0 | 4 | 1958650427
| VV |  | ""suterén" | [14 empty] | VV | 2 | 1 | True | 0 | ROZPOCET
| VV | A15 | 32.60+8.70*2+1.60*2+18.82+8.80+18.77+14.85 |  | 114.44 | [12 empty] | VV | 2 | 2 | True | 1 | ROZPOCET
| D | 4 | Vodorovné konstrukce |  |  |  | 0 |  |  |  |  | 0 |  | 1.4267 |  | 0 | 4 | D | 1 |  |  |  | ROZPOCET | [10 empty] | 0
16 | K | 451971111 | Položení podkladní vrstvy z geotextilie v rovině nebo ve svahu, s přesahem jednotlivých pásů 150 mm, s uchycením v terénu sponami z bet. oceli a za plůtky hřeby | M2 | 532.34 |  | 0 | CS ÚRS 2019 01 |  | snížená |  | 0 | 0.00235 | 1.251 | 0 | 0 | 4 | K | 2 |  |  |  | ROZPOCET |  |  |  |  | 0 | 0 | 0 | 0 | 0 | 2 | 0 | 4 | -660332521
| VV |  | ""zakrytí terénu kolem objektu" | [14 empty] | VV | 2 | 1 | True | 0 | ROZPOCET
| VV | A16 | (32.60+18.82+17.70+14.85)*6.00+28.52 |  | 532.34 | [12 empty] | VV | 2 | 2 | True | 1 | ROZPOCET
17 | M | 693111460 | geotextilie netkaná PP 300g/m2 | M2 | 585.57 |  | 0 | CS ÚRS 2019 01 |  | snížená |  | 0 | 0.0003 | 0.17567 | 0 | 0 | 8 | M | 2 |  |  |  | ROZPOCET |  |  |  |  | 0 | 0 | 0 | 0 | 0 | 2 | 0 | 4 | 465666411
| VV | A17 | 532.34*1.10 |  | 585.57 | [12 empty] | VV | 2 | 2 | True | 1 | ROZPOCET
| D | 6 | Úpravy povrchů, podlahy a osazování výplní |  |  |  | 0 |  |  |  |  | 0 |  | 121.4435 |  | 0 | 4 | D | 1 |  |  |  | ROZPOCET | [10 empty] | 0
18 | K | 612325302 | Vápenocementová omítka ostění nebo nadpraží štuková | M2 | 335.35 |  | 0 | CS ÚRS 2019 01 |  | snížená |  | 0 | 0.03358 | 11.2611 | 0 | 0 | 4 | K | 2 |  |  |  | ROZPOCET |  |  |  |  | 0 | 0 | 0 | 0 | 0 | 2 | 0 | 4 | -448790777
| VV |  | ""špalety" | [14 empty] | VV | 2 | 1 | True | 0 | ROZPOCET
| VV | A18 | (4.58+1.52*2)*0.50*64+(1.18+1.17*2)*0.50*6+(1.18+1.17*2)*0.50*6+(1.54+3.80*2)*0.50+14.1 |  | 283.63 | [12 empty] | VV | 2 | 2 | True | 0 | ROZPOCET
| VV | B18 | (1.58+1.52*2)*0.50*6+(0.86+0.98*2)*0.50+(1.76+5.10*2)*0.50+(1.515+2.79*2)*0.50+26.92 |  | 51.72 | [12 empty] | VV | 2 | 2 | True | 0 | ROZPOCET
| VV |  | Součet |  | 335.35 | [12 empty] | VV | 2 | 4 | True | 1 | ROZPOCET
19 | K | 612821012 | Sanační omítka vnitřních ploch stěn pro vlhké a zasolené zdivo, prováděná ve dvou vrstvách, tl. jádrové omítky do 30 mm ručně štuková | M2 | 913.57 |  | 0 | CS ÚRS 2019 01 |  | snížená |  | 0 | 0.0345 | 31.5182 | 0 | 0 | 4 | K | 2 |  |  |  | ROZPOCET |  |  |  |  | 0 | 0 | 0 | 0 | 0 | 2 | 0 | 4 | -2097310700
| VV |  | ""suterén" | [14 empty] | VV | 2 | 1 | True | 0 | ROZPOCET
| VV | A19 | (32.60-0.50*2-0.30)*2.66 |  | 83.26 | [12 empty] | VV | 2 | 2 | True | 0 | ROZPOCET
| VV | B19 | 4.00*2.66*6*2.66 |  | 169.81 | [12 empty] | VV | 2 | 2 | True | 0 | ROZPOCET
| VV | C19 | 32.60*2.66*2 |  | 173.43 | [12 empty] | VV | 2 | 2 | True | 0 | ROZPOCET
| VV | D19 | 4.20*2.66*2 |  | 22.34 | [12 empty] | VV | 2 | 2 | True | 0 | ROZPOCET
| VV | E19 | (6.00*2+3.50*2)*2.66 |  | 50.54 | [12 empty] | VV | 2 | 2 | True | 0 | ROZPOCET
| VV | F19 | (3.40*2+9.20*2)*2.66 |  | 67.03 | [12 empty] | VV | 2 | 2 | True | 0 | ROZPOCET
| VV | G19 | (18.40+9.00+18.20)*2.66+119.1 |  | 240.4 | [12 empty] | VV | 2 | 2 | True | 0 | ROZPOCET
| VV |  | ""odpočet otvorů! | [14 empty] | VV | 2 | 1 | True | 0 | ROZPOCET
| VV | H19 | -(0.88*0.70*14+1.10*0.70+1.58*0.70*4+1.18*0.70+1.58*1.10*4+1.18*1.10+0.60*1.97*2*3) |  | -29.99 | [12 empty] | VV | 2 | 2 | True | 0 | ROZPOCET
| VV |  | ""špalety" | [14 empty] | VV | 2 | 1 | True | 0 | ROZPOCET
| VV | I19 | (0.88+0.70*2)*0.60*14+(1.10+0.70*2)*0.60+(1.58+0.70*2)*0.60*4 |  | 27.8 | [12 empty] | VV | 2 | 2 | True | 0 | ROZPOCET
| VV | J19 | (1.18+0.70*2)*0.60+(1.58+1.10*2)*0.60*4+(1.18+1.10*2)*0.60 |  | 12.65 | [12 empty] | VV | 2 | 2 | True | 0 | ROZPOCET
| VV | K19 | (6.60+2.00*2+1.40*2+3.20)*2.66 |  | 44.16 | [12 empty] | VV | 2 | 2 | True | 0 | ROZPOCET
| VV | L19 | (1.80+1.40)*2*2.66*2+(1.90+1.50)*2*2.66 |  | 52.14 | [12 empty] | VV | 2 | 2 | True | 0 | ROZPOCET
| VV |  | Součet |  | 913.57 | [12 empty] | VV | 2 | 4 | True | 1 | ROZPOCET
20 | K | 612821031 | Sanační omítka vnitřních ploch stěn vyrovnávací vrstva, prováděná v tl. do 20 mm ručně | M2 | 913.57 |  | 0 | CS ÚRS 2019 01 |  | snížená |  | 0 | 0.016 | 14.6171 | 0 | 0 | 4 | K | 2 |  |  |  | ROZPOCET |  |  |  |  | 0 | 0 | 0 | 0 | 0 | 2 | 0 | 4 | -1215160690
| VV |  | ""suterén" | [14 empty] | VV | 2 | 1 | True | 0 | ROZPOCET
| VV | A20 | (32.60-0.50*2-0.30)*2.66 |  | 83.26 | [12 empty] | VV | 2 | 2 | True | 0 | ROZPOCET
| VV | B20 | 4.00*2.66*6*2.66 |  | 169.81 | [12 empty] | VV | 2 | 2 | True | 0 | ROZPOCET
| VV | C20 | 32.60*2.66*2 |  | 173.43 | [12 empty] | VV | 2 | 2 | True | 0 | ROZPOCET
| VV | D20 | 4.20*2.66*2 |  | 22.34 | [12 empty] | VV | 2 | 2 | True | 0 | ROZPOCET
| VV | E20 | (6.00*2+3.50*2)*2.66 |  | 50.54 | [12 empty] | VV | 2 | 2 | True | 0 | ROZPOCET
| VV | F20 | (3.40*2+9.20*2)*2.66 |  | 67.03 | [12 empty] | VV | 2 | 2 | True | 0 | ROZPOCET
| VV | G20 | (18.40+9.00+18.20)*2.66+119.1 |  | 240.4 | [12 empty] | VV | 2 | 2 | True | 0 | ROZPOCET
| VV |  | ""odpočet otvorů! | [14 empty] | VV | 2 | 1 | True | 0 | ROZPOCET
| VV | H20 | -(0.88*0.70*14+1.10*0.70+1.58*0.70*4+1.18*0.70+1.58*1.10*4+1.18*1.10+0.60*1.97*2*3) |  | -29.99 | [12 empty] | VV | 2 | 2 | True | 0 | ROZPOCET
| VV |  | ""špalety" | [14 empty] | VV | 2 | 1 | True | 0 | ROZPOCET
| VV | I20 | (0.88+0.70*2)*0.60*14+(1.10+0.70*2)*0.60+(1.58+0.70*2)*0.60*4 |  | 27.8 | [12 empty] | VV | 2 | 2 | True | 0 | ROZPOCET
| VV | J20 | (1.18+0.70*2)*0.60+(1.58+1.10*2)*0.60*4+(1.18+1.10*2)*0.60 |  | 12.65 | [12 empty] | VV | 2 | 2 | True | 0 | ROZPOCET
| VV | K20 | (6.60+2.00*2+1.40*2+3.20)*2.66 |  | 44.16 | [12 empty] | VV | 2 | 2 | True | 0 | ROZPOCET
| VV | L20 | (1.80+1.40)*2*2.66*2+(1.90+1.50)*2*2.66 |  | 52.14 | [12 empty] | VV | 2 | 2 | True | 0 | ROZPOCET
| VV | M20 | "Celkem: A20+B20+C20+D20+E20+F20+G20+H20+I20+J20+K20+L20" | [14 empty] | VV | 2 | 1 | True | 0 | ROZPOCET
| VV |  | Součet |  | 913.57 | [12 empty] | VV | 2 | 4 | True | 1 | ROZPOCET
21 | K | 619991011 | Zakrytí vnitřních ploch před znečištěním včetně pozdějšího odkrytí konstrukcí a prvků obalením fólií a přelepením páskou | M2 | 277.45 |  | 0 | CS ÚRS 2019 01 |  | snížená |  | 0 | 0 | 0 | 0 | 0 | 4 | K | 2 |  |  |  | ROZPOCET |  |  |  |  | 0 | 0 | 0 | 0 | 0 | 2 | 0 | 4 | -2103580536
| VV |  | ""suterén" | [14 empty] | VV | 2 | 1 | True | 0 | ROZPOCET
| VV | A21 | 0.88*0.70*14+1.10*0.70+1.58*0.70*4+1.18*0.70+1.58*1.10*4+1.18*1.10*2 |  | 24.19 | [12 empty] | VV | 2 | 2 | True | 0 | ROZPOCET
| VV |  | ""1.NP" | [14 empty] | VV | 2 | 1 | True | 0 | ROZPOCET
| VV | B21 | 1.58*1.52*20+1.58*1.52+1.54*3.80 |  | 56.29 | [12 empty] | VV | 2 | 2 | True | 0 | ROZPOCET
| VV | C21 | 1.18*1.17*2+1.18*1.17*2+1.76*5.00+1.515*2.79 |  | 18.55 | [12 empty] | VV | 2 | 2 | True | 0 | ROZPOCET
| VV |  | ""2.NP" | [14 empty] | VV | 2 | 1 | True | 0 | ROZPOCET
| VV | D21 | 1.58*1.52*22+1.58*1.52+1.54*6.09+1.18*1.17*2+1.18*1.17*2+1.76*5.10+36.15 |  | 115.26 | [12 empty] | VV | 2 | 2 | True | 0 | ROZPOCET
| VV |  | ""3.NP" | [14 empty] | VV | 2 | 1 | True | 0 | ROZPOCET
| VV | E21 | 1.58*1.52*22+1.58*1.52*2+1.18*1.17*2+1.18*1.17*2 |  | 63.16 | [12 empty] | VV | 2 | 2 | True | 0 | ROZPOCET
| VV |  | Součet |  | 277.45 | [12 empty] | VV | 2 | 4 | True | 1 | ROZPOCET
22 | K | 622131121 | Podkladní a spojovací vrstva vnějších omítaných ploch penetrace akrylát-silikonová nanášená ručně stěn | M2 | 926.94 |  | 0 | CS ÚRS 2019 01 |  | snížená |  | 0 | 0.00026 | 0.241 | 0 | 0 | 4 | K | 2 |  |  |  | ROZPOCET |  |  |  |  | 0 | 0 | 0 | 0 | 0 | 2 | 0 | 4 | 905876988
| VV |  | ""jihovýchod" | [14 empty] | VV | 2 | 1 | True | 0 | ROZPOCET
| VV | A22 | 32.60*11.60+121.65 |  | 499.81 | [12 empty] | VV | 2 | 2 | True | 0 | ROZPOCET
| VV |  | ""severovýchod" | [14 empty] | VV | 2 | 1 | True | 0 | ROZPOCET
| VV | B22 | (10.255+1.12)*11.40 |  | 129.68 | [12 empty] | VV | 2 | 2 | True | 0 | ROZPOCET
| VV |  | ""jihovýchod" | [14 empty] | VV | 2 | 1 | True | 0 | ROZPOCET
| VV | C22 | (10.175+1.09)*11.40 |  | 128.42 | [12 empty] | VV | 2 | 2 | True | 0 | ROZPOCET
| VV |  | ""severozápad" | [14 empty] | VV | 2 | 1 | True | 0 | ROZPOCET
| VV | D22 | 18.93*11.00 |  | 208.23 | [12 empty] | VV | 2 | 2 | True | 0 | ROZPOCET
| VV |  | ""jihozápad" | [14 empty] | VV | 2 | 1 | True | 0 | ROZPOCET
| VV | E22 | 18.77*9.80 |  | 183.95 | [12 empty] | VV | 2 | 2 | True | 0 | ROZPOCET
| VV |  | ""odpočet otvorů" | [14 empty] | VV | 2 | 1 | True | 0 | ROZPOCET
| VV |  | ""1.NP" | [14 empty] | VV | 2 | 1 | True | 0 | ROZPOCET
| VV | F22 | -(1.58*1.52*20+1.58*1.52+1.54*3.80) |  | -56.29 | [12 empty] | VV | 2 | 2 | True | 0 | ROZPOCET
| VV | G22 | -(1.18*1.17*2+1.18*1.17*2+1.76*5.00+1.515*2.79) |  | -18.55 | [12 empty] | VV | 2 | 2 | True | 0 | ROZPOCET
| VV |  | ""2.NP" | [14 empty] | VV | 2 | 1 | True | 0 | ROZPOCET
| VV | H22 | -(1.58*1.52*22+1.58*1.52+1.54*6.09+1.18*1.17*2+1.18*1.17*2+1.76*5.10) |  | -79.11 | [12 empty] | VV | 2 | 2 | True | 0 | ROZPOCET
| VV |  | ""3.NP" | [14 empty] | VV | 2 | 1 | True | 0 | ROZPOCET
| VV | I22 | -(1.58*1.52*22+1.58*1.52*2+1.18*1.17*2+1.18*1.17*2)-6.04 |  | -69.2 | [12 empty] | VV | 2 | 2 | True | 0 | ROZPOCET
| VV |  | Součet |  | 926.94 | [12 empty] | VV | 2 | 4 | True | 1 | ROZPOCET
23 | K | 622142001 | Potažení vnějších ploch pletivem v ploše nebo pruzích, na plném podkladu sklovláknitým vtlačením do tmelu stěn | M2 | 90.96 |  | 0 | CS ÚRS 2019 01 |  | snížená |  | 0 | 0.00438 | 0.3984 | 0 | 0 | 4 | K | 2 |  |  |  | ROZPOCET |  |  |  |  | 0 | 0 | 0 | 0 | 0 | 2 | 0 | 4 | -308980466
| VV |  | ""sokl" | [14 empty] | VV | 2 | 1 | True | 0 | ROZPOCET
| VV |  | ""jihovýchod" | [14 empty] | VV | 2 | 1 | True | 0 | ROZPOCET
| VV | A23 | 32.60*(1.40+0.80)/2 |  | 35.86 | [12 empty] | VV | 2 | 2 | True | 0 | ROZPOCET
| VV |  | ""severovýchod" | [14 empty] | VV | 2 | 1 | True | 0 | ROZPOCET
| VV | B23 | (10.255+1.12)*(1.20+0.80)/2 |  | 11.38 | [12 empty] | VV | 2 | 2 | True | 0 | ROZPOCET
| VV |  | ""jihovýchod" | [14 empty] | VV | 2 | 1 | True | 0 | ROZPOCET
| VV | C23 | (10.175+1.09)*(1.40+1.20)/2 |  | 14.64 | [12 empty] | VV | 2 | 2 | True | 0 | ROZPOCET
| VV |  | ""severozápad" | [14 empty] | VV | 2 | 1 | True | 0 | ROZPOCET
| VV | D23 | 18.93*0.80 |  | 15.14 | [12 empty] | VV | 2 | 2 | True | 0 | ROZPOCET
| VV |  | ""jihozápad" | [14 empty] | VV | 2 | 1 | True | 0 | ROZPOCET
| VV | E23 | 18.77*1.40+11.85 |  | 38.13 | [12 empty] | VV | 2 | 2 | True | 0 | ROZPOCET
| VV |  | ""odpočet otvorů" | [14 empty] | VV | 2 | 1 | True | 0 | ROZPOCET
| VV |  | ""suterén" | [14 empty] | VV | 2 | 1 | True | 0 | ROZPOCET
| VV | F23 | -(0.88*0.70*14+1.10*0.70+1.58*0.70*4+1.18*0.70+1.58*1.10*4+1.18*1.10*2) |  | -24.19 | [12 empty] | VV | 2 | 2 | True | 0 | ROZPOCET
| VV |  | Součet |  | 90.96 | [12 empty] | VV | 2 | 4 | True | 1 | ROZPOCET
24 | K | 622142001.1 | Potažení vnějších ploch pletivem v ploše nebo pruzích, na plném podkladu sklovláknitým vtlačením do tmelu stěn | M2 | 108.29 |  | 0 | CS ÚRS 2019 01 |  | snížená |  | 0 | 0.00438 | 0.47431 | 0 | 0 | 4 | K | 2 |  |  |  | ROZPOCET |  |  |  |  | 0 | 0 | 0 | 0 | 0 | 2 | 0 | 4 | -1036701764
| VV |  | ""špalety" | [14 empty] | VV | 2 | 1 | True | 0 | ROZPOCET
| VV | A24 | (4.58+1.52*2)*0.16*64+(1.18+1.17*2)*0.16*6+(1.18+1.17*2)*0.16*6+(1.54+3.80*2)*0.16+14.1 |  | 100.35 | [12 empty] | VV | 2 | 2 | True | 0 | ROZPOCET
| VV | B24 | (1.58+1.52*2)*0.16*6+(0.86+0.98*2)*0.16+(1.76+5.10*2)*0.16+(1.515+2.79*2)*0.16 |  | 7.94 | [12 empty] | VV | 2 | 2 | True | 0 | ROZPOCET
| VV |  | Součet |  | 108.29 | [12 empty] | VV | 2 | 4 | True | 1 | ROZPOCET
25 | K | 622221031 | Montáž kontaktního zateplení z desek z minerální vlny s podélnou orientací vláken na vnější stěny, tloušťky desek přes 120 do 160 mm | M2 | 932.98 |  | 0 | CS ÚRS 2019 01 |  | snížená |  | 0 | 0.00944 | 8.8073 | 0 | 0 | 4 | K | 2 |  |  |  | ROZPOCET |  |  |  |  | 0 | 0 | 0 | 0 | 0 | 2 | 0 | 4 | -721243259
| VV |  | ""jihovýchod" | [14 empty] | VV | 2 | 1 | True | 0 | ROZPOCET
| VV | A25 | 32.60*11.60+121.65 |  | 499.81 | [12 empty] | VV | 2 | 2 | True | 0 | ROZPOCET
| VV |  | ""severovýchod" | [14 empty] | VV | 2 | 1 | True | 0 | ROZPOCET
| VV | B25 | (10.255+1.12)*11.40 |  | 129.68 | [12 empty] | VV | 2 | 2 | True | 0 | ROZPOCET
| VV |  | ""jihovýchod" | [14 empty] | VV | 2 | 1 | True | 0 | ROZPOCET
| VV | C25 | (10.175+1.09)*11.40 |  | 128.42 | [12 empty] | VV | 2 | 2 | True | 0 | ROZPOCET
| VV |  | ""severozápad" | [14 empty] | VV | 2 | 1 | True | 0 | ROZPOCET
| VV | D25 | 18.93*11.00 |  | 208.23 | [12 empty] | VV | 2 | 2 | True | 0 | ROZPOCET
| VV |  | ""jihozápad" | [14 empty] | VV | 2 | 1 | True | 0 | ROZPOCET
| VV | E25 | 18.77*9.80 |  | 183.95 | [12 empty] | VV | 2 | 2 | True | 0 | ROZPOCET
| VV |  | ""odpočet otvorů" | [14 empty] | VV | 2 | 1 | True | 0 | ROZPOCET
| VV |  | ""1.NP" | [14 empty] | VV | 2 | 1 | True | 0 | ROZPOCET
| VV | F25 | -(1.58*1.52*20+1.58*1.52+1.54*3.80) |  | -56.29 | [12 empty] | VV | 2 | 2 | True | 0 | ROZPOCET
| VV | G25 | -(1.18*1.17*2+1.18*1.17*2+1.76*5.00+1.515*2.79) |  | -18.55 | [12 empty] | VV | 2 | 2 | True | 0 | ROZPOCET
| VV |  | ""2.NP" | [14 empty] | VV | 2 | 1 | True | 0 | ROZPOCET
| VV | H25 | -(1.58*1.52*22+1.58*1.52+1.54*6.09+1.18*1.17*2+1.18*1.17*2+1.76*5.10) |  | -79.11 | [12 empty] | VV | 2 | 2 | True | 0 | ROZPOCET
| VV |  | ""3.NP" | [14 empty] | VV | 2 | 1 | True | 0 | ROZPOCET
| VV | I25 | -(1.58*1.52*22+1.58*1.52*2+1.18*1.17*2+1.18*1.17*2) |  | -63.16 | [12 empty] | VV | 2 | 2 | True | 0 | ROZPOCET
| VV |  | Součet |  | 932.98 | [12 empty] | VV | 2 | 4 | True | 1 | ROZPOCET
26 | M | 63141424 | deska izolační minerální pro fasády podélné vlákno tl 160mm | M2 | 951.64 |  | 0 | CS ÚRS 2019 01 |  | snížená |  | 0 | 0.025 | 23.791 | 0 | 0 | 8 | M | 2 |  |  |  | ROZPOCET |  |  |  |  | 0 | 0 | 0 | 0 | 0 | 2 | 0 | 4 | 1327056016
| VV | A26 | 932.98 |  | 932.98 | [12 empty] | VV | 2 | 2 | True | 0 | ROZPOCET
| VV | B26 | 932.98*1.02 "Přepočtené koeficientem množství |  | 951.64 | [12 empty] | VV | 2 | 2 | True | 1 | ROZPOCET
27 | K | 622252001 | Montáž lišt kontaktního zateplení zakládacích soklových připevněných hmoždinkami | M | 104.44 |  | 0 | CS ÚRS 2019 01 |  | snížená |  | 0 | 6e-05 | 0.0062664 | 0 | 0 | 4 | K | 2 |  |  |  | ROZPOCET |  |  |  |  | 0 | 0 | 0 | 0 | 0 | 2 | 0 | 4 | 1403427707
| VV |  | ""sokl" | [14 empty] | VV | 2 | 1 | True | 0 | ROZPOCET
| VV |  | ""jihovýchod" | [14 empty] | VV | 2 | 1 | True | 0 | ROZPOCET
| VV | A27 | 32.60*(1.40+0.80)/2 |  | 35.86 | [12 empty] | VV | 2 | 2 | True | 0 | ROZPOCET
| VV |  | ""severovýchod" | [14 empty] | VV | 2 | 1 | True | 0 | ROZPOCET
| VV | B27 | (10.255+1.12)*(1.20+0.80)/2 |  | 11.38 | [12 empty] | VV | 2 | 2 | True | 0 | ROZPOCET
| VV |  | ""jihovýchod" | [14 empty] | VV | 2 | 1 | True | 0 | ROZPOCET
| VV | C27 | (10.175+1.09)*(1.40+1.20)/2 |  | 14.64 | [12 empty] | VV | 2 | 2 | True | 0 | ROZPOCET
| VV |  | ""severozápad" | [14 empty] | VV | 2 | 1 | True | 0 | ROZPOCET
| VV | D27 | 18.93*0.80 |  | 15.14 | [12 empty] | VV | 2 | 2 | True | 0 | ROZPOCET
| VV |  | ""jihozápad" | [14 empty] | VV | 2 | 1 | True | 0 | ROZPOCET
| VV | E27 | 18.77*1.40+11.85-10.71 |  | 27.42 | [12 empty] | VV | 2 | 2 | True | 0 | ROZPOCET
| VV |  | Součet |  | 104.44 | [12 empty] | VV | 2 | 4 | True | 1 | ROZPOCET
28 | M | 590516530 | lišta soklová Al s okapničkou zakládací U 16cm 0,95/200cm | M | 109.66 |  | 0 | CS ÚRS 2019 01 |  | snížená |  | 0 | 0.0006 | 0.065796 | 0 | 0 | 8 | M | 2 |  |  |  | ROZPOCET |  |  |  |  | 0 | 0 | 0 | 0 | 0 | 2 | 0 | 4 | 726170021
| VV | A28 | 104.44*1.05 |  | 109.66 | [12 empty] | VV | 2 | 2 | True | 1 | ROZPOCET
29 | M | 590514760 | profil okenní začišťovací se sklovláknitou armovací tkaninou 9 mm/2,4 m | M | 1038.74 |  | 0 | CS ÚRS 2019 01 |  | snížená |  | 0 | 4e-05 | 0.04155 | 0 | 0 | 8 | M | 2 |  |  |  | ROZPOCET |  |  |  |  | 0 | 0 | 0 | 0 | 0 | 2 | 0 | 4 | -973322328
| VV | A30 | 1038.74 |  | 1038.74 | [12 empty] | VV | 2 | 2 | True | 1 | ROZPOCET
30 | M | 590514820 | lišta rohová Al ,10/15 cm s tkaninou bal. 2,5 m | M | 1143.74 |  | 0 | CS ÚRS 2019 01 |  | snížená |  | 0 | 3e-05 | 0.034312 | 0 | 0 | 8 | M | 2 |  |  |  | ROZPOCET |  |  |  |  | 0 | 0 | 0 | 0 | 0 | 2 | 0 | 4 | 1495248111
| VV | A31 | 1143.74 |  | 1143.74 | [12 empty] | VV | 2 | 2 | True | 1 | ROZPOCET
31 | M | 590515120 | profil parapetní se sklovláknitou armovací tkaninou PVC 2 m | M | 170.46 |  | 0 | CS ÚRS 2019 01 |  | snížená |  | 0 | 0.0002 | 0.034092 | 0 | 0 | 8 | M | 2 |  |  |  | ROZPOCET |  |  |  |  | 0 | 0 | 0 | 0 | 0 | 2 | 0 | 4 | 874640106
| VV | A32 | 170.46 |  | 170.46 | [12 empty] | VV | 2 | 2 | True | 1 | ROZPOCET
32 | K | 622252002.1 | Montáž lišt kontaktního zateplení ostatních stěnových, dilatačních apod. lepených do tmelu | m | 2242.17 |  | 0 |  |  | snížená |  | 0 | 0.00025 | 0.56054 | 0 | 0 | 4 | K | 2 |  |  |  | ROZPOCET |  |  |  |  | 0 | 0 | 0 | 0 | 0 | 2 | 0 | 4 | -1767661702
| PSC |  | Poznámka k souboru cen: 1. V cenách jsou započteny náklady na osazení lišt. 2. V cenách nejsou započteny náklady dodávku lišt; tyto se ocení ve specifikaci. Ztratné lze stanovit ve výši 5%. 3. Položku -2002 nelze použít v případě montáže lišt kontaktního zateplení ostění nebo nadpraží, kde jsou náklady na osazení rohovníků již započteny. | [14 empty] | PSC | 2
| VV |  | "špalety vnitřní" | [14 empty] | VV | 2 | 1 | True | 0 | ROZPOCET
| VV |  | (4,58+1,52*2)*64+(1,18+1,17*2)*6+(1,18+1,17*2)*6+(1,54+3,80*2)+14,1 |  | 553.16 | [12 empty] | VV | 2 | 2 | True | 0 | ROZPOCET
| VV |  | (1,58+1,52*2)*6+(0,86+0,98*2)+(1,76+5,10*2)+(1,515+2,79*2)+26,92-113,20 |  | -36.69 | [12 empty] | VV | 2 | 2 | True | 0 | ROZPOCET
| VV |  | Mezisoučet |  | 516.47 | [12 empty] | VV | 2 | 3 | True | 0 | ROZPOCET
| VV |  | "špalety vnější" | [14 empty] | VV | 2 | 1 | True | 0 | ROZPOCET
| VV |  | 629,68-113,2 |  | 516.48 | [12 empty] | VV | 2 | 2 | True | 0 | ROZPOCET
| VV |  | Mezisoučet |  | 516.48 | [12 empty] | VV | 2 | 3 | True | 0 | ROZPOCET
| VV |  | "APU lišta" | [14 empty] | VV | 2 | 1 | True | 0 | ROZPOCET
| VV |  | 629,68*2-110,30*2 |  | 1038.76 | [12 empty] | VV | 2 | 2 | True | 0 | ROZPOCET
| VV |  | Mezisoučet |  | 1038.76 | [12 empty] | VV | 2 | 3 | True | 0 | ROZPOCET
| VV |  | "lišta parapet" | [14 empty] | VV | 2 | 1 | True | 0 | ROZPOCET
| VV |  | 170,46 |  | 170.46 | [12 empty] | VV | 2 | 2 | True | 0 | ROZPOCET
| VV |  | Mezisoučet |  | 170.46 | [12 empty] | VV | 2 | 3 | True | 0 | ROZPOCET
| VV |  | Součet |  | 2242.17 | [12 empty] | VV | 2 | 4 | True | 1 | ROZPOCET
33 | K | 622321121 | Omítka vápenocementová vnějších ploch nanášená ručně jednovrstvá, tloušťky do 15 mm hladká stěn | M2 | 205.04 |  | 0 | CS ÚRS 2019 01 |  | snížená |  | 0 | 0.0231 | 4.7364 | 0 | 0 | 4 | K | 2 |  |  |  | ROZPOCET |  |  |  |  | 0 | 0 | 0 | 0 | 0 | 2 | 0 | 4 | 333235098
| VV |  | ""suterén" | [14 empty] | VV | 2 | 1 | True | 0 | ROZPOCET
| VV | A33 | (32.60-0.50*2-0.30)*2.66 |  | 83.26 | [12 empty] | VV | 2 | 2 | True | 0 | ROZPOCET
| VV | B33 | 4.00*2.66*6*2.66-48.03 |  | 121.78 | [12 empty] | VV | 2 | 2 | True | 0 | ROZPOCET
| VV |  | Součet |  | 205.04 | [12 empty] | VV | 2 | 4 | True | 1 | ROZPOCET
34 | K | 622321131 | Potažení vnějších ploch štukem vápenocementovým, tloušťky do 3 mm stěn | M2 | 87.6 |  | 0 | CS ÚRS 2019 01 |  | snížená |  | 0 | 0.00273 | 0.23915 | 0 | 0 | 4 | K | 2 |  |  |  | ROZPOCET |  |  |  |  | 0 | 0 | 0 | 0 | 0 | 2 | 0 | 4 | 948229658
| VV | A34 | "komíny"(0.90+0.50)*2*1.50*4+(1.30+0.50)*2*1.50*6+(0.600+0.50)*2*1.50*2+(0.50+6.30)*2*1.50+11.4 |  | 87.6 | [12 empty] | VV | 2 | 2 | True | 1 | ROZPOCET
35 | K | 622325102 | Oprava vápenocementové omítky vnějších ploch stupně členitosti 1 hladké stěn, v rozsahu opravované plochy přes 10 do 30% | M2 | 1019.52 |  | 0 | CS ÚRS 2019 01 |  | snížená |  | 0 | 0.01146 | 11.6837 | 0 | 0 | 4 | K | 2 |  |  |  | ROZPOCET |  |  |  |  | 0 | 0 | 0 | 0 | 0 | 2 | 0 | 4 | 1644550317
| VV |  | ""jihovýchod" | [14 empty] | VV | 2 | 1 | True | 0 | ROZPOCET
| VV | A35 | 32.60*11.60+121.65-65.50 |  | 434.31 | [12 empty] | VV | 2 | 2 | True | 0 | ROZPOCET
| VV |  | ""severovýchod" | [14 empty] | VV | 2 | 1 | True | 0 | ROZPOCET
| VV | B35 | (10.255+1.12)*11.40-65.07 |  | 64.61 | [12 empty] | VV | 2 | 2 | True | 0 | ROZPOCET
| VV |  | ""jihovýchod" | [14 empty] | VV | 2 | 1 | True | 0 | ROZPOCET
| VV | C35 | (10.175+1.09)*11.40 |  | 128.42 | [12 empty] | VV | 2 | 2 | True | 0 | ROZPOCET
| VV |  | ""severozápad" | [14 empty] | VV | 2 | 1 | True | 0 | ROZPOCET
| VV | D35 | 18.93*11.00 |  | 208.23 | [12 empty] | VV | 2 | 2 | True | 0 | ROZPOCET
| VV |  | ""jihozápad" | [14 empty] | VV | 2 | 1 | True | 0 | ROZPOCET
| VV | E35 | 18.77*9.80 |  | 183.95 | [12 empty] | VV | 2 | 2 | True | 0 | ROZPOCET
| VV |  | Součet |  | 1019.52 | [12 empty] | VV | 2 | 4 | True | 1 | ROZPOCET
36 | K | 622335102 | Oprava cementové omítky vnějších ploch hladké stěn, v rozsahu opravované plochy přes 10 do 30% | M2 | 87.6 |  | 0 | CS ÚRS 2019 01 |  | snížená |  | 0 | 0.01457 | 1.2763 | 0 | 0 | 4 | K | 2 |  |  |  | ROZPOCET |  |  |  |  | 0 | 0 | 0 | 0 | 0 | 2 | 0 | 4 | 1947279694
| VV | A36 | "komíny"(0.90+0.50)*2*1.50*4+(1.30+0.50)*2*1.50*6+(0.600+0.50)*2*1.50*2+(0.50+6.30)*2*1.50+11.4 |  | 87.6 | [12 empty] | VV | 2 | 2 | True | 1 | ROZPOCET
37 | K | 622531021 | Omítka tenkovrstvá silikonová vnějších ploch probarvená, včetně penetrace podkladu zrnitá, tloušťky 2,0 mm stěn | M2 | 1132.15 |  | 0 | CS ÚRS 2019 01 |  | snížená |  | 0 | 0.00348 | 3.9399 | 0 | 0 | 4 | K | 2 |  |  |  | ROZPOCET |  |  |  |  | 0 | 0 | 0 | 0 | 0 | 2 | 0 | 4 | 853595014
| VV |  | ""jihovýchod" | [14 empty] | VV | 2 | 1 | True | 0 | ROZPOCET
| VV | A37 | 32.60*11.60+121.65 |  | 499.81 | [12 empty] | VV | 2 | 2 | True | 0 | ROZPOCET
| VV |  | ""severovýchod" | [14 empty] | VV | 2 | 1 | True | 0 | ROZPOCET
| VV | B37 | (10.255+1.12)*11.40 |  | 129.68 | [12 empty] | VV | 2 | 2 | True | 0 | ROZPOCET
| VV |  | ""jihovýchod" | [14 empty] | VV | 2 | 1 | True | 0 | ROZPOCET
| VV | C37 | (10.175+1.09)*11.40 |  | 128.42 | [12 empty] | VV | 2 | 2 | True | 0 | ROZPOCET
| VV |  | ""severozápad" | [14 empty] | VV | 2 | 1 | True | 0 | ROZPOCET
| VV | D37 | 18.93*11.00 |  | 208.23 | [12 empty] | VV | 2 | 2 | True | 0 | ROZPOCET
| VV |  | ""jihozápad" | [14 empty] | VV | 2 | 1 | True | 0 | ROZPOCET
| VV | E37 | 18.77*9.80-24.42 |  | 159.53 | [12 empty] | VV | 2 | 2 | True | 0 | ROZPOCET
| VV |  | ""odpočet otvorů" | [14 empty] | VV | 2 | 1 | True | 0 | ROZPOCET
| VV |  | ""1.NP" | [14 empty] | VV | 2 | 1 | True | 0 | ROZPOCET
| VV | F37 | -(1.58*1.52*20+1.58*1.52+1.54*3.80) |  | -56.29 | [12 empty] | VV | 2 | 2 | True | 0 | ROZPOCET
| VV |  | ""2.NP" | [14 empty] | VV | 2 | 1 | True | 0 | ROZPOCET
| VV | G37 | -(1.58*1.52*22+1.58*1.52+1.54*6.09+1.18*1.17*2+1.18*1.17*2+1.76*5.10) |  | -79.11 | [12 empty] | VV | 2 | 2 | True | 0 | ROZPOCET
| VV |  | ""3.NP" | [14 empty] | VV | 2 | 1 | True | 0 | ROZPOCET
| VV | H37 | -(1.58*1.52*22+1.58*1.52*2+1.18*1.17*2+1.18*1.17*2) |  | -63.16 | [12 empty] | VV | 2 | 2 | True | 0 | ROZPOCET
| VV |  | ""suterén" | [14 empty] | VV | 2 | 1 | True | 0 | ROZPOCET
| VV | I37 | 205.04 |  | 205.04 | [12 empty] | VV | 2 | 2 | True | 0 | ROZPOCET
| VV |  | Součet |  | 1132.15 | [12 empty] | VV | 2 | 4 | True | 1 | ROZPOCET
38 | K | 623131121 | Podkladní a spojovací vrstva vnějších omítaných ploch penetrace akrylát-silikonová nanášená ručně pilířů nebo sloupů | M2 | 87.6 |  | 0 | CS ÚRS 2019 01 |  | snížená |  | 0 | 0.00026 | 0.022776 | 0 | 0 | 4 | K | 2 |  |  |  | ROZPOCET |  |  |  |  | 0 | 0 | 0 | 0 | 0 | 2 | 0 | 4 | -327785433
| VV | A38 | "komíny"(0.90+0.50)*2*1.50*4+(1.30+0.50)*2*1.50*6+(0.600+0.50)*2*1.50*2+(0.50+6.30)*2*1.50+11.40 |  | 87.6 | [12 empty] | VV | 2 | 2 | True | 1 | ROZPOCET
39 | K | 623531021 | Omítka tenkovrstvá silikonová vnějších ploch probarvená, včetně penetrace podkladu zrnitá, tloušťky 2,0 mm pilířů a sloupů | M2 | 87.6 |  | 0 | CS ÚRS 2019 01 |  | snížená |  | 0 | 0.00348 | 0.30485 | 0 | 0 | 4 | K | 2 |  |  |  | ROZPOCET |  |  |  |  | 0 | 0 | 0 | 0 | 0 | 2 | 0 | 4 | 1890929493
| VV | A39 | "komíny"(0.90+0.50)*2*1.50*4+(1.30+0.50)*2*1.50*6+(0.600+0.50)*2*1.50*2+(0.50+6.30)*2*1.50+11.40 |  | 87.6 | [12 empty] | VV | 2 | 2 | True | 1 | ROZPOCET
40 | K | 629991011 | Zakrytí vnějších ploch před znečištěním včetně pozdějšího odkrytí výplní otvorů a svislých ploch fólií přilepenou lepící páskou | M2 | 277.45 |  | 0 | CS ÚRS 2019 01 |  | snížená |  | 0 | 0 | 0 | 0 | 0 | 4 | K | 2 |  |  |  | ROZPOCET |  |  |  |  | 0 | 0 | 0 | 0 | 0 | 2 | 0 | 4 | -814620159
| VV |  | ""suterén" | [14 empty] | VV | 2 | 1 | True | 0 | ROZPOCET
| VV | A40 | 0.88*0.70*14+1.10*0.70+1.58*0.70*4+1.18*0.70+1.58*1.10*4+1.18*1.10*2 |  | 24.19 | [12 empty] | VV | 2 | 2 | True | 0 | ROZPOCET
| VV |  | ""1.NP" | [14 empty] | VV | 2 | 1 | True | 0 | ROZPOCET
| VV | B40 | 1.58*1.52*20+1.58*1.52+1.54*3.80 |  | 56.29 | [12 empty] | VV | 2 | 2 | True | 0 | ROZPOCET
| VV | C40 | 1.18*1.17*2+1.18*1.17*2+1.76*5.00+1.515*2.79 |  | 18.55 | [12 empty] | VV | 2 | 2 | True | 0 | ROZPOCET
| VV |  | ""2.NP" | [14 empty] | VV | 2 | 1 | True | 0 | ROZPOCET
| VV | D40 | 1.58*1.52*22+1.58*1.52+1.54*6.09+1.18*1.17*2+1.18*1.17*2+1.76*5.10+36.15 |  | 115.26 | [12 empty] | VV | 2 | 2 | True | 0 | ROZPOCET
| VV |  | ""3.NP" | [14 empty] | VV | 2 | 1 | True | 0 | ROZPOCET
| VV | E40 | 1.58*1.52*22+1.58*1.52*2+1.18*1.17*2+1.18*1.17*2 |  | 63.16 | [12 empty] | VV | 2 | 2 | True | 0 | ROZPOCET
| VV |  | Součet |  | 277.45 | [12 empty] | VV | 2 | 4 | True | 1 | ROZPOCET
41 | K | 629995101 | Očištění vnějších ploch tlakovou vodou omytím | M2 | 1019.52 |  | 0 | CS ÚRS 2019 01 |  | snížená |  | 0 | 0 | 0 | 0 | 0 | 4 | K | 2 |  |  |  | ROZPOCET |  |  |  |  | 0 | 0 | 0 | 0 | 0 | 2 | 0 | 4 | 1702832163
| VV |  | ""jihovýchod" | [14 empty] | VV | 2 | 1 | True | 0 | ROZPOCET
| VV | A41 | 32.60*11.60+121.65-65.50 |  | 434.31 | [12 empty] | VV | 2 | 2 | True | 0 | ROZPOCET
| VV |  | ""severovýchod" | [14 empty] | VV | 2 | 1 | True | 0 | ROZPOCET
| VV | B41 | (10.255+1.12)*11.40-65.07 |  | 64.61 | [12 empty] | VV | 2 | 2 | True | 0 | ROZPOCET
| VV |  | ""jihovýchod" | [14 empty] | VV | 2 | 1 | True | 0 | ROZPOCET
| VV | C41 | (10.175+1.09)*11.40 |  | 128.42 | [12 empty] | VV | 2 | 2 | True | 0 | ROZPOCET
| VV |  | ""severozápad" | [14 empty] | VV | 2 | 1 | True | 0 | ROZPOCET
| VV | D41 | 18.93*11.00 |  | 208.23 | [12 empty] | VV | 2 | 2 | True | 0 | ROZPOCET
| VV |  | ""jihozápad" | [14 empty] | VV | 2 | 1 | True | 0 | ROZPOCET
| VV | E41 | 18.77*9.80 |  | 183.95 | [12 empty] | VV | 2 | 2 | True | 0 | ROZPOCET
| VV |  | Součet |  | 1019.52 | [12 empty] | VV | 2 | 4 | True | 1 | ROZPOCET
42 | K | 632450123 | Potěr cementový vyrovnávací ze suchých směsí v pásu o průměrné (střední) tl. přes 30 do 40 mm | M2 | 87.97 |  | 0 | CS ÚRS 2019 01 |  | snížená |  | 0 | 0.084 | 7.3895 | 0 | 0 | 4 | K | 2 |  |  |  | ROZPOCET |  |  |  |  | 0 | 0 | 0 | 0 | 0 | 2 | 0 | 4 | 1303299107
| VV |  | ""vyrovnání parapetů" | [14 empty] | VV | 2 | 1 | True | 0 | ROZPOCET
| VV |  | ""suterén" | [14 empty] | VV | 2 | 1 | True | 0 | ROZPOCET
| VV | A42 | (0.88*14+1.10*+1.58*4+1.18+1.58*4+1.18*2)*0.50 |  | 14.57 | [12 empty] | VV | 2 | 2 | True | 0 | ROZPOCET
| VV |  | ""1.NP" | [14 empty] | VV | 2 | 1 | True | 0 | ROZPOCET
| VV | B42 | (1.58*20+1.58+1.54)*0.45 |  | 15.62 | [12 empty] | VV | 2 | 2 | True | 0 | ROZPOCET
| VV |  | ""2.NP" | [14 empty] | VV | 2 | 1 | True | 0 | ROZPOCET
| VV | C42 | (1.58*22+1.58+1.54+1.18*2+1.18*2+1.76+36.15)*0.45 |  | 36.23 | [12 empty] | VV | 2 | 2 | True | 0 | ROZPOCET
| VV |  | ""3.NP" | [14 empty] | VV | 2 | 1 | True | 0 | ROZPOCET
| VV | D42 | (1.58*22+1.58*2+1.18*2+1.18*2)*0.45+2.36 |  | 21.55 | [12 empty] | VV | 2 | 2 | True | 0 | ROZPOCET
| VV |  | Součet |  | 87.97 | [12 empty] | VV | 2 | 4 | True | 1 | ROZPOCET
| D | 9 | Ostatní konstrukce a práce, bourání |  |  |  | 0 |  |  |  |  | 0 |  | 0.04811 |  | 73.8613 | 4 | D | 1 |  |  |  | ROZPOCET | [10 empty] | 0
43 | K | 920 101 | dodávka a montáž ptačích budek | KS | 21 |  | 0 | vlastní |  | snížená |  | 0 | 0 | 0 | 0 | 0 | 4 | K | 2 |  |  |  | ROZPOCET |  |  |  |  | 0 | 0 | 0 | 0 | 0 | 2 | 0 | 4 | 415152659
| VV | A43 | 6+8+7 |  | 21 | [12 empty] | VV | 2 | 2 | True | 1 | ROZPOCET
44 | K | 930 102 | přemístění prvků fasády (zvonky, světla) | KS | 50 |  | 0 | vlastní |  | snížená |  | 0 | 0 | 0 | 0 | 0 | 4 | K | 2 |  |  |  | ROZPOCET |  |  |  |  | 0 | 0 | 0 | 0 | 0 | 2 | 0 | 4 | 1727412643
| VV | A44 | 2+10+5+12+21 |  | 50 | [12 empty] | VV | 2 | 2 | True | 1 | ROZPOCET
45 | K | 940 101 | přemístění nivelačního bodu | KS | 1 |  | 0 | vlastní |  | snížená |  | 0 | 0 | 0 | 0 | 0 | 4 | K | 2 |  |  |  | ROZPOCET |  |  |  |  | 0 | 0 | 0 | 0 | 0 | 2 | 0 | 4 | 1334481248
| VV | A45 | 1 |  | 1 | [12 empty] | VV | 2 | 2 | True | 1 | ROZPOCET
46 | K | 941111122 | Montáž lešení řadového trubkového lehkého pracovního s podlahami s provozním zatížením tř. 3 do 200 kg/m2 šířky tř. W09 přes 0,9 do 1,2 m, výšky přes 10 do 25 m | M2 | 1620.04 |  | 0 | CS ÚRS 2019 01 |  | snížená |  | 0 | 0 | 0 | 0 | 0 | 4 | K | 2 |  |  |  | ROZPOCET |  |  |  |  | 0 | 0 | 0 | 0 | 0 | 2 | 0 | 4 | -1832250006
| VV | A46 | (32.60+10.175+18.77+18.93+10.255+1.12+1.09+1.20*18)*12.30+211.20 |  | 1620.04 | [12 empty] | VV | 2 | 2 | True | 1 | ROZPOCET
47 | K | 941111222 | Montáž lešení řadového trubkového lehkého pracovního s podlahami s provozním zatížením tř. 3 do 200 kg/m2 Příplatek za první a každý další den použití lešení k | M2 | 97202.4 |  | 0 | CS ÚRS 2019 01 |  | snížená |  | 0 | 0 | 0 | 0 | 0 | 4 | K | 2 |  |  |  | ROZPOCET |  |  |  |  | 0 | 0 | 0 | 0 | 0 | 2 | 0 | 4 | 1585172449
| VV | A47 | 1620.04*60 |  | 97202.4 | [12 empty] | VV | 2 | 2 | True | 1 | ROZPOCET
48 | K | 941111822 | Demontáž lešení řadového trubkového lehkého pracovního s podlahami s provozním zatížením tř. 3 do 200 kg/m2 šířky tř. W09 přes 0,9 do 1,2 m, výšky přes 10 do 25 | M2 | 1620.04 |  | 0 | CS ÚRS 2019 01 |  | snížená |  | 0 | 0 | 0 | 0 | 0 | 4 | K | 2 |  |  |  | ROZPOCET |  |  |  |  | 0 | 0 | 0 | 0 | 0 | 2 | 0 | 4 | -1713387247
| VV | A48 | (32.60+10.175+18.77+18.93+10.255+1.12+1.09+1.20*18)*12.30+211.20 |  | 1620.04 | [12 empty] | VV | 2 | 2 | True | 1 | ROZPOCET
49 | K | 949101111 | Lešení pomocné pracovní pro objekty pozemních staveb pro zatížení do 150 kg/m2, o výšce lešeňové podlahy do 1,9 m | M2 | 370.08 |  | 0 | CS ÚRS 2019 01 |  | snížená |  | 0 | 0.00013 | 0.04811 | 0 | 0 | 4 | K | 2 |  |  |  | ROZPOCET |  |  |  |  | 0 | 0 | 0 | 0 | 0 | 2 | 0 | 4 | -1201050489
| VV |  | ""suterén" | [14 empty] | VV | 2 | 1 | True | 0 | ROZPOCET
| VV | A49 | 21.78+42.90+16.95+34.79+6.42+4.43+5.00+6.59+4.76+8.97+5.54+4.31+4.53+42.59+16.89+48.2 |  | 274.65 | [12 empty] | VV | 2 | 2 | True | 0 | ROZPOCET
| VV | B49 | 2.48+2.44+2.44+2.56+7.79+18.73+3.46+5.76+4.20+4.30+4.50+3.80+4.87+4.60+5.10+5.10+4.61+4.88+3.81 |  | 95.43 | [12 empty] | VV | 2 | 2 | True | 0 | ROZPOCET
| VV |  | Součet |  | 370.08 | [12 empty] | VV | 2 | 4 | True | 1 | ROZPOCET
50 | K | 968062374 | Vybourání dřevěných rámů oken s křídly, dveřních zárubní, vrat, stěn, ostění nebo obkladů rámů oken s křídly zdvojených, plochy do 1 m2 | M2 | 11.89 |  | 0 | CS ÚRS 2019 01 |  | snížená |  | 0 | 0 | 0 | 0.048 | 0.57072 | 4 | K | 2 |  |  |  | ROZPOCET |  |  |  |  | 0 | 0 | 0 | 0 | 0 | 2 | 0 | 4 | -680118594
| VV | A50 | 0.86*0.98+1.18*0.70*2+0.88*0.70*14+1.10*0.70 |  | 11.89 | [12 empty] | VV | 2 | 2 | True | 1 | ROZPOCET
51 | K | 968062375 | Vybourání dřevěných rámů oken s křídly, dveřních zárubní, vrat, stěn, ostění nebo obkladů rámů oken s křídly zdvojených, plochy do 2 m2 | M2 | 29.42 |  | 0 | CS ÚRS 2019 01 |  | snížená |  | 0 | 0 | 0 | 0.038 | 1.118 | 4 | K | 2 |  |  |  | ROZPOCET |  |  |  |  | 0 | 0 | 0 | 0 | 0 | 2 | 0 | 4 | -1316003966
| VV | A51 | 1.50*1.50*10+1.50*1.80*2+1.52 |  | 29.42 | [12 empty] | VV | 2 | 2 | True | 1 | ROZPOCET
52 | K | 968062376 | Vybourání dřevěných rámů oken s křídly, dveřních zárubní, vrat, stěn, ostění nebo obkladů rámů oken s křídly zdvojených, plochy do 4 m2 | M2 | 168.11 |  | 0 | CS ÚRS 2019 01 |  | snížená |  | 0 | 0 | 0 | 0.034 | 5.7157 | 4 | K | 2 |  |  |  | ROZPOCET |  |  |  |  | 0 | 0 | 0 | 0 | 0 | 2 | 0 | 4 | 1705685637
| VV | A52 | 1.58*1.52*64+1.58*1.52*6 |  | 168.11 | [12 empty] | VV | 2 | 2 | True | 1 | ROZPOCET
53 | K | 968062377 | Vybourání dřevěných rámů oken s křídly, dveřních zárubní, vrat, stěn, ostění nebo obkladů rámů oken s křídly zdvojených, plochy přes 4 m2 | M2 | 14.65 |  | 0 | CS ÚRS 2019 01 |  | snížená |  | 0 | 0 | 0 | 0.032 | 0.4688 | 4 | K | 2 |  |  |  | ROZPOCET |  |  |  |  | 0 | 0 | 0 | 0 | 0 | 2 | 0 | 4 | 244155298
| VV | A53 | 1.80*5.04+1.80*3.10 |  | 14.65 | [12 empty] | VV | 2 | 2 | True | 1 | ROZPOCET
54 | K | 968072456 | Vybourání kovových rámů oken s křídly, dveřních zárubní, vrat, stěn, ostění nebo obkladů dveřních zárubní, plochy přes 2 m2 | M2 | 4.23 |  | 0 | CS ÚRS 2019 01 |  | snížená |  | 0 | 0 | 0 | 0.063 | 0.26649 | 4 | K | 2 |  |  |  | ROZPOCET |  |  |  |  | 0 | 0 | 0 | 0 | 0 | 2 | 0 | 4 | 125387780
| VV | A54 | 1.515*2.79 |  | 4.23 | [12 empty] | VV | 2 | 2 | True | 1 | ROZPOCET
55 | K | 978013191 | Otlučení vápenných nebo vápenocementových omítek vnitřních ploch stěn s vyškrabáním spar, s očištěním zdiva, v rozsahu přes 50 do 100 % | M2 | 913.57 |  | 0 | CS ÚRS 2019 01 |  | snížená |  | 0 | 0 | 0 | 0.046 | 42.0242 | 4 | K | 2 |  |  |  | ROZPOCET |  |  |  |  | 0 | 0 | 0 | 0 | 0 | 2 | 0 | 4 | -1311821968
| VV |  | ""suterén" | [14 empty] | VV | 2 | 1 | True | 0 | ROZPOCET
| VV | A55 | (32.60-0.50*2-0.30)*2.66 |  | 83.26 | [12 empty] | VV | 2 | 2 | True | 0 | ROZPOCET
| VV | B55 | 4.00*2.66*6*2.66 |  | 169.81 | [12 empty] | VV | 2 | 2 | True | 0 | ROZPOCET
| VV | C55 | 32.60*2.66*2 |  | 173.43 | [12 empty] | VV | 2 | 2 | True | 0 | ROZPOCET
| VV | D55 | 4.20*2.66*2 |  | 22.34 | [12 empty] | VV | 2 | 2 | True | 0 | ROZPOCET
| VV | E55 | (6.00*2+3.50*2)*2.66 |  | 50.54 | [12 empty] | VV | 2 | 2 | True | 0 | ROZPOCET
| VV | F55 | (3.40*2+9.20*2)*2.66 |  | 67.03 | [12 empty] | VV | 2 | 2 | True | 0 | ROZPOCET
| VV | G55 | (18.40+9.00+18.20)*2.66+119.1 |  | 240.4 | [12 empty] | VV | 2 | 2 | True | 0 | ROZPOCET
| VV |  | ""odpočet otvorů! | [14 empty] | VV | 2 | 1 | True | 0 | ROZPOCET
| VV | H55 | -(0.88*0.70*14+1.10*0.70+1.58*0.70*4+1.18*0.70+1.58*1.10*4+1.18*1.10+0.60*1.97*2*3) |  | -29.99 | [12 empty] | VV | 2 | 2 | True | 0 | ROZPOCET
| VV |  | ""špalety" | [14 empty] | VV | 2 | 1 | True | 0 | ROZPOCET
| VV | I55 | (0.88+0.70*2)*0.60*14+(1.10+0.70*2)*0.60+(1.58+0.70*2)*0.60*4 |  | 27.8 | [12 empty] | VV | 2 | 2 | True | 0 | ROZPOCET
| VV | J55 | (1.18+0.70*2)*0.60+(1.58+1.10*2)*0.60*4+(1.18+1.10*2)*0.60 |  | 12.65 | [12 empty] | VV | 2 | 2 | True | 0 | ROZPOCET
| VV | K55 | (6.60+2.00*2+1.40*2+3.20)*2.66 |  | 44.16 | [12 empty] | VV | 2 | 2 | True | 0 | ROZPOCET
| VV | L55 | (1.80+1.40)*2*2.66*2+(1.90+1.50)*2*2.66 |  | 52.14 | [12 empty] | VV | 2 | 2 | True | 0 | ROZPOCET
| VV |  | Součet |  | 913.57 | [12 empty] | VV | 2 | 4 | True | 1 | ROZPOCET
56 | K | 978015331 | Otlučení vápenných nebo vápenocementových omítek vnějších ploch s vyškrabáním spar a s očištěním zdiva stupně členitosti 1 a 2, v rozsahu přes 10 do 20 % | M2 | 1019.52 |  | 0 | CS ÚRS 2019 01 |  | snížená |  | 0 | 0 | 0 | 0.01 | 10.1952 | 4 | K | 2 |  |  |  | ROZPOCET |  |  |  |  | 0 | 0 | 0 | 0 | 0 | 2 | 0 | 4 | -1004899714
| VV |  | ""jihovýchod" | [14 empty] | VV | 2 | 1 | True | 0 | ROZPOCET
| VV | A56 | 32.60*11.60+121.65-65.50 |  | 434.31 | [12 empty] | VV | 2 | 2 | True | 0 | ROZPOCET
| VV |  | ""severovýchod" | [14 empty] | VV | 2 | 1 | True | 0 | ROZPOCET
| VV | B56 | (10.255+1.12)*11.40-65.07 |  | 64.61 | [12 empty] | VV | 2 | 2 | True | 0 | ROZPOCET
| VV |  | ""jihovýchod" | [14 empty] | VV | 2 | 1 | True | 0 | ROZPOCET
| VV | C56 | (10.175+1.09)*11.40 |  | 128.42 | [12 empty] | VV | 2 | 2 | True | 0 | ROZPOCET
| VV |  | ""severozápad" | [14 empty] | VV | 2 | 1 | True | 0 | ROZPOCET
| VV | D56 | 18.93*11.00 |  | 208.23 | [12 empty] | VV | 2 | 2 | True | 0 | ROZPOCET
| VV |  | ""jihozápad" | [14 empty] | VV | 2 | 1 | True | 0 | ROZPOCET
| VV | E56 | 18.77*9.80 |  | 183.95 | [12 empty] | VV | 2 | 2 | True | 0 | ROZPOCET
| VV |  | Součet |  | 1019.52 | [12 empty] | VV | 2 | 4 | True | 1 | ROZPOCET
57 | K | 978015341 | Otlučení vápenných nebo vápenocementových omítek vnějších ploch s vyškrabáním spar a s očištěním zdiva stupně členitosti 1 a 2, v rozsahu přes 10 do 30 % | M2 | 87.8 |  | 0 | CS ÚRS 2019 01 |  | snížená |  | 0 | 0 | 0 | 0.016 | 1.4048 | 4 | K | 2 |  |  |  | ROZPOCET |  |  |  |  | 0 | 0 | 0 | 0 | 0 | 2 | 0 | 4 | -1877970990
| VV | A57 | "komíny"(0.90+0.50)*2*1.50*4+(1.30+0.50)*2*1.50*6+(0.600+0.50)*2*1.50*2+(0.50+6.30)*2*1.50+11.4+0.2 |  | 87.8 | [12 empty] | VV | 2 | 2 | True | 1 | ROZPOCET
58 | K | 978015391 | Otlučení vápenných nebo vápenocementových omítek vnějších ploch s vyškrabáním spar a s očištěním zdiva stupně členitosti 1 a 2, v rozsahu přes 80 do 100 % | M2 | 205.04 |  | 0 | CS ÚRS 2019 01 |  | snížená |  | 0 | 0 | 0 | 0.059 | 12.0974 | 4 | K | 2 |  |  |  | ROZPOCET |  |  |  |  | 0 | 0 | 0 | 0 | 0 | 2 | 0 | 4 | -1363543033
| VV |  | ""suterén" | [14 empty] | VV | 2 | 1 | True | 0 | ROZPOCET
| VV | A58 | (32.60-0.50*2-0.30)*2.66 |  | 83.26 | [12 empty] | VV | 2 | 2 | True | 0 | ROZPOCET
| VV | B58 | 4.00*2.66*6+57.94 |  | 121.78 | [12 empty] | VV | 2 | 2 | True | 0 | ROZPOCET
| VV |  | Součet |  | 205.04 | [12 empty] | VV | 2 | 4 | True | 1 | ROZPOCET
| D | 997 | Přesun sutě |  |  |  | 0 |  |  |  |  | 0 |  | 0 |  | 0 | 4 | D | 1 |  |  |  | ROZPOCET | [10 empty] | 0
59 | K | 997013113 | Vnitrostaveništní doprava suti a vybouraných hmot vodorovně do 50 m svisle s použitím mechanizace pro budovy a haly výšky přes 9 do 12 m | T | 95.37 |  | 0 | CS ÚRS 2019 01 |  | snížená |  | 0 | 0 | 0 | 0 | 0 | 4 | K | 2 |  |  |  | ROZPOCET |  |  |  |  | 0 | 0 | 0 | 0 | 0 | 2 | 0 | 4 | -73565491
| VV | B59 | 95.37 |  | 95.37 | [12 empty] | VV | 2 | 2 | True | 1 | ROZPOCET
60 | K | 997013501 | Odvoz suti a vybouraných hmot na skládku nebo meziskládku se složením, na vzdálenost do 1 km | T | 95.37 |  | 0 | CS ÚRS 2019 01 |  | snížená |  | 0 | 0 | 0 | 0 | 0 | 4 | K | 2 |  |  |  | ROZPOCET |  |  |  |  | 0 | 0 | 0 | 0 | 0 | 2 | 0 | 4 | 397051142
| VV | A60 | 95.37 |  | 95.37 | [12 empty] | VV | 2 | 2 | True | 1 | ROZPOCET
61 | K | 997013509 | Odvoz suti a vybouraných hmot na skládku nebo meziskládku se složením, na vzdálenost Příplatek k ceně za každý další i započatý 1 km přes 1 km | T | 468.6 |  | 0 | CS ÚRS 2019 01 |  | snížená |  | 0 | 0 | 0 | 0 | 0 | 4 | K | 2 |  |  |  | ROZPOCET |  |  |  |  | 0 | 0 | 0 | 0 | 0 | 2 | 0 | 4 | 758744885
| VV | A61 | 468,60 |  | 468.6 | [12 empty] | VV | 2 | 2 | True | 1 | ROZPOCET
62 | K | 997211611 | Nakládání suti nebo vybouraných hmot na dopravní prostředky pro vodorovnou dopravu suti | T | 95.37 |  | 0 | CS ÚRS 2019 01 |  | snížená |  | 0 | 0 | 0 | 0 | 0 | 4 | K | 2 |  |  |  | ROZPOCET |  |  |  |  | 0 | 0 | 0 | 0 | 0 | 2 | 0 | 4 | -650043092
| VV | A62 | 95.37 |  | 95.37 | [12 empty] | VV | 2 | 2 | True | 1 | ROZPOCET
| D | 998 | Přesun hmot |  |  |  | 0 |  |  |  |  | 0 |  | 0 |  | 0 | 4 | D | 1 |  |  |  | ROZPOCET | [10 empty] | 0
63 | K | 998018003 | Přesun hmot pro budovy občanské výstavby, bydlení, výrobu a služby ruční - bez užití mechanizace vodorovná dopravní vzdálenost do 100 m pro budovy s jakoukoliv | T | 133.69 |  | 0 | CS ÚRS 2019 01 |  | snížená |  | 0 | 0 | 0 | 0 | 0 | 4 | K | 2 |  |  |  | ROZPOCET |  |  |  |  | 0 | 0 | 0 | 0 | 0 | 2 | 0 | 4 | -1691830481
| D | 01 | Ostatní práce |  |  |  | 0 |  |  |  |  | 0 |  | 0 |  | 0 | 4 | D | 1 |  |  |  | ROZPOCET | [10 empty] | 0
64 | K | 0204 | Montážní a těsnící materiál (těsnění, silikon, šrouby, matky) | KG | 20 |  | 0 | vlastní |  | snížená |  | 0 | 0 | 0 | 0 | 0 | 4 | K | 2 |  |  |  | ROZPOCET |  |  |  |  | 0 | 0 | 0 | 0 | 0 | 2 | 0 | 4 | -2094031522
| VV | A64 | "šrouby, těsnící šňůry"20.00 |  | 20 | [12 empty] | VV | 2 | 2 | True | 1 | ROZPOCET
65 | M | 0211 | Minerální vata tl. 35mm vč. Al fólie (izolace potrubí) | M2 | 5 |  | 0 | vlastní |  | snížená |  | 0 | 0 | 0 | 0 | 0 | 8 | M | 2 |  |  |  | ROZPOCET |  |  |  |  | 0 | 0 | 0 | 0 | 0 | 2 | 0 | 4 | -308022820
| VV | A65 | 5.00 |  | 5 | [12 empty] | VV | 2 | 2 | True | 1 | ROZPOCET
66 | M | 0212 | Pomocné ocelové konstrukce(závitové tyče, objímky, šrouby) | KG | 100 |  | 0 | vlastní |  | snížená |  | 0 | 0 | 0 | 0 | 0 | 8 | M | 2 |  |  |  | ROZPOCET |  |  |  |  | 0 | 0 | 0 | 0 | 0 | 2 | 0 | 4 | -634987644
| VV | A66 | "ocelové úhelníky, páskovina"100.00 |  | 100 | [12 empty] | VV | 2 | 2 | True | 1 | ROZPOCET
| D | PSV | Práce a dodávky PSV |  |  |  | 0 |  |  |  |  | 0 |  | 41.0949 |  | 14.2355 | 2 | D | 0 |  |  |  | ROZPOCET | [10 empty] | 0
| D | 711 | Izolace proti vodě, vlhkosti a plynům |  |  |  | 0 |  |  |  |  | 0 |  | 1.5268 |  | 0.91818 | 4 | D | 1 |  |  |  | ROZPOCET | [10 empty] | 0
67 | K | 711112001 | Provedení izolace proti zemní vlhkosti natěradly a tmely za studena na ploše svislé S nátěrem penetračním | M2 | 205.04 |  | 0 | CS ÚRS 2019 01 |  | snížená |  | 0 | 0 | 0 | 0 | 0 | 4 | K | 2 |  |  |  | ROZPOCET |  |  |  |  | 0 | 0 | 0 | 0 | 0 | 2 | 0 | 4 | -1487611277
| VV |  | ""suterén" | [14 empty] | VV | 2 | 1 | True | 0 | ROZPOCET
| VV | A67 | (32.60+10.175+18.98+18.93+10.255+1.12)*2.20+26.70 |  | 229.23 | [12 empty] | VV | 2 | 2 | True | 0 | ROZPOCET
| VV |  | ""odpočet otvorů" | [14 empty] | VV | 2 | 1 | True | 0 | ROZPOCET
| VV | B67 | -(0.88*0.70*14+1.10*0.70+1.58*0.70*4+1.18*0.70+1.58*1.10*4+1.18*1.10*2) |  | -24.19 | [12 empty] | VV | 2 | 2 | True | 0 | ROZPOCET
| VV |  | Součet |  | 205.04 | [12 empty] | VV | 2 | 4 | True | 1 | ROZPOCET
68 | M | 111631500 | lak asfaltový penetrační | T | 0.07 |  | 0 | CS ÚRS 2019 01 |  | snížená |  | 0 | 1 | 0.07 | 0 | 0 | 8 | M | 2 |  |  |  | ROZPOCET |  |  |  |  | 0 | 0 | 0 | 0 | 0 | 2 | 0 | 4 | 1798656541
| VV | A68 | 205.04*0.00035 "Přepočtené koeficientem množství |  | 0.07 | [12 empty] | VV | 2 | 2 | True | 1 | ROZPOCET
69 | K | 711131821 | Odstranění izolace proti zemní vlhkosti na ploše svislé S | M2 | 204.04 |  | 0 | CS ÚRS 2019 01 |  | snížená |  | 0 | 0 | 0 | 0.0045 | 0.91818 | 4 | K | 2 |  |  |  | ROZPOCET |  |  |  |  | 0 | 0 | 0 | 0 | 0 | 2 | 0 | 4 | -1345684194
| VV |  | ""suterén" | [14 empty] | VV | 2 | 1 | True | 0 | ROZPOCET
| VV | A69 | (32.60+10.175+18.98+18.93+10.255+1.12)*2.20+26.70 |  | 229.23 | [12 empty] | VV | 2 | 2 | True | 0 | ROZPOCET
| VV |  | ""odpočet otvorů" | [14 empty] | VV | 2 | 1 | True | 0 | ROZPOCET
| VV | B69 | -(0.88*0.70*14+1.10*0.70+1.58*0.70*4+1.18*0.70+1.58*1.10*4+1.18*1.10*2)-1.00 |  | -25.19 | [12 empty] | VV | 2 | 2 | True | 0 | ROZPOCET
| VV |  | Součet |  | 204.04 | [12 empty] | VV | 2 | 4 | True | 1 | ROZPOCET
70 | K | 711132210 | Izolace proti zemní vlhkosti a beztlakové podpovrchové vodě pásy na sucho na ploše svislé S tvarovaná folie z PVC vrstva ochranná, odvětrávací a drenážní výška | M2 | 205.04 |  | 0 | CS ÚRS 2019 01 |  | snížená |  | 0 | 0.00078 | 0.15993 | 0 | 0 | 4 | K | 2 |  |  |  | ROZPOCET |  |  |  |  | 0 | 0 | 0 | 0 | 0 | 2 | 0 | 4 | -1310007897
| VV |  | ""suterén" | [14 empty] | VV | 2 | 1 | True | 0 | ROZPOCET
| VV | A70 | (32.60+10.175+18.98+18.93+10.255+1.12)*2.20+26.70 |  | 229.23 | [12 empty] | VV | 2 | 2 | True | 0 | ROZPOCET
| VV |  | ""odpočet otvorů" | [14 empty] | VV | 2 | 1 | True | 0 | ROZPOCET
| VV | B70 | -(0.88*0.70*14+1.10*0.70+1.58*0.70*4+1.18*0.70+1.58*1.10*4+1.18*1.10*2) |  | -24.19 | [12 empty] | VV | 2 | 2 | True | 0 | ROZPOCET
| VV |  | Součet |  | 205.04 | [12 empty] | VV | 2 | 4 | True | 1 | ROZPOCET
71 | K | 711142559 | Provedení izolace proti zemní vlhkosti pásy přitavením NAIP na ploše svislé S | M2 | 205.04 |  | 0 | CS ÚRS 2019 01 |  | snížená |  | 0 | 0.0004 | 0.082016 | 0 | 0 | 4 | K | 2 |  |  |  | ROZPOCET |  |  |  |  | 0 | 0 | 0 | 0 | 0 | 2 | 0 | 4 | -1445157424
| VV |  | ""suterén" | [14 empty] | VV | 2 | 1 | True | 0 | ROZPOCET
| VV | A71 | (32.60+10.175+18.98+18.93+10.255+1.12)*2.20+26.70 |  | 229.23 | [12 empty] | VV | 2 | 2 | True | 0 | ROZPOCET
| VV |  | ""odpočet otvorů" | [14 empty] | VV | 2 | 1 | True | 0 | ROZPOCET
| VV | B71 | -(0.88*0.70*14+1.10*0.70+1.58*0.70*4+1.18*0.70+1.58*1.10*4+1.18*1.10*2) |  | -24.19 | [12 empty] | VV | 2 | 2 | True | 0 | ROZPOCET
| VV |  | Součet |  | 205.04 | [12 empty] | VV | 2 | 4 | True | 1 | ROZPOCET
72 | M | 628526740 | pásy s modifikovaným asfaltem vložka skleněná rohož | M2 | 246.05 |  | 0 | CS ÚRS 2019 01 |  | snížená |  | 0 | 0.0039 | 0.95959 | 0 | 0 | 8 | M | 2 |  |  |  | ROZPOCET |  |  |  |  | 0 | 0 | 0 | 0 | 0 | 2 | 0 | 4 | 1204806535
| VV | A72 | 205.04*1.2 |  | 246.05 | [12 empty] | VV | 2 | 2 | True | 1 | ROZPOCET
73 | K | 711161382 | Izolace proti zemní vlhkosti nopovými foliemi ukončení izolace lištou provětrávací | M | 232.83 |  | 0 | CS ÚRS 2019 01 |  | snížená |  | 0 | 0.00028 | 0.065192 | 0 | 0 | 4 | K | 2 |  |  |  | ROZPOCET |  |  |  |  | 0 | 0 | 0 | 0 | 0 | 2 | 0 | 4 | 474052398
| VV | A73 | (32.60+10.175+18.98+18.93+10.255+1.12)*2.20+26.70+3.60 |  | 232.83 | [12 empty] | VV | 2 | 2 | True | 1 | ROZPOCET
74 | K | 711491172 | Provedení izolace proti povrchové a podpovrchové tlakové vodě ostatní na ploše vodorovné V z textilií, vrstva ochranná | M2 | 646.45 |  | 0 | CS ÚRS 2019 01 |  | snížená |  | 0 | 0 | 0 | 0 | 0 | 4 | K | 2 |  |  |  | ROZPOCET |  |  |  |  | 0 | 0 | 0 | 0 | 0 | 2 | 0 | 4 | 648090553
| VV |  | ""ochrana plochy" | [14 empty] | VV | 2 | 1 | True | 0 | ROZPOCET
| VV | A74 | (34.30+18.93+18.77+20.175+20.255)*5.00+84.30 |  | 646.45 | [12 empty] | VV | 2 | 2 | True | 1 | ROZPOCET
75 | M | 693110040 | geotextilie tkaná PP 60kN/m | M2 | 678.77 |  | 0 | CS ÚRS 2019 01 |  | snížená |  | 0 | 0.00028 | 0.19006 | 0 | 0 | 8 | M | 2 |  |  |  | ROZPOCET |  |  |  |  | 0 | 0 | 0 | 0 | 0 | 2 | 0 | 4 | -528561436
| VV | A75 | 646.45*1.05 |  | 678.77 | [12 empty] | VV | 2 | 2 | True | 1 | ROZPOCET
76 | K | 998711102 | Přesun hmot pro izolace proti vodě, vlhkosti a plynům stanovený z hmotnosti přesunovaného materiálu vodorovná dopravní vzdálenost do 50 m v objektech výšky přes | T | 2.14 |  | 0 | CS ÚRS 2019 01 |  | snížená |  | 0 | 0 | 0 | 0 | 0 | 4 | K | 2 |  |  |  | ROZPOCET |  |  |  |  | 0 | 0 | 0 | 0 | 0 | 2 | 0 | 4 | -1860986179
| D | 712 | Povlakové krytiny |  |  |  | 0 |  |  |  |  | 0 |  | 2.5779 |  | 0 | 4 | D | 1 |  |  |  | ROZPOCET | [10 empty] | 0
77 | K | 712331111 | Provedení povlakové krytiny střech plochých do 10° pásy na sucho podkladní samolepící asfaltový pás | M2 | 560.41 |  | 0 | CS ÚRS 2019 01 |  | snížená |  | 0 | 0 | 0 | 0 | 0 | 4 | K | 2 |  |  |  | ROZPOCET |  |  |  |  | 0 | 0 | 0 | 0 | 0 | 2 | 0 | 4 | 180637925
| VV | A77 | "střecha"(17.30+18.705)/2*11.84*2+8.60*14.20/2+73.05 |  | 560.41 | [12 empty] | VV | 2 | 2 | True | 1 | ROZPOCET
78 | M | 628662810 | pás asfaltový modifikovaný za studena samolepící tl. 3 mm na bednění | M2 | 644.47 |  | 0 | CS ÚRS 2019 01 |  | snížená |  | 0 | 0.004 | 2.5779 | 0 | 0 | 8 | M | 2 |  |  |  | ROZPOCET |  |  |  |  | 0 | 0 | 0 | 0 | 0 | 2 | 0 | 4 | 2082657462
| VV | A78 | 560.41*1.15 |  | 644.47 | [12 empty] | VV | 2 | 2 | True | 1 | ROZPOCET
79 | K | 998712102 | Přesun hmot pro povlakové krytiny stanovený z hmotnosti přesunovaného materiálu vodorovná dopravní vzdálenost do 50 m v objektech výšky přes 6 do 12 m | T | 2.58 |  | 0 | CS ÚRS 2019 01 |  | snížená |  | 0 | 0 | 0 | 0 | 0 | 4 | K | 2 |  |  |  | ROZPOCET |  |  |  |  | 0 | 0 | 0 | 0 | 0 | 2 | 0 | 4 | 1349994982
| D | 713 | Izolace tepelné |  |  |  | 0 |  |  |  |  | 0 |  | 22.6075 |  | 0 | 4 | D | 1 |  |  |  | ROZPOCET | [10 empty] | 0
80 | K | 713131141 | Montáž tepelné izolace stěn rohožemi, pásy, deskami, dílci, bloky (izolační materiál ve specifikaci) lepením celoplošně | M2 | 205.04 |  | 0 | CS ÚRS 2019 01 |  | snížená |  | 0 | 0.006 | 1.2302 | 0 | 0 | 4 | K | 2 |  |  |  | ROZPOCET |  |  |  |  | 0 | 0 | 0 | 0 | 0 | 2 | 0 | 4 | -95009084
| VV |  | ""suterén" | [14 empty] | VV | 2 | 1 | True | 0 | ROZPOCET
| VV | A80 | (32.60+10.175+18.98+18.93+10.255+1.12)*2.20+26.70 |  | 229.23 | [12 empty] | VV | 2 | 2 | True | 0 | ROZPOCET
| VV |  | ""odpočet otvorů" | [14 empty] | VV | 2 | 1 | True | 0 | ROZPOCET
| VV | B80 | -(0.88*0.70*14+1.10*0.70+1.58*0.70*4+1.18*0.70+1.58*1.10*4+1.18*1.10*2) |  | -24.19 | [12 empty] | VV | 2 | 2 | True | 0 | ROZPOCET
| VV |  | Součet |  | 205.04 | [12 empty] | VV | 2 | 4 | True | 1 | ROZPOCET
81 | M | 283763850 | deska z polystyrénu XPS, hrana rovná, polo či pero drážka a hladký povrch m3 | M3 | 33.47 |  | 0 | CS ÚRS 2019 01 |  | snížená |  | 0 | 0.03 | 1.0041 | 0 | 0 | 8 | M | 2 |  |  |  | ROZPOCET |  |  |  |  | 0 | 0 | 0 | 0 | 0 | 2 | 0 | 4 | -748175591
| VV | A81 | 205.04*0.16+0.66 |  | 33.47 | [12 empty] | VV | 2 | 2 | True | 1 | ROZPOCET
82 | K | 713154512.R1 | Tepelná foukaná izolace střech šikmých z minerálních vláken standardní objemové hmotnosti, sklonu střechy do 30°, tloušťky vrstvy 400 mm | m3 | 224.16 |  | 0 |  |  | snížená |  | 0 | 0.09 | 20.1744 | 0 | 0 | 512 | K | 2 |  |  |  | ROZPOCET |  |  |  |  | 0 | 0 | 0 | 0 | 0 | 2 | 0 | 512 | -1147393076
| PSC |  | Poznámka k souboru cen: 1. Střechy o sklonu nad 45o se oceňují jako foukaná izolace stěn cenami souboru 713 13-4. | [14 empty] | PSC | 2
| VV |  | "výměra převzata z výkresu" 560.41*0,40 |  | 224.16 | [12 empty] | VV | 2 | 2 | True | 1 | ROZPOCET
83 | K | 713463315 | Montáž izolace tepelné potrubí a ohybů tvarovkami nebo deskami potrubními pouzdry s povrchovou úpravou hliníkovou fólií se samolepícím přesahem (izolační materi | M | 222 |  | 0 | CS ÚRS 2019 01 |  | snížená |  | 0 | 0.00014 | 0.03108 | 0 | 0 | 4 | K | 2 |  |  |  | ROZPOCET |  |  |  |  | 0 | 0 | 0 | 0 | 0 | 2 | 0 | 4 | -1891759194
| VV |  | ""izolace potrubí" | [14 empty] | VV | 2 | 1 | True | 0 | ROZPOCET
| VV | A84 | 52.50+45.30+12.5+45.20+35.80+25.80+4.90 |  | 222 | [12 empty] | VV | 2 | 2 | True | 1 | ROZPOCET
84 | M | 631545700 | pouzdro izolační potrubní s jednostrannou Al fólií max. 250/100 °C 22/40 mm | M | 15 |  | 0 | CS ÚRS 2019 01 |  | snížená |  | 0 | 0.00054 | 0.0081 | 0 | 0 | 8 | M | 2 |  |  |  | ROZPOCET |  |  |  |  | 0 | 0 | 0 | 0 | 0 | 2 | 0 | 4 | -1359149897
| VV | A85 | 15.00 |  | 15 | [12 empty] | VV | 2 | 2 | True | 1 | ROZPOCET
85 | M | 631545710 | pouzdro izolační potrubní s jednostrannou Al fólií max. 250/100 °C 28/40 mm | M | 67 |  | 0 | CS ÚRS 2019 01 |  | snížená |  | 0 | 0.00059 | 0.03953 | 0 | 0 | 8 | M | 2 |  |  |  | ROZPOCET |  |  |  |  | 0 | 0 | 0 | 0 | 0 | 2 | 0 | 4 | 1373091606
| VV | A86 | 67.00 |  | 67 | [12 empty] | VV | 2 | 2 | True | 1 | ROZPOCET
86 | M | 631545720 | pouzdro izolační potrubní s jednostrannou Al fólií max. 250/100 °C 35/40 mm | M | 54 |  | 0 | CS ÚRS 2019 01 |  | snížená |  | 0 | 0.00065 | 0.0351 | 0 | 0 | 8 | M | 2 |  |  |  | ROZPOCET |  |  |  |  | 0 | 0 | 0 | 0 | 0 | 2 | 0 | 4 | 1797618074
| VV | A87 | 54.00 |  | 54 | [12 empty] | VV | 2 | 2 | True | 1 | ROZPOCET
87 | M | 631546030 | pouzdro izolační potrubní s jednostrannou Al fólií max. 250/100 °C 42/50 mm | M | 44 |  | 0 | CS ÚRS 2019 01 |  | snížená |  | 0 | 0.00101 | 0.04444 | 0 | 0 | 8 | M | 2 |  |  |  | ROZPOCET |  |  |  |  | 0 | 0 | 0 | 0 | 0 | 2 | 0 | 4 | -1334442276
| VV | A88 | 44.00 |  | 44 | [12 empty] | VV | 2 | 2 | True | 1 | ROZPOCET
88 | M | 631545740 | pouzdro izolační potrubní s jednostrannou Al fólií max. 250/100 °C 49/40 mm | M | 22 |  | 0 | CS ÚRS 2019 01 |  | snížená |  | 0 | 0.00078 | 0.01716 | 0 | 0 | 8 | M | 2 |  |  |  | ROZPOCET |  |  |  |  | 0 | 0 | 0 | 0 | 0 | 2 | 0 | 4 | -83772691
| VV | A89 | 22.00 |  | 22 | [12 empty] | VV | 2 | 2 | True | 1 | ROZPOCET
89 | M | 631545750 | pouzdro izolační potrubní s jednostrannou Al fólií max. 250/100 °C 60/40 mm | M | 20 |  | 0 | CS ÚRS 2019 01 |  | snížená |  | 0 | 0.00088 | 0.0176 | 0 | 0 | 8 | M | 2 |  |  |  | ROZPOCET |  |  |  |  | 0 | 0 | 0 | 0 | 0 | 2 | 0 | 4 | -1781022315
| VV | A90 | 20.00 |  | 20 | [12 empty] | VV | 2 | 2 | True | 1 | ROZPOCET
90 | K | 713463411 | Montáž izolace tepelné potrubí a ohybů tvarovkami nebo deskami potrubními pouzdry návlekovými izolačními hadicemi potrubí a ohybů | M | 191 |  | 0 | CS ÚRS 2019 01 |  | snížená |  | 0 | 0 | 0 | 0 | 0 | 4 | K | 2 |  |  |  | ROZPOCET |  |  |  |  | 0 | 0 | 0 | 0 | 0 | 2 | 0 | 4 | 2052639620
| VV |  | ""izolace potrubí" | [14 empty] | VV | 2 | 1 | True | 0 | ROZPOCET
| VV | A91 | 25.80+45.20+65.10+13.50+25.80+14.20+1.40 |  | 191 | [12 empty] | VV | 2 | 2 | True | 1 | ROZPOCET
91 | M | 283771030 | izolace tepelná potrubí z pěnového polyetylenu 22 x 9 mm | M | 152 |  | 0 | CS ÚRS 2019 01 |  | snížená |  | 0 | 3e-05 | 0.00456 | 0 | 0 | 8 | M | 2 |  |  |  | ROZPOCET |  |  |  |  | 0 | 0 | 0 | 0 | 0 | 2 | 0 | 4 | 76830381
| VV | A92 | 152.00 |  | 152 | [12 empty] | VV | 2 | 2 | True | 1 | ROZPOCET
92 | M | 283771110 | izolace tepelná potrubí z pěnového polyetylenu 28 x 9 mm | M | 39 |  | 0 | CS ÚRS 2019 01 |  | snížená |  | 0 | 3e-05 | 0.00117 | 0 | 0 | 8 | M | 2 |  |  |  | ROZPOCET |  |  |  |  | 0 | 0 | 0 | 0 | 0 | 2 | 0 | 4 | 1810612732
| VV | A93 | 39.00 |  | 39 | [12 empty] | VV | 2 | 2 | True | 1 | ROZPOCET
93 | K | 998713102 | Přesun hmot pro izolace tepelné stanovený z hmotnosti přesunovaného materiálu vodorovná dopravní vzdálenost do 50 m v objektech výšky přes 6 m do 12 m | T | 14 |  | 0 | CS ÚRS 2019 01 |  | snížená |  | 0 | 0 | 0 | 0 | 0 | 4 | K | 2 |  |  |  | ROZPOCET |  |  |  |  | 0 | 0 | 0 | 0 | 0 | 2 | 0 | 4 | 1005268241
| D | 721 | Zdravotechnika - vnitřní kanalizace |  |  |  | 0 |  |  |  |  | 0 |  | 0.1236 |  | 0 | 4 | D | 1 |  |  |  | ROZPOCET | [10 empty] | 0
94 | K | 721100 | demontáž+ likvidace gajgrů | KS | 4 |  | 0 | vlastní |  | snížená |  | 0 | 0 | 0 | 0 | 0 | 4 | K | 2 |  |  |  | ROZPOCET |  |  |  |  | 0 | 0 | 0 | 0 | 0 | 2 | 0 | 4 | 695420352
| VV | A95 | 4 |  | 4 | [12 empty] | VV | 2 | 2 | True | 1 | ROZPOCET
95 | K | 721241103 | Lapače střešních splavenin litinové DN 150 | KUS | 4 |  | 0 | CS ÚRS 2019 01 |  | snížená |  | 0 | 0.0309 | 0.1236 | 0 | 0 | 4 | K | 2 |  |  |  | ROZPOCET |  |  |  |  | 0 | 0 | 0 | 0 | 0 | 2 | 0 | 4 | 138574335
| VV | A96 | 4 |  | 4 | [12 empty] | VV | 2 | 2 | True | 1 | ROZPOCET
96 | K | 998721103 | Přesun hmot pro vnitřní kanalizace stanovený z hmotnosti přesunovaného materiálu vodorovná dopravní vzdálenost do 50 m v objektech výšky přes 12 do 24 m | T | 0.12 |  | 0 | CS ÚRS 2019 01 |  | snížená |  | 0 | 0 | 0 | 0 | 0 | 4 | K | 2 |  |  |  | ROZPOCET |  |  |  |  | 0 | 0 | 0 | 0 | 0 | 2 | 0 | 4 | -1912387976
| D | 723 | Zdravotechnika - vnitřní plynovod |  |  |  | 0 |  |  |  |  | 0 |  | 0.2182 |  | 0 | 4 | D | 1 |  |  |  | ROZPOCET | [10 empty] | 0
97 | K | 723111205_1 | Potrubí ocelové závitové černé bezešvé svařované běžné do DN 32 (případné výměny potrubní při netěsnostech) | M | 200 |  | 0 | vlastní |  | snížená |  | 0 | 0 | 0 | 0 | 0 | 4 | K | 2 |  |  |  | ROZPOCET |  |  |  |  | 0 | 0 | 0 | 0 | 0 | 2 | 0 | 4 | -19852007
| VV | A98 | 52+45+75+25+3 |  | 200 | [12 empty] | VV | 2 | 2 | True | 1 | ROZPOCET
98 | K | 723120805_1 | Demontáž potrubí ocelové závitové svařované do DN 50 (případné výměny potrubní při netěsnostech) | M | 200 |  | 0 | vlastní |  | snížená |  | 0 | 0 | 0 | 0 | 0 | 4 | K | 2 |  |  |  | ROZPOCET |  |  |  |  | 0 | 0 | 0 | 0 | 0 | 2 | 0 | 4 | -845560566
| VV | A99 | 52+45+75+25+3 |  | 200 | [12 empty] | VV | 2 | 2 | True | 1 | ROZPOCET
99 | K | 723150304 | Potrubí z ocelových trubek hladkých černých spojovaných svařováním tvářených za tepla Ø 31,8/2,6 | M | 25 |  | 0 | vlastní |  | snížená |  | 0 | 0.00264 | 0.066 | 0 | 0 | 4 | K | 2 |  |  |  | ROZPOCET |  |  |  |  | 0 | 0 | 0 | 0 | 0 | 2 | 0 | 4 | 1731041031
| VV | A100 | 5+2+7+8+3 |  | 25 | [12 empty] | VV | 2 | 2 | True | 1 | ROZPOCET
100 | K | 723150306 | Potrubí z ocelových trubek hladkých černých spojovaných svařováním tvářených za tepla Ø 44,5/3,2 | M | 6 |  | 0 | vlastní |  | snížená |  | 0 | 0.00405 | 0.0243 | 0 | 0 | 4 | K | 2 |  |  |  | ROZPOCET |  |  |  |  | 0 | 0 | 0 | 0 | 0 | 2 | 0 | 4 | 375933379
| VV | A101 | 3+3 |  | 6 | [12 empty] | VV | 2 | 2 | True | 1 | ROZPOCET
101 | K | 723150312 | Potrubí z ocelových trubek hladkých černých spojovaných svařováním tvářených za tepla Ø 57/3,2 | M | 15 |  | 0 | vlastní |  | snížená |  | 0 | 0.00493 | 0.07395 | 0 | 0 | 4 | K | 2 |  |  |  | ROZPOCET |  |  |  |  | 0 | 0 | 0 | 0 | 0 | 2 | 0 | 4 | 1205684141
| VV | A102 | 2+5+8 |  | 15 | [12 empty] | VV | 2 | 2 | True | 1 | ROZPOCET
102 | K | 723150369 | Potrubí z ocelových trubek hladkých chráničky Ø 89/3,6 | M | 2 |  | 0 | vlastní |  | snížená |  | 0 | 0.00861 | 0.01722 | 0 | 0 | 4 | K | 2 |  |  |  | ROZPOCET |  |  |  |  | 0 | 0 | 0 | 0 | 0 | 2 | 0 | 4 | -1287146441
| VV | A103 | 2 |  | 2 | [12 empty] | VV | 2 | 2 | True | 1 | ROZPOCET
103 | K | 723160206 | Přípojky k plynoměrům spojované na závit bez ochozu G 6/4 | SOUBOR | 1 |  | 0 | vlastní |  | snížená |  | 0 | 0.00529 | 0.00529 | 0 | 0 | 4 | K | 2 |  |  |  | ROZPOCET |  |  |  |  | 0 | 0 | 0 | 0 | 0 | 2 | 0 | 4 | -471066519
| VV | A104 | 1 |  | 1 | [12 empty] | VV | 2 | 2 | True | 1 | ROZPOCET
104 | K | 723160336 | Přípojky k plynoměrům rozpěrky přípojek G 6/4 | SOUBOR | 1 |  | 0 | vlastní |  | snížená |  | 0 | 0.00147 | 0.00147 | 0 | 0 | 4 | K | 2 |  |  |  | ROZPOCET |  |  |  |  | 0 | 0 | 0 | 0 | 0 | 2 | 0 | 4 | -1736413642
| VV | A105 | 1 |  | 1 | [12 empty] | VV | 2 | 2 | True | 1 | ROZPOCET
105 | K | 723190206 | Přípojky plynovodní ke strojům a zařízením z trubek ocelových závitových černých spojovaných na závit, bezešvých, běžných DN 40 | SOUBOR | 2 |  | 0 | vlastní |  | snížená |  | 0 | 0.01079 | 0.02158 | 0 | 0 | 4 | K | 2 |  |  |  | ROZPOCET |  |  |  |  | 0 | 0 | 0 | 0 | 0 | 2 | 0 | 4 | 1177991264
| VV | A106 | 2 |  | 2 | [12 empty] | VV | 2 | 2 | True | 1 | ROZPOCET
106 | M | R02 | Teploměr -30 až 50°C | KS | 1 |  | 0 | vlastní |  | snížená |  | 0 | 0 | 0 | 0 | 0 | 8 | M | 2 |  |  |  | ROZPOCET |  |  |  |  | 0 | 0 | 0 | 0 | 0 | 2 | 0 | 4 | 1343570690
| VV | A107 | 1 |  | 1 | [12 empty] | VV | 2 | 2 | True | 1 | ROZPOCET
107 | M | R03 | Tlakoměr 0-10kPa vč. příslušenství | KS | 3 |  | 0 | vlastní |  | snížená |  | 0 | 0 | 0 | 0 | 0 | 8 | M | 2 |  |  |  | ROZPOCET |  |  |  |  | 0 | 0 | 0 | 0 | 0 | 2 | 0 | 4 | 328410364
| VV | A108 | 3 |  | 3 | [12 empty] | VV | 2 | 2 | True | 1 | ROZPOCET
108 | K | 723190251 | Přípojky plynovodní ke strojům a zařízením z trubek vyvedení a upevnění plynovodních výpustek na potrubí DN 15 | KUS | 2 |  | 0 | vlastní |  | snížená |  | 0 | 0.00013 | 0.00026 | 0 | 0 | 4 | K | 2 |  |  |  | ROZPOCET |  |  |  |  | 0 | 0 | 0 | 0 | 0 | 2 | 0 | 4 | -1600324889
| VV | A109 | 2 |  | 2 | [12 empty] | VV | 2 | 2 | True | 1 | ROZPOCET
109 | K | 723190917 | Opravy plynovodního potrubí navaření odbočky na potrubí DN 50 | KUS | 1 |  | 0 | vlastní |  | snížená |  | 0 | 0.00025 | 0.00025 | 0 | 0 | 4 | K | 2 |  |  |  | ROZPOCET |  |  |  |  | 0 | 0 | 0 | 0 | 0 | 2 | 0 | 4 | 752011490
| VV | A110 | 1 |  | 1 | [12 empty] | VV | 2 | 2 | True | 1 | ROZPOCET
110 | K | 723221302 | Armatury s jedním závitem ventily vzorkovací rohové PN 5 vnější závit G 1/2 | KUS | 2 |  | 0 | vlastní |  | snížená |  | 0 | 0.0002 | 0.0004 | 0 | 0 | 4 | K | 2 |  |  |  | ROZPOCET |  |  |  |  | 0 | 0 | 0 | 0 | 0 | 2 | 0 | 4 | 442146756
| VV | A111 | 2 |  | 2 | [12 empty] | VV | 2 | 2 | True | 1 | ROZPOCET
111 | K | 723230232 | Armatury se dvěma závity kulové uzávěry s integrovanou tlakovou zátkou pro měření provozního přetlaku a zkoušku těsnosti G 1 FF | KUS | 2 |  | 0 | vlastní |  | snížená |  | 0 | 0.00059 | 0.00118 | 0 | 0 | 4 | K | 2 |  |  |  | ROZPOCET |  |  |  |  | 0 | 0 | 0 | 0 | 0 | 2 | 0 | 4 | 1375403473
| VV | A112 | 2 |  | 2 | [12 empty] | VV | 2 | 2 | True | 1 | ROZPOCET
112 | K | 723231162 | Armatury se dvěma závity kohouty kulové PN 42 do 185°C plnoprůtokové vnitřní závit těžká řada G 1/2 | KUS | 2 |  | 0 | vlastní |  | snížená |  | 0 | 0.00024 | 0.00048 | 0 | 0 | 4 | K | 2 |  |  |  | ROZPOCET |  |  |  |  | 0 | 0 | 0 | 0 | 0 | 2 | 0 | 4 | 721582417
| VV | A113 | 2 |  | 2 | [12 empty] | VV | 2 | 2 | True | 1 | ROZPOCET
113 | K | 723231166 | Armatury se dvěma závity kohouty kulové PN 42 do 185°C plnoprůtokové vnitřní závit těžká řada G 1 1/2 | KUS | 1 |  | 0 | vlastní |  | snížená |  | 0 | 0.0013 | 0.0013 | 0 | 0 | 4 | K | 2 |  |  |  | ROZPOCET |  |  |  |  | 0 | 0 | 0 | 0 | 0 | 2 | 0 | 4 | 503692265
| VV | A114 | 1 |  | 1 | [12 empty] | VV | 2 | 2 | True | 1 | ROZPOCET
114 | K | 723233158 | Armatury se dvěma závity solenoidové ventily včetně cívky a konektoru s diodou G 2 | KUS | 1 |  | 0 | vlastní |  | snížená |  | 0 | 0.00452 | 0.00452 | 0 | 0 | 4 | K | 2 |  |  |  | ROZPOCET |  |  |  |  | 0 | 0 | 0 | 0 | 0 | 2 | 0 | 4 | -1692585780
| VV | A115 | 1 |  | 1 | [12 empty] | VV | 2 | 2 | True | 1 | ROZPOCET
115 | K | 723290821 | Vnitrostaveništní přemítění vybouraných (demontovaných) hmot vnitřní plynovod vodorovně do 100 m v objektech výšky do 6 m | T | 2 |  | 0 | vlastní |  | snížená |  | 0 | 0 | 0 | 0 | 0 | 4 | K | 2 |  |  |  | ROZPOCET |  |  |  |  | 0 | 0 | 0 | 0 | 0 | 2 | 0 | 4 | -1950090821
116 | K | 998723101 | Přesun hmot pro vnitřní plynovod stanovený z hmotnosti přesunovaného materiálu vodorovná dopravní vzdálenost do 50 m v objektech výšky do 6 m | T | 0.91 |  | 0 | vlastní |  | snížená |  | 0 | 0 | 0 | 0 | 0 | 4 | K | 2 |  |  |  | ROZPOCET |  |  |  |  | 0 | 0 | 0 | 0 | 0 | 2 | 0 | 4 | 1738965006
| D | 733 | Ústřední vytápění - rozvodné potrubí |  |  |  | 0 |  |  |  |  | 0 |  | 0.62315 |  | 0 | 4 | D | 1 |  |  |  | ROZPOCET | [10 empty] | 0
117 | K | 733122201 | Potrubí z trubek ocelových hladkých spojovaných lisováním z uhlíkové oceli DN 10 | M | 615 |  | 0 | CS ÚRS 2019 01 |  | snížená |  | 0 | 0.0004 | 0.246 | 0 | 0 | 4 | K | 2 |  |  |  | ROZPOCET |  |  |  |  | 0 | 0 | 0 | 0 | 0 | 2 | 0 | 4 | 1486589835
| VV | A118 | 125+52+85+65+35+24+98+75+45+11 |  | 615 | [12 empty] | VV | 2 | 2 | True | 1 | ROZPOCET
118 | K | 733122203 | Potrubí z trubek ocelových hladkých spojovaných lisováním z uhlíkové oceli DN 15 | M | 85 |  | 0 | CS ÚRS 2019 01 |  | snížená |  | 0 | 0.0006 | 0.051 | 0 | 0 | 4 | K | 2 |  |  |  | ROZPOCET |  |  |  |  | 0 | 0 | 0 | 0 | 0 | 2 | 0 | 4 | 807032792
| VV | A119 | 12+24+13+15+21 |  | 85 | [12 empty] | VV | 2 | 2 | True | 1 | ROZPOCET
119 | K | 733122204 | Potrubí z trubek ocelových hladkých spojovaných lisováním z uhlíkové oceli DN 20 | M | 145 |  | 0 | CS ÚRS 2019 01 |  | snížená |  | 0 | 0.00091 | 0.13195 | 0 | 0 | 4 | K | 2 |  |  |  | ROZPOCET |  |  |  |  | 0 | 0 | 0 | 0 | 0 | 2 | 0 | 4 | 530183796
| VV | A120 | 22+56+25+13+14+15 |  | 145 | [12 empty] | VV | 2 | 2 | True | 1 | ROZPOCET
120 | K | 733122205 | Potrubí z trubek ocelových hladkých spojovaných lisováním z uhlíkové oceli DN 25 | M | 45 |  | 0 | CS ÚRS 2019 01 |  | snížená |  | 0 | 0.00118 | 0.0531 | 0 | 0 | 4 | K | 2 |  |  |  | ROZPOCET |  |  |  |  | 0 | 0 | 0 | 0 | 0 | 2 | 0 | 4 | -104137271
| VV | A121 | 12+20+13 |  | 45 | [12 empty] | VV | 2 | 2 | True | 1 | ROZPOCET
121 | K | 733122206 | Potrubí z trubek ocelových hladkých spojovaných lisováním z uhlíkové oceli DN 32 | M | 20 |  | 0 | CS ÚRS 2019 01 |  | snížená |  | 0 | 0.0015 | 0.03 | 0 | 0 | 4 | K | 2 |  |  |  | ROZPOCET |  |  |  |  | 0 | 0 | 0 | 0 | 0 | 2 | 0 | 4 | -2121589907
| VV | A122 | 5+2+3+10 |  | 20 | [12 empty] | VV | 2 | 2 | True | 1 | ROZPOCET
122 | K | 733122207 | Potrubí z trubek ocelových hladkých spojovaných lisováním z uhlíkové oceli DN 40 | M | 10 |  | 0 | CS ÚRS 2019 01 |  | snížená |  | 0 | 0.00194 | 0.0194 | 0 | 0 | 4 | K | 2 |  |  |  | ROZPOCET |  |  |  |  | 0 | 0 | 0 | 0 | 0 | 2 | 0 | 4 | -249075967
| VV | A123 | 2+5+3 |  | 10 | [12 empty] | VV | 2 | 2 | True | 1 | ROZPOCET
123 | K | 733122208 | Potrubí z trubek ocelových hladkých spojovaných lisováním z uhlíkové oceli DN 50 | M | 35 |  | 0 | CS ÚRS 2019 01 |  | snížená |  | 0 | 0.00262 | 0.0917 | 0 | 0 | 4 | K | 2 |  |  |  | ROZPOCET |  |  |  |  | 0 | 0 | 0 | 0 | 0 | 2 | 0 | 4 | -712468917
| VV | A124 | 10+11+5+9 |  | 35 | [12 empty] | VV | 2 | 2 | True | 1 | ROZPOCET
124 | K | 998733102 | Přesun hmot pro rozvody potrubí stanovený z hmotnosti přesunovaného materiálu vodorovná dopravní vzdálenost do 50 m v objektech výšky přes 6 do 12 m | T | 0.62 |  | 0 | CS ÚRS 2019 01 |  | snížená |  | 0 | 0 | 0 | 0 | 0 | 4 | K | 2 |  |  |  | ROZPOCET |  |  |  |  | 0 | 0 | 0 | 0 | 0 | 2 | 0 | 4 | -228631749
| D | 734 | Ústřední vytápění - armatury |  |  |  | 0 |  |  |  |  | 0 |  | 0.0889 |  | 0 | 4 | D | 1 |  |  |  | ROZPOCET | [10 empty] | 0
125 | M | R12 | Regulátor tlakové diference 1/2" s membránou vč. kapiláry, délka 0,5m s vypouštěním | KS | 3 |  | 0 | vlastní |  | snížená |  | 0 | 0 | 0 | 0 | 0 | 8 | M | 2 |  |  |  | ROZPOCET |  |  |  |  | 0 | 0 | 0 | 0 | 0 | 2 | 0 | 4 | -839523768
| VV | A126 | 1+2 |  | 3 | [12 empty] | VV | 2 | 2 | True | 1 | ROZPOCET
126 | M | R13 | Regulátor tlakové diference 3/4" s membránou vč. kapiláry, délka 0,5m s vypouštěním | KS | 8 |  | 0 | vlastní |  | snížená |  | 0 | 0 | 0 | 0 | 0 | 8 | M | 2 |  |  |  | ROZPOCET |  |  |  |  | 0 | 0 | 0 | 0 | 0 | 2 | 0 | 4 | -1872902929
| VV | A127 | 1+5+2 |  | 8 | [12 empty] | VV | 2 | 2 | True | 1 | ROZPOCET
127 | K | 734220101 | Ventily regulační závitové vyvažovací přímé PN 20 do 100°C G 3/4 | KUS | 2 |  | 0 | CS ÚRS 2019 01 |  | snížená |  | 0 | 0.00018 | 0.00036 | 0 | 0 | 4 | K | 2 |  |  |  | ROZPOCET |  |  |  |  | 0 | 0 | 0 | 0 | 0 | 2 | 0 | 4 | 1092897436
| VV | A128 | 2 |  | 2 | [12 empty] | VV | 2 | 2 | True | 1 | ROZPOCET
128 | K | 734220101_1 | Ventil závitový regulační přímý G 3/8 PN 20 do 100°C vyvažovací s vypouštěním 1/2" | KUS | 2 |  | 0 | vlastní |  | snížená |  | 0 | 0 | 0 | 0 | 0 | 4 | K | 2 |  |  |  | ROZPOCET |  |  |  |  | 0 | 0 | 0 | 0 | 0 | 2 | 0 | 4 | -1336913119
| VV | A129 | 2 |  | 2 | [12 empty] | VV | 2 | 2 | True | 1 | ROZPOCET
129 | K | 734220101_2 | Ventil závitový regulační přímý G 1/2 PN 20 do 100°C vyvažovací | KUS | 7 |  | 0 | vlastní |  | snížená |  | 0 | 0 | 0 | 0 | 0 | 4 | K | 2 |  |  |  | ROZPOCET |  |  |  |  | 0 | 0 | 0 | 0 | 0 | 2 | 0 | 4 | -1567340011
| VV | A130 | 3+4 |  | 7 | [12 empty] | VV | 2 | 2 | True | 1 | ROZPOCET
130 | K | 734221682 | Ventily regulační závitové hlavice termostatické, pro ovládání ventilů PN 10 do 110°C kapalinové otopných těles VK | KUS | 111 |  | 0 | CS ÚRS 2019 01 |  | snížená |  | 0 | 0.00014 | 0.01554 | 0 | 0 | 4 | K | 2 |  |  |  | ROZPOCET |  |  |  |  | 0 | 0 | 0 | 0 | 0 | 2 | 0 | 4 | -1444363160
| VV | A131 | 10+25+36+40 |  | 111 | [12 empty] | VV | 2 | 2 | True | 1 | ROZPOCET
131 | K | 734261402 | Šroubení připojovací armatury radiátorů VK PN 10 do 110°C, regulační uzavíratelné rohové G 1/2 x 18 | KUS | 102 |  | 0 | CS ÚRS 2019 01 |  | snížená |  | 0 | 0.0007 | 0.0714 | 0 | 0 | 4 | K | 2 |  |  |  | ROZPOCET |  |  |  |  | 0 | 0 | 0 | 0 | 0 | 2 | 0 | 4 | -1583754224
| VV | A132 | 12+25+14+9+8+17+14+3 |  | 102 | [12 empty] | VV | 2 | 2 | True | 1 | ROZPOCET
132 | K | 734261403_1 | Armatura připojovací přímá s vestavěnným termostatickým ventilem G 1/2x18 PN 10 do 110°C ke koupelnovým žebříkům | KUS | 9 |  | 0 | vlastní |  | snížená |  | 0 | 0 | 0 | 0 | 0 | 4 | K | 2 |  |  |  | ROZPOCET |  |  |  |  | 0 | 0 | 0 | 0 | 0 | 2 | 0 | 4 | -1762490046
| VV | A133 | 2+2+5 |  | 9 | [12 empty] | VV | 2 | 2 | True | 1 | ROZPOCET
133 | K | 734209114 | Montáž závitových armatur se 2 závity G 3/4 (DN 20) | KUS | 16 |  | 0 | CS ÚRS 2019 01 |  | snížená |  | 0 | 0.0001 | 0.0016 | 0 | 0 | 4 | K | 2 |  |  |  | ROZPOCET |  |  |  |  | 0 | 0 | 0 | 0 | 0 | 2 | 0 | 4 | -2011565891
| VV | A134 | 2+5+4+1+4 |  | 16 | [12 empty] | VV | 2 | 2 | True | 1 | ROZPOCET
134 | K | 998734102 | Přesun hmot pro armatury stanovený z hmotnosti přesunovaného materiálu vodorovná dopravní vzdálenost do 50 m v objektech výšky přes 6 do 12 m | T | 0.1 |  | 0 | CS ÚRS 2019 01 |  | snížená |  | 0 | 0 | 0 | 0 | 0 | 4 | K | 2 |  |  |  | ROZPOCET |  |  |  |  | 0 | 0 | 0 | 0 | 0 | 2 | 0 | 4 | 1981981551
| D | 735 | Ústřední vytápění - otopná tělesa |  |  |  | 0 |  |  |  |  | 0 |  | 2.2124 |  | 0 | 4 | D | 1 |  |  |  | ROZPOCET | [10 empty] | 0
135 | K | 735152271 | Otopná tělesa panelová VK jednodesková PN 1,0 MPa, T do 110°C s jednou přídavnou přestupní plochou výšky tělesa 600 mm stavební délky / výkonu 400 mm / 401 W | KUS | 24 |  | 0 | CS ÚRS 2019 01 |  | snížená |  | 0 | 0.01035 | 0.2484 | 0 | 0 | 4 | K | 2 |  |  |  | ROZPOCET |  |  |  |  | 0 | 0 | 0 | 0 | 0 | 2 | 0 | 4 | -183516469
| VV | A136 | 2+2+4+6+8+2 |  | 24 | [12 empty] | VV | 2 | 2 | True | 1 | ROZPOCET
136 | K | 735152274 | Otopná tělesa panelová VK jednodesková PN 1,0 MPa, T do 110°C s jednou přídavnou přestupní plochou výšky tělesa 600 mm stavební délky / výkonu 700 mm / 701 W | KUS | 36 |  | 0 | CS ÚRS 2019 01 |  | snížená |  | 0 | 0.01655 | 0.5958 | 0 | 0 | 4 | K | 2 |  |  |  | ROZPOCET |  |  |  |  | 0 | 0 | 0 | 0 | 0 | 2 | 0 | 4 | 1959150547
| VV | A137 | 2+4+6+2+1+10+5+6 |  | 36 | [12 empty] | VV | 2 | 2 | True | 1 | ROZPOCET
137 | K | 735152474 | Otopná tělesa panelová VK dvoudesková PN 1,0 MPa, T do 110°C s jednou přídavnou přestupní plochou výšky tělesa 600 mm stavební délky / výkonu 700 mm / 902 W | KUS | 6 |  | 0 | CS ÚRS 2019 01 |  | snížená |  | 0 | 0.02229 | 0.13374 | 0 | 0 | 4 | K | 2 |  |  |  | ROZPOCET |  |  |  |  | 0 | 0 | 0 | 0 | 0 | 2 | 0 | 4 | -414100847
| VV | A138 | 2+2+2 |  | 6 | [12 empty] | VV | 2 | 2 | True | 1 | ROZPOCET
138 | K | 735152475 | Otopná tělesa panelová VK dvoudesková PN 1,0 MPa, T do 110°C s jednou přídavnou přestupní plochou výšky tělesa 600 mm stavební délky / výkonu 800 mm / 1030 W | KUS | 24 |  | 0 | CS ÚRS 2019 01 |  | snížená |  | 0 | 0.02516 | 0.60384 | 0 | 0 | 4 | K | 2 |  |  |  | ROZPOCET |  |  |  |  | 0 | 0 | 0 | 0 | 0 | 2 | 0 | 4 | -1878747433
| VV | A139 | 2+5+6+4+7 |  | 24 | [12 empty] | VV | 2 | 2 | True | 1 | ROZPOCET
139 | K | 735152478 | Otopná tělesa panelová VK dvoudesková PN 1,0 MPa, T do 110°C s jednou přídavnou přestupní plochou výšky tělesa 600 mm stavební délky / výkonu 1100 mm / 1417 W | KUS | 12 |  | 0 | CS ÚRS 2019 01 |  | snížená |  | 0 | 0.0332 | 0.3984 | 0 | 0 | 4 | K | 2 |  |  |  | ROZPOCET |  |  |  |  | 0 | 0 | 0 | 0 | 0 | 2 | 0 | 4 | 918682200
| VV | A140 | 2+2+5+2+1 |  | 12 | [12 empty] | VV | 2 | 2 | True | 1 | ROZPOCET
140 | K | 735164252 | Otopná tělesa trubková přímotopná elektrická na stěnu výšky tělesa 1215 mm, délky 600 mm | KUS | 9 |  | 0 | CS ÚRS 2019 01 |  | snížená |  | 0 | 0.0258 | 0.2322 | 0 | 0 | 4 | K | 2 |  |  |  | ROZPOCET |  |  |  |  | 0 | 0 | 0 | 0 | 0 | 2 | 0 | 4 | 86457589
| VV | A141 | 2+1+2+2+1+1 |  | 9 | [12 empty] | VV | 2 | 2 | True | 1 | ROZPOCET
141 | K | 998735102 | Přesun hmot pro otopná tělesa stanovený z hmotnosti přesunovaného materiálu vodorovná dopravní vzdálenost do 50 m v objektech výšky přes 6 do 12 m | T | 2.21 |  | 0 | CS ÚRS 2019 01 |  | snížená |  | 0 | 0 | 0 | 0 | 0 | 4 | K | 2 |  |  |  | ROZPOCET |  |  |  |  | 0 | 0 | 0 | 0 | 0 | 2 | 0 | 4 | 1604783566
| D | 741-3 | Hromosvod - materiál |  |  |  | 0 |  |  |  |  | 0 |  | 0 |  | 0 | 4 | D | 1 |  |  |  | ROZPOCET | [10 empty] | 0
142 | M | Pol108 | drát AlMGSiT/4 pr.8mm | M | 320 |  | 0 | vlastní |  | snížená |  | 0 | 0 | 0 | 0 | 0 | 8 | M | 2 |  |  |  | ROZPOCET |  |  |  |  | 0 | 0 | 0 | 0 | 0 | 2 | 0 | 4 | -1102482819
| VV | A159 | 55+25+68+95+45+26+6 |  | 320 | [12 empty] | VV | 2 | 2 | True | 1 | ROZPOCET
143 | M | Pol109 | drát FeZn pr.10mm | M | 60 |  | 0 | vlastní |  | snížená |  | 0 | 0 | 0 | 0 | 0 | 8 | M | 2 |  |  |  | ROZPOCET |  |  |  |  | 0 | 0 | 0 | 0 | 0 | 2 | 0 | 4 | 26659464
| VV | A160 | 20+10+25+5 |  | 60 | [12 empty] | VV | 2 | 2 | True | 1 | ROZPOCET
144 | M | Pol110 | Pásek FeZn 30x4 | M | 200 |  | 0 | vlastní |  | snížená |  | 0 | 0 | 0 | 0 | 0 | 8 | M | 2 |  |  |  | ROZPOCET |  |  |  |  | 0 | 0 | 0 | 0 | 0 | 2 | 0 | 4 | -1994269523
| VV | A161 | 55+25+45+71+4 |  | 200 | [12 empty] | VV | 2 | 2 | True | 1 | ROZPOCET
145 | M | Pol111 | Svorka Sr 03 | KS | 80 |  | 0 | vlastní |  | snížená |  | 0 | 0 | 0 | 0 | 0 | 8 | M | 2 |  |  |  | ROZPOCET |  |  |  |  | 0 | 0 | 0 | 0 | 0 | 2 | 0 | 4 | 282125744
| VV | A162 | 25+12+11+4+25+3 |  | 80 | [12 empty] | VV | 2 | 2 | True | 1 | ROZPOCET
146 | M | Pol112 | Svorka SK | KS | 30 |  | 0 | vlastní |  | snížená |  | 0 | 0 | 0 | 0 | 0 | 8 | M | 2 |  |  |  | ROZPOCET |  |  |  |  | 0 | 0 | 0 | 0 | 0 | 2 | 0 | 4 | 1344730189
| VV | A163 | 12+2+5+6+5 |  | 30 | [12 empty] | VV | 2 | 2 | True | 1 | ROZPOCET
147 | M | Pol113 | Svorka SS | KS | 220 |  | 0 | vlastní |  | snížená |  | 0 | 0 | 0 | 0 | 0 | 8 | M | 2 |  |  |  | ROZPOCET |  |  |  |  | 0 | 0 | 0 | 0 | 0 | 2 | 0 | 4 | 847954927
| VV | A164 | 55+25+45+71+4+20 |  | 220 | [12 empty] | VV | 2 | 2 | True | 1 | ROZPOCET
148 | M | Pol114 | Svorka SO | KS | 2 |  | 0 | vlastní |  | snížená |  | 0 | 0 | 0 | 0 | 0 | 8 | M | 2 |  |  |  | ROZPOCET |  |  |  |  | 0 | 0 | 0 | 0 | 0 | 2 | 0 | 4 | 461154387
| VV | A165 | 2 |  | 2 | [12 empty] | VV | 2 | 2 | True | 1 | ROZPOCET
149 | M | Pol115 | Svorka SZ | KS | 10 |  | 0 | vlastní |  | snížená |  | 0 | 0 | 0 | 0 | 0 | 8 | M | 2 |  |  |  | ROZPOCET |  |  |  |  | 0 | 0 | 0 | 0 | 0 | 2 | 0 | 4 | 1933786832
| VV | A166 | 5+5 |  | 10 | [12 empty] | VV | 2 | 2 | True | 1 | ROZPOCET
150 | M | Pol116 | Podpěra vedení PV 17 | KS | 80 |  | 0 | vlastní |  | snížená |  | 0 | 0 | 0 | 0 | 0 | 8 | M | 2 |  |  |  | ROZPOCET |  |  |  |  | 0 | 0 | 0 | 0 | 0 | 2 | 0 | 4 | 1384703710
| VV | A167 | 20+12+5+6+8+9+10+10 |  | 80 | [12 empty] | VV | 2 | 2 | True | 1 | ROZPOCET
151 | M | Pol117 | Podpěra vedení PV 21 | KS | 50 |  | 0 | vlastní |  | snížená |  | 0 | 0 | 0 | 0 | 0 | 8 | M | 2 |  |  |  | ROZPOCET |  |  |  |  | 0 | 0 | 0 | 0 | 0 | 2 | 0 | 4 | 1305734624
| VV | A168 | 10+12+6+8+9+5 |  | 50 | [12 empty] | VV | 2 | 2 | True | 1 | ROZPOCET
152 | M | Pol118 | Podpěra úhelníku DUz | KS | 20 |  | 0 | vlastní |  | snížená |  | 0 | 0 | 0 | 0 | 0 | 8 | M | 2 |  |  |  | ROZPOCET |  |  |  |  | 0 | 0 | 0 | 0 | 0 | 2 | 0 | 4 | -95890390
| VV | A169 | 12+4+2+2 |  | 20 | [12 empty] | VV | 2 | 2 | True | 1 | ROZPOCET
153 | M | Pol119 | Ochranný úhelník OU | KS | 10 |  | 0 | vlastní |  | snížená |  | 0 | 0 | 0 | 0 | 0 | 8 | M | 2 |  |  |  | ROZPOCET |  |  |  |  | 0 | 0 | 0 | 0 | 0 | 2 | 0 | 4 | -1088738778
| VV | A170 | 5+5 |  | 10 | [12 empty] | VV | 2 | 2 | True | 1 | ROZPOCET
154 | M | Pol120 | Štítek označovací ŠO 01 | KS | 10 |  | 0 | vlastní |  | snížená |  | 0 | 0 | 0 | 0 | 0 | 8 | M | 2 |  |  |  | ROZPOCET |  |  |  |  | 0 | 0 | 0 | 0 | 0 | 2 | 0 | 4 | -1665542597
| VV | A171 | 5+5 |  | 10 | [12 empty] | VV | 2 | 2 | True | 1 | ROZPOCET
155 | M | Pol121 | Pomocný materiál (šrouby, hmoždinky) | KG | 30 |  | 0 | vlastní |  | snížená |  | 0 | 0 | 0 | 0 | 0 | 8 | M | 2 |  |  |  | ROZPOCET |  |  |  |  | 0 | 0 | 0 | 0 | 0 | 2 | 0 | 4 | 1213087788
| D | 741-4 | Hromosvod - montáž |  |  |  | 0 |  |  |  |  | 0 |  | 0 |  | 0 | 4 | D | 1 |  |  |  | ROZPOCET | [10 empty] | 0
156 | K | Pol122 | Podpěra vedení PV 21 | KS | 50 |  | 0 | vlastní |  | snížená |  | 0 | 0 | 0 | 0 | 0 | 4 | K | 2 |  |  |  | ROZPOCET |  |  |  |  | 0 | 0 | 0 | 0 | 0 | 2 | 0 | 4 | 435596791
| VV | A143 | 12+12+15+11 |  | 50 | [12 empty] | VV | 2 | 2 | True | 1 | ROZPOCET
157 | K | Pol123 | Vzájemné propojení sousedních objektů | KS | 1 |  | 0 | vlastní |  | snížená |  | 0 | 0 | 0 | 0 | 0 | 4 | K | 2 |  |  |  | ROZPOCET |  |  |  |  | 0 | 0 | 0 | 0 | 0 | 2 | 0 | 4 | -406364285
| VV | A144 | 1 |  | 1 | [12 empty] | VV | 2 | 2 | True | 1 | ROZPOCET
158 | K | Pol38 | drát AlMGSiT/4 pr.8mm | M | 320 |  | 0 | vlastní |  | snížená |  | 0 | 0 | 0 | 0 | 0 | 4 | K | 2 |  |  |  | ROZPOCET |  |  |  |  | 0 | 0 | 0 | 0 | 0 | 2 | 0 | 4 | 562109379
| VV | A145 | 58+65+24+12+85+76 |  | 320 | [12 empty] | VV | 2 | 2 | True | 1 | ROZPOCET
159 | K | Pol39 | drát FeZn pr.10mm 530m | M | 60 |  | 0 | vlastní |  | snížená |  | 0 | 0 | 0 | 0 | 0 | 4 | K | 2 |  |  |  | ROZPOCET |  |  |  |  | 0 | 0 | 0 | 0 | 0 | 2 | 0 | 4 | 2114011586
| VV | A146 | 15+25+14+6 |  | 60 | [12 empty] | VV | 2 | 2 | True | 1 | ROZPOCET
160 | K | Pol40 | Pásek FeZn 30x4 | M | 200 |  | 0 | vlastní |  | snížená |  | 0 | 0 | 0 | 0 | 0 | 4 | K | 2 |  |  |  | ROZPOCET |  |  |  |  | 0 | 0 | 0 | 0 | 0 | 2 | 0 | 4 | -674057863
| VV | A147 | 58+24+65+45+8 |  | 200 | [12 empty] | VV | 2 | 2 | True | 1 | ROZPOCET
161 | K | Pol41 | Svorka SR 03 | KS | 80 |  | 0 | vlastní |  | snížená |  | 0 | 0 | 0 | 0 | 0 | 4 | K | 2 |  |  |  | ROZPOCET |  |  |  |  | 0 | 0 | 0 | 0 | 0 | 2 | 0 | 4 | -1088102514
| VV | A148 | 12+20+21+12+15 |  | 80 | [12 empty] | VV | 2 | 2 | True | 1 | ROZPOCET
162 | K | Pol42 | Svorka SK | KS | 30 |  | 0 | vlastní |  | snížená |  | 0 | 0 | 0 | 0 | 0 | 4 | K | 2 |  |  |  | ROZPOCET |  |  |  |  | 0 | 0 | 0 | 0 | 0 | 2 | 0 | 4 | 709871153
| VV | A149 | 12+15+3 |  | 30 | [12 empty] | VV | 2 | 2 | True | 1 | ROZPOCET
163 | K | Pol43 | Svorka SS | KS | 220 |  | 0 | vlastní |  | snížená |  | 0 | 0 | 0 | 0 | 0 | 4 | K | 2 |  |  |  | ROZPOCET |  |  |  |  | 0 | 0 | 0 | 0 | 0 | 2 | 0 | 4 | 1749805940
| VV | A150 | 58+24+65+45+8+20 |  | 220 | [12 empty] | VV | 2 | 2 | True | 1 | ROZPOCET
164 | K | Pol44 | Svorka SO | KS | 2 |  | 0 | vlastní |  | snížená |  | 0 | 0 | 0 | 0 | 0 | 4 | K | 2 |  |  |  | ROZPOCET |  |  |  |  | 0 | 0 | 0 | 0 | 0 | 2 | 0 | 4 | 1828516415
| VV | A151 | 2 |  | 2 | [12 empty] | VV | 2 | 2 | True | 1 | ROZPOCET
165 | K | Pol45 | Svorka SZ | KS | 10 |  | 0 | vlastní |  | snížená |  | 0 | 0 | 0 | 0 | 0 | 4 | K | 2 |  |  |  | ROZPOCET |  |  |  |  | 0 | 0 | 0 | 0 | 0 | 2 | 0 | 4 | -1932799722
| VV | A152 | 5+5 |  | 10 | [12 empty] | VV | 2 | 2 | True | 1 | ROZPOCET
166 | K | Pol46 | Podpěra vedení PV 17 | KS | 80 |  | 0 | vlastní |  | snížená |  | 0 | 0 | 0 | 0 | 0 | 4 | K | 2 |  |  |  | ROZPOCET |  |  |  |  | 0 | 0 | 0 | 0 | 0 | 2 | 0 | 4 | -2066981866
| VV | A153 | 25+12+18+8+17 |  | 80 | [12 empty] | VV | 2 | 2 | True | 1 | ROZPOCET
167 | K | Pol47 | Podpěra úhelníku DUz | KS | 20 |  | 0 | vlastní |  | snížená |  | 0 | 0 | 0 | 0 | 0 | 4 | K | 2 |  |  |  | ROZPOCET |  |  |  |  | 0 | 0 | 0 | 0 | 0 | 2 | 0 | 4 | 611605423
| VV | A154 | 2+5+4+2+7 |  | 20 | [12 empty] | VV | 2 | 2 | True | 1 | ROZPOCET
168 | K | Pol48 | Ochranný úhelník OU | KS | 10 |  | 0 | vlastní |  | snížená |  | 0 | 0 | 0 | 0 | 0 | 4 | K | 2 |  |  |  | ROZPOCET |  |  |  |  | 0 | 0 | 0 | 0 | 0 | 2 | 0 | 4 | 340320348
| VV | A155 | 2+2+2+2+2 |  | 10 | [12 empty] | VV | 2 | 2 | True | 1 | ROZPOCET
169 | K | Pol49 | Štítek označovací ŠO 01 | KS | 10 |  | 0 | vlastní |  | snížená |  | 0 | 0 | 0 | 0 | 0 | 4 | K | 2 |  |  |  | ROZPOCET |  |  |  |  | 0 | 0 | 0 | 0 | 0 | 2 | 0 | 4 | -919173039
| VV | A156 | 2+2+2+2+2 |  | 10 | [12 empty] | VV | 2 | 2 | True | 1 | ROZPOCET
170 | K | Pol50 | Zemní práce - vykopání rýhy šíře 500mm, hloubky 900 mm, tř. 3 + vč. zpětného zásypu uzemněn | M | 200 |  | 0 | vlastní |  | snížená |  | 0 | 0 | 0 | 0 | 0 | 4 | K | 2 |  |  |  | ROZPOCET |  |  |  |  | 0 | 0 | 0 | 0 | 0 | 2 | 0 | 4 | -567513329
| VV | A157 | 58+24+65+45+8 |  | 200 | [12 empty] | VV | 2 | 2 | True | 1 | ROZPOCET
171 | K | Pol52 | Pomocné práce | HOD | 40 |  | 0 | vlastní |  | snížená |  | 0 | 0 | 0 | 0 | 0 | 4 | K | 2 |  |  |  | ROZPOCET |  |  |  |  | 0 | 0 | 0 | 0 | 0 | 2 | 0 | 4 | 1808962957
| D | 762 | Konstrukce tesařské |  |  |  | 0 |  |  |  |  | 0 |  | 8.4801 |  | 8.4061 | 4 | D | 1 |  |  |  | ROZPOCET | [10 empty] | 0
172 | K | 762 101 | dodávka a motáž rozšiřovacích profilů podle detailu vč. kotevních úhelníků | KS | 38 |  | 0 | vlastní |  | snížená |  | 0 | 0 | 0 | 0 | 0 | 4 | K | 2 |  |  |  | ROZPOCET |  |  |  |  | 0 | 0 | 0 | 0 | 0 | 2 | 0 | 4 | -612819869
| VV | A173 | "dle projektu"38.00 |  | 38 | [12 empty] | VV | 2 | 2 | True | 1 | ROZPOCET
173 | K | 762341210 | Bednění a laťování montáž bednění střech rovných a šikmých sklonu do 60° s vyřezáním otvorů z prken hrubých na sraz tl. do 32 mm | M2 | 560.41 |  | 0 | CS ÚRS 2019 01 |  | snížená |  | 0 | 0 | 0 | 0 | 0 | 4 | K | 2 |  |  |  | ROZPOCET |  |  |  |  | 0 | 0 | 0 | 0 | 0 | 2 | 0 | 4 | -256686809
| VV | A174 | "střecha"(17.30+18.705)/2*11.84*2+8.60*14.20/2+73.05 |  | 560.41 | [12 empty] | VV | 2 | 2 | True | 1 | ROZPOCET
174 | M | 605151110 | řezivo jehličnaté boční prkno jakost I.-II. 2-3cm | M3 | 14.79 |  | 0 | CS ÚRS 2019 01 |  | snížená |  | 0 | 0.55 | 8.1345 | 0 | 0 | 8 | M | 2 |  |  |  | ROZPOCET |  |  |  |  | 0 | 0 | 0 | 0 | 0 | 2 | 0 | 4 | -728063781
| VV | A175 | 560.41*0.024*1.10 |  | 14.79 | [12 empty] | VV | 2 | 2 | True | 1 | ROZPOCET
175 | K | 762341811 | Demontáž bednění a laťování bednění střech rovných, obloukových, sklonu do 60° se všemi nadstřešními konstrukcemi z prken hrubých, hoblovaných tl. do 32 mm | M2 | 560.41 |  | 0 | CS ÚRS 2019 01 |  | snížená |  | 0 | 0 | 0 | 0.015 | 8.4061 | 4 | K | 2 |  |  |  | ROZPOCET |  |  |  |  | 0 | 0 | 0 | 0 | 0 | 2 | 0 | 4 | -2103694493
| VV | A176 | "střecha"(17.30+18.705)/2*11.84*2+8.60*14.20/2+73.05 |  | 560.41 | [12 empty] | VV | 2 | 2 | True | 1 | ROZPOCET
176 | K | 762395000 | Spojovací prostředky krovů, bednění a laťování, nadstřešních konstrukcí svory, prkna, hřebíky, pásová ocel, vruty | M3 | 14.79 |  | 0 | CS ÚRS 2019 01 |  | snížená |  | 0 | 0.02337 | 0.34564 | 0 | 0 | 4 | K | 2 |  |  |  | ROZPOCET |  |  |  |  | 0 | 0 | 0 | 0 | 0 | 2 | 0 | 4 | -245207004
| VV | A177 | 14.79 |  | 14.79 | [12 empty] | VV | 2 | 2 | True | 1 | ROZPOCET
177 | K | 998762102 | Přesun hmot pro konstrukce tesařské stanovený z hmotnosti přesunovaného materiálu vodorovná dopravní vzdálenost do 50 m v objektech výšky přes 6 do 12 m | T | 8.48 |  | 0 | CS ÚRS 2019 01 |  | snížená |  | 0 | 0 | 0 | 0 | 0 | 4 | K | 2 |  |  |  | ROZPOCET |  |  |  |  | 0 | 0 | 0 | 0 | 0 | 2 | 0 | 4 | -97361200
| D | 764 | Konstrukce klempířské |  |  |  | 0 |  |  |  |  | 0 |  | 1.9029 |  | 4.3091 | 4 | D | 1 |  |  |  | ROZPOCET | [10 empty] | 0
178 | K | 764 101 | dodávka a montáž dvojitých střešních výlezů 800x800 mm | KS | 2 |  | 0 | vlastní |  | snížená |  | 0 | 0 | 0 | 0 | 0 | 4 | K | 2 |  |  |  | ROZPOCET |  |  |  |  | 0 | 0 | 0 | 0 | 0 | 2 | 0 | 4 | 1176819562
| VV | A179 | 2.00 |  | 2 | [12 empty] | VV | 2 | 2 | True | 1 | ROZPOCET
179 | K | 764 102 | dodávka a montáž sněhových zábran | KS | 42 |  | 0 | vlastní |  | snížená |  | 0 | 0 | 0 | 0 | 0 | 4 | K | 2 |  |  |  | ROZPOCET |  |  |  |  | 0 | 0 | 0 | 0 | 0 | 2 | 0 | 4 | 1522048932
| VV | A180 | 21*2 |  | 42 | [12 empty] | VV | 2 | 2 | True | 1 | ROZPOCET
180 | K | 764001821 | Demontáž klempířských konstrukcí krytiny ze svitků nebo tabulí do suti | M2 | 560.41 |  | 0 | CS ÚRS 2019 01 |  | snížená |  | 0 | 0 | 0 | 0.00594 | 3.3288 | 4 | K | 2 |  |  |  | ROZPOCET |  |  |  |  | 0 | 0 | 0 | 0 | 0 | 2 | 0 | 4 | -758870094
| VV | A181 | "střecha"(17.30+18.705)/2*11.84*2+8.60*14.20/2+73.05 |  | 560.41 | [12 empty] | VV | 2 | 2 | True | 1 | ROZPOCET
181 | K | 764002821 | Demontáž klempířských konstrukcí střešního výlezu do suti | KUS | 4 |  | 0 | CS ÚRS 2019 01 |  | snížená |  | 0 | 0 | 0 | 0.00906 | 0.03624 | 4 | K | 2 |  |  |  | ROZPOCET |  |  |  |  | 0 | 0 | 0 | 0 | 0 | 2 | 0 | 4 | 914398101
| VV | A182 | 4.00 |  | 4 | [12 empty] | VV | 2 | 2 | True | 1 | ROZPOCET
182 | K | 764002841 | Demontáž klempířských konstrukcí oplechování horních ploch zdí a nadezdívek do suti | M | 21.33 |  | 0 | CS ÚRS 2019 01 |  | snížená |  | 0 | 0 | 0 | 0.00191 | 0.04074 | 4 | K | 2 |  |  |  | ROZPOCET |  |  |  |  | 0 | 0 | 0 | 0 | 0 | 2 | 0 | 4 | -214319509
| VV |  | ""atiky" | [14 empty] | VV | 2 | 1 | True | 0 | ROZPOCET
| VV | A183 | (9.865+0.80)*2 |  | 21.33 | [12 empty] | VV | 2 | 2 | True | 1 | ROZPOCET
183 | K | 764002851 | Demontáž klempířských konstrukcí oplechování parapetů do suti | M | 169.68 |  | 0 | CS ÚRS 2019 01 |  | snížená |  | 0 | 0 | 0 | 0.00167 | 0.28337 | 4 | K | 2 |  |  |  | ROZPOCET |  |  |  |  | 0 | 0 | 0 | 0 | 0 | 2 | 0 | 4 | -67741412
| VV | A184 | 1.48*64+1.08*6*2+1.44+1.48*6+1.66+1.48*4+1.08*2+0.78*14+22.05 |  | 160.71 | [12 empty] | VV | 2 | 2 | True | 0 | ROZPOCET
| VV | B184 | 1.01+1.48*4+1.02*2 |  | 8.97 | [12 empty] | VV | 2 | 2 | True | 0 | ROZPOCET
| VV |  | Součet |  | 169.68 | [12 empty] | VV | 2 | 4 | True | 1 | ROZPOCET
184 | K | 764002881 | Demontáž klempířských konstrukcí lemování střešních prostupů do suti | M2 | 33.53 |  | 0 | CS ÚRS 2019 01 |  | snížená |  | 0 | 0 | 0 | 0.00584 | 0.19582 | 4 | K | 2 |  |  |  | ROZPOCET |  |  |  |  | 0 | 0 | 0 | 0 | 0 | 2 | 0 | 4 | -31416291
| VV | A185 | "komíny"(0.90+0.50)*2*0.66*4+(1.30+0.50)*2*0.66*6+(0.600+0.50)*2*0.66*2+(0.50+6.30)*2*0.66+4.95-4.95 |  | 33.53 | [12 empty] | VV | 2 | 2 | True | 1 | ROZPOCET
185 | K | 764004801 | Demontáž klempířských konstrukcí žlabu podokapního do suti | M | 91.3 |  | 0 | CS ÚRS 2019 01 |  | snížená |  | 0 | 0 | 0 | 0.0026 | 0.23738 | 4 | K | 2 |  |  |  | ROZPOCET |  |  |  |  | 0 | 0 | 0 | 0 | 0 | 2 | 0 | 4 | -177810379
| VV | A186 | 45.65*2 |  | 91.3 | [12 empty] | VV | 2 | 2 | True | 1 | ROZPOCET
186 | K | 764004861 | Demontáž klempířských konstrukcí svodu do suti | M | 47.4 |  | 0 | CS ÚRS 2019 01 |  | snížená |  | 0 | 0 | 0 | 0.00394 | 0.18676 | 4 | K | 2 |  |  |  | ROZPOCET |  |  |  |  | 0 | 0 | 0 | 0 | 0 | 2 | 0 | 4 | -67468369
| VV | A187 | 11.85*4 |  | 47.4 | [12 empty] | VV | 2 | 2 | True | 1 | ROZPOCET
187 | K | 764121401 | Krytina z hliníkového plechu s úpravou u okapů, prostupů a výčnělků střechy rovné drážkováním ze svitků rš 500 mm, sklon střechy do 30° | M2 | 560.41 |  | 0 | CS ÚRS 2019 01 |  | snížená |  | 0 | 0.00268 | 1.5019 | 0 | 0 | 4 | K | 2 |  |  |  | ROZPOCET |  |  |  |  | 0 | 0 | 0 | 0 | 0 | 2 | 0 | 4 | 868500678
| VV | A188 | "střecha"(17.30+18.705)/2*11.84*2+8.60*14.20/2+73.05 |  | 560.41 | [12 empty] | VV | 2 | 2 | True | 1 | ROZPOCET
188 | K | 764224407 | Oplechování horních ploch zdí a nadezdívek (atik) z hliníkového plechu mechanicky kotvené rš 670 mm | M | 21.33 |  | 0 | CS ÚRS 2019 01 |  | snížená |  | 0 | 0.00152 | 0.032422 | 0 | 0 | 4 | K | 2 |  |  |  | ROZPOCET |  |  |  |  | 0 | 0 | 0 | 0 | 0 | 2 | 0 | 4 | -1083710937
| VV |  | ""atiky" | [14 empty] | VV | 2 | 1 | True | 0 | ROZPOCET
| VV | A189 | (9.865+0.80)*2 |  | 21.33 | [12 empty] | VV | 2 | 2 | True | 1 | ROZPOCET
189 | K | 764226401 | Oplechování parapetů z hliníkového plechu rovných mechanicky kotvené, bez rohů rš 150 mm | M | 169.68 |  | 0 | CS ÚRS 2019 01 |  | snížená |  | 0 | 0.00039 | 0.066175 | 0 | 0 | 4 | K | 2 |  |  |  | ROZPOCET |  |  |  |  | 0 | 0 | 0 | 0 | 0 | 2 | 0 | 4 | -1196499612
| VV | A190 | 1.48*64+1.08*6*2+1.44+1.48*6+1.66+1.48*4+1.08*2+0.78*14+22.05 |  | 160.71 | [12 empty] | VV | 2 | 2 | True | 0 | ROZPOCET
| VV | B190 | 1.01+1.48*4+1.02*2 |  | 8.97 | [12 empty] | VV | 2 | 2 | True | 0 | ROZPOCET
| VV |  | Součet |  | 169.68 | [12 empty] | VV | 2 | 4 | True | 1 | ROZPOCET
190 | K | 764324412 | Lemování prostupů z hliníkového plechu bez lišty, střech s krytinou skládanou nebo z plechu | M2 | 38.48 |  | 0 | CS ÚRS 2019 01 |  | snížená |  | 0 | 0.00233 | 0.089658 | 0 | 0 | 4 | K | 2 |  |  |  | ROZPOCET |  |  |  |  | 0 | 0 | 0 | 0 | 0 | 2 | 0 | 4 | -1653840603
| VV | A191 | "komíny"(0.90+0.50)*2*0.66*4+(1.30+0.50)*2*0.66*6+(0.600+0.50)*2*0.66*2+(0.50+6.30)*2*0.66+4.95 |  | 38.48 | [12 empty] | VV | 2 | 2 | True | 1 | ROZPOCET
191 | K | 764325422 | Lemování trub, konzol, držáků a ostatních kusových prvků z hliníkového plechu střech s krytinou skládanou mimo prejzovou nebo z plechu, průměr přes 75 do 100 mm | KUS | 2 |  | 0 | CS ÚRS 2019 01 |  | snížená |  | 0 | 0.00075 | 0.0015 | 0 | 0 | 4 | K | 2 |  |  |  | ROZPOCET |  |  |  |  | 0 | 0 | 0 | 0 | 0 | 2 | 0 | 4 | 472265834
| VV | A192 | 2.00 |  | 2 | [12 empty] | VV | 2 | 2 | True | 1 | ROZPOCET
192 | K | 764325425 | Lemování trub, konzol, držáků a ostatních kusových prvků z hliníkového plechu střech s krytinou skládanou mimo prejzovou nebo z plechu, průměr přes 200 do 300 m | KUS | 3 |  | 0 | CS ÚRS 2019 01 |  | snížená |  | 0 | 0.00192 | 0.00576 | 0 | 0 | 4 | K | 2 |  |  |  | ROZPOCET |  |  |  |  | 0 | 0 | 0 | 0 | 0 | 2 | 0 | 4 | 1797242666
| VV | A193 | "VZT"3 |  | 3 | [12 empty] | VV | 2 | 2 | True | 1 | ROZPOCET
193 | K | 764521415 | Žlab podokapní z hliníkového plechu včetně háků a čel hranatý rš 400 mm | m | 91.3 |  | 0 | CS ÚRS 2019 01 |  | snížená |  | 0 | 0.00143 | 0.13056 | 0 | 0 | 512 | K | 2 |  |  |  | ROZPOCET |  |  |  |  | 0 | 0 | 0 | 0 | 0 | 2 | 0 | 512 | -272974853
| VV |  | 45.65*2 |  | 91.3 | [12 empty] | VV | 2 | 2 | True | 1 | ROZPOCET
194 | K | 764528424.R1 | Svod z hliníkového plechu včetně objímek, kolen a odskoků čtvercový 150 mm | M | 47.4 |  | 0 |  |  | snížená |  | 0 | 0.00158 | 0.074892 | 0 | 0 | 4 | K | 2 |  |  |  | ROZPOCET |  |  |  |  | 0 | 0 | 0 | 0 | 0 | 2 | 0 | 4 | -1378948398
| VV | A195 | 11.85*4 |  | 47.4 | [12 empty] | VV | 2 | 2 | True | 1 | ROZPOCET
195 | K | 998764102 | Přesun hmot pro konstrukce klempířské stanovený z hmotnosti přesunovaného materiálu vodorovná dopravní vzdálenost do 50 m v objektech výšky přes 6 do 12 m | T | 1.7 |  | 0 | CS ÚRS 2019 01 |  | snížená |  | 0 | 0 | 0 | 0 | 0 | 4 | K | 2 |  |  |  | ROZPOCET |  |  |  |  | 0 | 0 | 0 | 0 | 0 | 2 | 0 | 4 | 1673477063
| D | 766 | Konstrukce truhlářské |  |  |  | 0 |  |  |  |  | 0 |  | 0.061858 |  | 0.602 | 4 | D | 1 |  |  |  | ROZPOCET | [10 empty] | 0
196 | K | 766 101 | příplatek za předsazenou montáž oken | M2 | 226.55 |  | 0 | vlastní |  | snížená |  | 0 | 0 | 0 | 0 | 0 | 4 | K | 2 |  |  |  | ROZPOCET |  |  |  |  | 0 | 0 | 0 | 0 | 0 | 2 | 0 | 4 | 257319195
| VV | A197 | "výměra podle montáže oken"226.55 |  | 226.55 | [12 empty] | VV | 2 | 2 | True | 1 | ROZPOCET
197 | K | 766 102 | dodávka + montáž bezpečnostní zámek a kování bezp. třídy 3 | KS | 1 |  | 0 | vlastní |  | snížená |  | 0 | 0 | 0 | 0 | 0 | 4 | K | 2 |  |  |  | ROZPOCET |  |  |  |  | 0 | 0 | 0 | 0 | 0 | 2 | 0 | 4 | -678843206
| VV | A198 | 1.00 |  | 1 | [12 empty] | VV | 2 | 2 | True | 1 | ROZPOCET
198 | K | 766441811 | Demontáž parapetních desek dřevěných nebo plastových šířky do 300 mm délky do 1m | KUS | 14 |  | 0 | CS ÚRS 2019 01 |  | snížená |  | 0 | 0 | 0 | 0.003 | 0.042 | 4 | K | 2 |  |  |  | ROZPOCET |  |  |  |  | 0 | 0 | 0 | 0 | 0 | 2 | 0 | 4 | -2114329499
| VV | A199 | 14 |  | 14 | [12 empty] | VV | 2 | 2 | True | 1 | ROZPOCET
199 | K | 766441821 | Demontáž parapetních desek dřevěných nebo plastových šířky do 300 mm délky přes 1m | KUS | 112 |  | 0 | CS ÚRS 2019 01 |  | snížená |  | 0 | 0 | 0 | 0.005 | 0.56 | 4 | K | 2 |  |  |  | ROZPOCET |  |  |  |  | 0 | 0 | 0 | 0 | 0 | 2 | 0 | 4 | 1206723382
| VV | A200 | 112 |  | 112 | [12 empty] | VV | 2 | 2 | True | 1 | ROZPOCET
200 | K | 766622131 | Montáž oken plastových včetně montáže rámu na polyuretanovou pěnu plochy přes 1 m2 otevíravých nebo sklápěcích do zdiva, výšky do 1,5 m | M2 | 43.59 |  | 0 | CS ÚRS 2019 01 |  | snížená |  | 0 | 0.00027 | 0.011769 | 0 | 0 | 4 | K | 2 |  |  |  | ROZPOCET |  |  |  |  | 0 | 0 | 0 | 0 | 0 | 2 | 0 | 4 | -785462379
| VV | A201 | 1.18*1.17*6+1.18*1.17*6+1.76*0.50+0.86*0.98+1.68*0.70*4+1.18*0.70*2+0.88*0.70*14+1.10*0.70 |  | 34.04 | [12 empty] | VV | 2 | 2 | True | 0 | ROZPOCET
| VV | B201 | 1.58*1.10*4+1.18*1.10*2 |  | 9.55 | [12 empty] | VV | 2 | 2 | True | 0 | ROZPOCET
| VV |  | Součet |  | 43.59 | [12 empty] | VV | 2 | 4 | True | 1 | ROZPOCET
201 | M | 611 101 | okno plastové 1580x1520 mm ozn. OK01 par. dle PD | KS | 64 |  | 0 | vlastní |  | snížená |  | 0 | 0 | 0 | 0 | 0 | 8 | M | 2 |  |  |  | ROZPOCET |  |  |  |  | 0 | 0 | 0 | 0 | 0 | 2 | 0 | 4 | 1957419519
| VV | A202 | "dle výpisu"64 |  | 64 | [12 empty] | VV | 2 | 2 | True | 1 | ROZPOCET
202 | M | 611 102 | okno plastové 1180x1170 mm oun. OK02 par. dle PD | KS | 6 |  | 0 | vlastní |  | snížená |  | 0 | 0 | 0 | 0 | 0 | 8 | M | 2 |  |  |  | ROZPOCET |  |  |  |  | 0 | 0 | 0 | 0 | 0 | 2 | 0 | 4 | 1850302977
| VV | A203 | "dle výpisu"6 |  | 6 | [12 empty] | VV | 2 | 2 | True | 1 | ROZPOCET
203 | M | 611 103 | okno plastové 1180x1170 mm ozn. OK03 par. dle PD | KS | 6 |  | 0 | vlastní |  | snížená |  | 0 | 0 | 0 | 0 | 0 | 8 | M | 2 |  |  |  | ROZPOCET |  |  |  |  | 0 | 0 | 0 | 0 | 0 | 2 | 0 | 4 | -952713090
| VV | A204 | "dle výpisu"6 |  | 6 | [12 empty] | VV | 2 | 2 | True | 1 | ROZPOCET
204 | M | 611 104 | okno plastové 1540x3800 mm ozn. OK04 par. dle PD | KS | 1 |  | 0 | vlastní |  | snížená |  | 0 | 0 | 0 | 0 | 0 | 8 | M | 2 |  |  |  | ROZPOCET |  |  |  |  | 0 | 0 | 0 | 0 | 0 | 2 | 0 | 4 | -961532941
| VV | A205 | "dle výpisu"1 |  | 1 | [12 empty] | VV | 2 | 2 | True | 1 | ROZPOCET
205 | M | 611 105 | okno plastové 1580x1520 mm ozn. OK06 par. dle PD | KS | 6 |  | 0 | vlastní |  | snížená |  | 0 | 0 | 0 | 0 | 0 | 8 | M | 2 |  |  |  | ROZPOCET |  |  |  |  | 0 | 0 | 0 | 0 | 0 | 2 | 0 | 4 | 223293384
| VV | A206 | "dle výpusu"6 |  | 6 | [12 empty] | VV | 2 | 2 | True | 1 | ROZPOCET
206 | M | 611 106 | okno plastové 1760x5000 mm ozn. OK07 par. dle PD | KS | 1 |  | 0 | vlastní |  | snížená |  | 0 | 0 | 0 | 0 | 0 | 8 | M | 2 |  |  |  | ROZPOCET |  |  |  |  | 0 | 0 | 0 | 0 | 0 | 2 | 0 | 4 | 231962730
| VV | A207 | "dle výpisu"1 |  | 1 | [12 empty] | VV | 2 | 2 | True | 1 | ROZPOCET
207 | M | 611 107 | okno plastové 1540x6090 mm ozn. OK10 par. dle PD | KS | 1 |  | 0 | vlastní |  | snížená |  | 0 | 0 | 0 | 0 | 0 | 8 | M | 2 |  |  |  | ROZPOCET |  |  |  |  | 0 | 0 | 0 | 0 | 0 | 2 | 0 | 4 | -1977310243
| VV | A208 | "dle výpisu"1 |  | 1 | [12 empty] | VV | 2 | 2 | True | 1 | ROZPOCET
208 | M | 611 108 | okno plastové 1760x5100 mm ozn. OK12 par.dle PD | KS | 1 |  | 0 | vlastní |  | snížená |  | 0 | 0 | 0 | 0 | 0 | 8 | M | 2 |  |  |  | ROZPOCET |  |  |  |  | 0 | 0 | 0 | 0 | 0 | 2 | 0 | 4 | -1764858184
| VV | A209 | "dle výpisu"1 |  | 1 | [12 empty] | VV | 2 | 2 | True | 1 | ROZPOCET
209 | M | 611 109 | okno plastové 1580x700 mm ozn. OK13 par.dle PD | KS | 4 |  | 0 | vlastní |  | snížená |  | 0 | 0 | 0 | 0 | 0 | 8 | M | 2 |  |  |  | ROZPOCET |  |  |  |  | 0 | 0 | 0 | 0 | 0 | 2 | 0 | 4 | 1950367731
| VV | A210 | "dle výpisu"4 |  | 4 | [12 empty] | VV | 2 | 2 | True | 1 | ROZPOCET
210 | M | 611 110 | okno plastové 1180x700 mm ozn. OK14 par. dle PD | KS | 2 |  | 0 | vlastní |  | snížená |  | 0 | 0 | 0 | 0 | 0 | 8 | M | 2 |  |  |  | ROZPOCET |  |  |  |  | 0 | 0 | 0 | 0 | 0 | 2 | 0 | 4 | 986810891
| VV | A211 | "dle výpisu"2 |  | 2 | [12 empty] | VV | 2 | 2 | True | 1 | ROZPOCET
211 | M | 611 111 | okno plastové 880x700 mm ozn. OK15 par. dle PD | KS | 14 |  | 0 | vlastní |  | snížená |  | 0 | 0 | 0 | 0 | 0 | 8 | M | 2 |  |  |  | ROZPOCET |  |  |  |  | 0 | 0 | 0 | 0 | 0 | 2 | 0 | 4 | -906006275
| VV | A212 | "dle výpisu"14 |  | 14 | [12 empty] | VV | 2 | 2 | True | 1 | ROZPOCET
212 | M | 611 112 | okno plastové 1100x700 mm ozn. OK16 par. dle PD | KS | 1 |  | 0 | vlastní |  | snížená |  | 0 | 0 | 0 | 0 | 0 | 8 | M | 2 |  |  |  | ROZPOCET |  |  |  |  | 0 | 0 | 0 | 0 | 0 | 2 | 0 | 4 | 626098410
| VV | A213 | "dle výpisu"1 |  | 1 | [12 empty] | VV | 2 | 2 | True | 1 | ROZPOCET
213 | M | 611 113 | okno plastové 1580x1100 mm ozn. OK17 par.dle PD | KS | 4 |  | 0 | vlastní |  | snížená |  | 0 | 0 | 0 | 0 | 0 | 8 | M | 2 |  |  |  | ROZPOCET |  |  |  |  | 0 | 0 | 0 | 0 | 0 | 2 | 0 | 4 | 1268641783
| VV | A214 | "dle výpisu"4 |  | 4 | [12 empty] | VV | 2 | 2 | True | 1 | ROZPOCET
214 | M | 611 114 | okno plastové 1180x1100 mm ozn. OK18 par. dle PD | KS | 2 |  | 0 | vlastní |  | snížená |  | 0 | 0 | 0 | 0 | 0 | 8 | M | 2 |  |  |  | ROZPOCET |  |  |  |  | 0 | 0 | 0 | 0 | 0 | 2 | 0 | 4 | 477735808
| VV | A215 | "dle výpisu"2 |  | 2 | [12 empty] | VV | 2 | 2 | True | 1 | ROZPOCET
215 | K | 766622132 | Montáž oken plastových včetně montáže rámu na polyuretanovou pěnu plochy přes 1 m2 otevíravých nebo sklápěcích do zdiva, výšky přes 1,5 do 2,5 m | M2 | 168.11 |  | 0 | CS ÚRS 2019 01 |  | snížená |  | 0 | 0.00026 | 0.043709 | 0 | 0 | 4 | K | 2 |  |  |  | ROZPOCET |  |  |  |  | 0 | 0 | 0 | 0 | 0 | 2 | 0 | 4 | 1563934223
| VV | A216 | 1.58*1.52*64+1.58*1.52*6 |  | 168.11 | [12 empty] | VV | 2 | 2 | True | 1 | ROZPOCET
216 | K | 766622133 | Montáž oken plastových včetně montáže rámu na polyuretanovou pěnu plochy přes 1 m2 otevíravých nebo sklápěcích do zdiva, výšky přes 2,5 m | M2 | 23.63 |  | 0 | CS ÚRS 2019 01 |  | snížená |  | 0 | 0.00027 | 0.0063801 | 0 | 0 | 4 | K | 2 |  |  |  | ROZPOCET |  |  |  |  | 0 | 0 | 0 | 0 | 0 | 2 | 0 | 4 | -1844509422
| VV | A217 | 1.20*2.80*7+0.11 |  | 23.63 | [12 empty] | VV | 2 | 2 | True | 1 | ROZPOCET
217 | K | 766629214.1 | Montáž oken plastových příplatek k cenám za tepelnou izolaci mezi ostěním a rámem okna při rovném ostění, připojovací spára tl. do 15 mm, páska | M | 635.41 |  | 0 | vlastní |  | snížená |  | 0 | 0 | 0 | 0 | 0 | 4 | K | 2 |  |  |  | ROZPOCET |  |  |  |  | 0 | 0 | 0 | 0 | 0 | 2 | 0 | 4 | 957742459
| VV |  | ""suterén" | [14 empty] | VV | 2 | 1 | True | 0 | ROZPOCET
| VV | A218 | (1.58+0.70)*2*4+(1.188+0.70)*2*2+(0.88+0.70)*2*14+(1.10+0.70)*2+(1.58+1.10)*2*4+(1.18+1.10)*2*2 |  | 104.19 | [12 empty] | VV | 2 | 2 | True | 0 | ROZPOCET
| VV |  | ""1.NP" | [14 empty] | VV | 2 | 1 | True | 0 | ROZPOCET
| VV | B218 | (1.58+1.52)*2*20+(1.18+1.17)*2*2+(1.18+1.17)*2*2+(1.54+3.80)*2+(1.58+1.52)*2*2+(1.76+0.50)*2 |  | 170.4 | [12 empty] | VV | 2 | 2 | True | 0 | ROZPOCET
| VV |  | ""2.NP" | [14 empty] | VV | 2 | 1 | True | 0 | ROZPOCET
| VV | C218 | (1.58+1.52)*2*22+(1.18+1.17)*2*2+(1.18+1.17)*2*2+(1.58+1.52)*2*2+(0.86+0.98)*2+(1.76+5.10)*2 |  | 185 | [12 empty] | VV | 2 | 2 | True | 0 | ROZPOCET
| VV |  | ""3.NP" | [14 empty] | VV | 2 | 1 | True | 0 | ROZPOCET
| VV | D218 | (1.58+1.52)*2*22+(1.18+1.17)*2*2+(1.18+1.17)*2*2+(1.58+1.52)*2*2+(0.86+0.98)*2+(1.76+0.51)*2 |  | 175.82 | [12 empty] | VV | 2 | 2 | True | 0 | ROZPOCET
| VV |  | Součet |  | 635.41 | [12 empty] | VV | 2 | 4 | True | 1 | ROZPOCET
218 | K | 998766103 | Přesun hmot pro konstrukce truhlářské stanovený z hmotnosti přesunovaného materiálu vodorovná dopravní vzdálenost do 50 m v objektech výšky přes 12 do 24 m | T | 0.36 |  | 0 | CS ÚRS 2019 01 |  | snížená |  | 0 | 0 | 0 | 0 | 0 | 4 | K | 2 |  |  |  | ROZPOCET |  |  |  |  | 0 | 0 | 0 | 0 | 0 | 2 | 0 | 4 | -76881600
| D | 767 | Konstrukce zámečnické |  |  |  | 0 |  |  |  |  | 0 |  | 0.00264 |  | 0 | 4 | D | 1 |  |  |  | ROZPOCET | [10 empty] | 0
219 | K | 767640222 | Montáž dveří ocelových vchodových dvoukřídlové s nadsvětlíkem | KUS | 1 |  | 0 | CS ÚRS 2019 01 |  | snížená |  | 0 | 0 | 0 | 0 | 0 | 4 | K | 2 |  |  |  | ROZPOCET |  |  |  |  | 0 | 0 | 0 | 0 | 0 | 2 | 0 | 4 | -589235941
| VV | A220 | "dle výpisu prvků"1 |  | 1 | [12 empty] | VV | 2 | 2 | True | 1 | ROZPOCET
220 | M | 553 102 | dveře vchodové dvoukřídlové s nadsvětlíkem 1515x2790 mm hliníkové | KS | 1 |  | 0 | vlastní |  | snížená |  | 0 | 0 | 0 | 0 | 0 | 8 | M | 2 |  |  |  | ROZPOCET |  |  |  |  | 0 | 0 | 0 | 0 | 0 | 2 | 0 | 4 | -1811550377
| VV | A221 | "dle výpisu"1 |  | 1 | [12 empty] | VV | 2 | 2 | True | 1 | ROZPOCET
221 | K | 767646523 | Montáž dveří ocelových protipožárních uzávěrů dvoukřídlových, výšky přes 2200 do 2400 mm | KUS | 4 |  | 0 | CS ÚRS 2019 01 |  | snížená |  | 0 | 0.00066 | 0.00264 | 0 | 0 | 4 | K | 2 |  |  |  | ROZPOCET |  |  |  |  | 0 | 0 | 0 | 0 | 0 | 2 | 0 | 4 | 1823210626
| VV |  | ""strojovny VZT" | [14 empty] | VV | 2 | 1 | True | 0 | ROZPOCET
| VV | A222 | 4 |  | 4 | [12 empty] | VV | 2 | 2 | True | 1 | ROZPOCET
222 | M | 553 101 | dodvka ocelových dvoukřídlových dveří 1400x2400 mm EI 15 DP3 vč. zárubně a kování | KS | 4 |  | 0 | vlastní |  | snížená |  | 0 | 0 | 0 | 0 | 0 | 8 | M | 2 |  |  |  | ROZPOCET |  |  |  |  | 0 | 0 | 0 | 0 | 0 | 2 | 0 | 4 | -255559673
| VV | A223 | "strojovny VZT" 4 |  | 4 | [12 empty] | VV | 2 | 2 | True | 1 | ROZPOCET
223 | K | 998767102 | Přesun hmot pro zámečnické konstrukce stanovený z hmotnosti přesunovaného materiálu vodorovná dopravní vzdálenost do 50 m v objektech výšky přes 6 do 12 m | T | 0.63 |  | 0 | CS ÚRS 2019 01 |  | snížená |  | 0 | 0 | 0 | 0 | 0 | 4 | K | 2 |  |  |  | ROZPOCET |  |  |  |  | 0 | 0 | 0 | 0 | 0 | 2 | 0 | 4 | -574210790
| D | 783 | Dokončovací práce - nátěry |  |  |  | 0 |  |  |  |  | 0 |  | 0.66898 |  | 0 | 4 | D | 1 |  |  |  | ROZPOCET | [10 empty] | 0
224 | K | 783213121 | Napouštěcí nátěr tesařských konstrukcí zabudovaných do konstrukce proti dřevokazným houbám, hmyzu a plísním dvojnásobný syntetický | M2 | 1358.6 |  | 0 | CS ÚRS 2019 01 |  | snížená |  | 0 | 0.00022 | 0.29889 | 0 | 0 | 4 | K | 2 |  |  |  | ROZPOCET |  |  |  |  | 0 | 0 | 0 | 0 | 0 | 2 | 0 | 4 | -1939760541
| VV | A225 | "střecha"(17.30+18.705)/2*11.84*2+8.60*14.20/2+73.05 |  | 560.41 | [12 empty] | VV | 2 | 2 | True | 0 | ROZPOCET
| VV | B225 | 560.41 |  | 560.41 | [12 empty] | VV | 2 | 2 | True | 0 | ROZPOCET
| VV | C225 | 237.78 |  | 237.78 | [12 empty] | VV | 2 | 2 | True | 0 | ROZPOCET
| VV |  | Součet |  | 1358.6 | [12 empty] | VV | 2 | 4 | True | 1 | ROZPOCET
225 | K | 783813131 | Penetrační nátěr omítek hladkých omítek hladkých, zrnitých tenkovrstvých nebo štukových stupně členitosti 1 a 2 syntetický | M2 | 445.86 |  | 0 | CS ÚRS 2019 01 |  | snížená |  | 0 | 0.0002 | 0.089172 | 0 | 0 | 4 | K | 2 |  |  |  | ROZPOCET |  |  |  |  | 0 | 0 | 0 | 0 | 0 | 2 | 0 | 4 | 67358554
| VV |  | ""suterén" | [14 empty] | VV | 2 | 1 | True | 0 | ROZPOCET
| VV | A226 | (32.60-0.50*2-0.30)*1.50 |  | 46.95 | [12 empty] | VV | 2 | 2 | True | 0 | ROZPOCET
| VV | B226 | 4.00*2.66*6*1.50 |  | 95.76 | [12 empty] | VV | 2 | 2 | True | 0 | ROZPOCET
| VV | C226 | 32.60*1.50*2 |  | 97.8 | [12 empty] | VV | 2 | 2 | True | 0 | ROZPOCET
| VV | D226 | 4.20*1.50*2 |  | 12.6 | [12 empty] | VV | 2 | 2 | True | 0 | ROZPOCET
| VV | E226 | (6.00*2+3.50*2)*1.50 |  | 28.5 | [12 empty] | VV | 2 | 2 | True | 0 | ROZPOCET
| VV | F226 | (3.40*2+9.20*2)*1.50 |  | 37.8 | [12 empty] | VV | 2 | 2 | True | 0 | ROZPOCET
| VV | G226 | (18.40+9.00+18.20)*1.50+58.05 |  | 126.45 | [12 empty] | VV | 2 | 2 | True | 0 | ROZPOCET
| VV |  | Součet |  | 445.86 | [12 empty] | VV | 2 | 4 | True | 1 | ROZPOCET
226 | K | 783817421 | Krycí (ochranný ) nátěr omítek dvojnásobný hladkých omítek hladkých, zrnitých tenkovrstvých nebo štukových stupně členitosti 1 a 2 syntetický | M2 | 445.86 |  | 0 | CS ÚRS 2019 01 |  | snížená |  | 0 | 0.00041 | 0.1828 | 0 | 0 | 4 | K | 2 |  |  |  | ROZPOCET |  |  |  |  | 0 | 0 | 0 | 0 | 0 | 2 | 0 | 4 | -1149711838
| VV |  | ""suterén" | [14 empty] | VV | 2 | 1 | True | 0 | ROZPOCET
| VV | A227 | (32.60-0.50*2-0.30)*1.50 |  | 46.95 | [12 empty] | VV | 2 | 2 | True | 0 | ROZPOCET
| VV | B227 | 4.00*2.66*6*1.50 |  | 95.76 | [12 empty] | VV | 2 | 2 | True | 0 | ROZPOCET
| VV | C227 | 32.60*1.50*2 |  | 97.8 | [12 empty] | VV | 2 | 2 | True | 0 | ROZPOCET
| VV | D227 | 4.20*1.50*2 |  | 12.6 | [12 empty] | VV | 2 | 2 | True | 0 | ROZPOCET
| VV | E227 | (6.00*2+3.50*2)*1.50 |  | 28.5 | [12 empty] | VV | 2 | 2 | True | 0 | ROZPOCET
| VV | F227 | (3.40*2+9.20*2)*1.50 |  | 37.8 | [12 empty] | VV | 2 | 2 | True | 0 | ROZPOCET
| VV | G227 | (18.40+9.00+18.20)*1.50+58.05 |  | 126.45 | [12 empty] | VV | 2 | 2 | True | 0 | ROZPOCET
| VV |  | Součet |  | 445.86 | [12 empty] | VV | 2 | 4 | True | 1 | ROZPOCET
227 | K | 783823135 | Penetrační nátěr omítek hladkých omítek hladkých, zrnitých tenkovrstvých nebo štukových stupně členitosti 1 a 2 silikonový | M2 | 87.6 |  | 0 | CS ÚRS 2019 01 |  | snížená |  | 0 | 0.00014 | 0.012264 | 0 | 0 | 4 | K | 2 |  |  |  | ROZPOCET |  |  |  |  | 0 | 0 | 0 | 0 | 0 | 2 | 0 | 4 | 1536735711
| VV | A228 | "komíny"(0.90+0.50)*2*1.50*4+(1.30+0.50)*2*1.50*6+(0.600+0.50)*2*1.50*2+(0.50+6.30)*2*1.50+11.4 |  | 87.6 | [12 empty] | VV | 2 | 2 | True | 1 | ROZPOCET
228 | K | 783826315 | Nátěr omítek se schopností překlenutí trhlin mikroarmovací silikonový | M2 | 87.6 |  | 0 | CS ÚRS 2019 01 |  | snížená |  | 0 | 0.00098 | 0.085848 | 0 | 0 | 4 | K | 2 |  |  |  | ROZPOCET |  |  |  |  | 0 | 0 | 0 | 0 | 0 | 2 | 0 | 4 | -1654405305
| VV | A229 | "komíny"(0.90+0.50)*2*1.50*4+(1.30+0.50)*2*1.50*6+(0.600+0.50)*2*1.50*2+(0.50+6.30)*2*1.50+11.4 |  | 87.6 | [12 empty] | VV | 2 | 2 | True | 1 | ROZPOCET
| D | M | Práce a dodávky M |  |  |  | 0 |  |  |  |  | 0 |  | 0.0057 |  | 0 | 3 | D | 0 |  |  |  | ROZPOCET | [10 empty] | 0
| D | 22-M | Montáže technologických zařízení pro dopravní stavby |  |  |  | 0 |  |  |  |  | 0 |  | 0.0057 |  | 0 | 4 | D | 1 |  |  |  | ROZPOCET | [10 empty] | 0
229 | M | 341210460 | kabel sdělovací s Cu jádrem 3x2x0,5mm | M | 12 |  | 0 | CS ÚRS 2019 01 |  | snížená |  | 0 | 3e-05 | 0.00036 | 0 | 0 | 8 | M | 2 |  |  |  | ROZPOCET |  |  |  |  | 0 | 0 | 0 | 0 | 0 | 2 | 0 | 4 | 400988417
| VV | A230 | 8+4 |  | 12 | [12 empty] | VV | 2 | 2 | True | 1 | ROZPOCET
230 | M | 341110050 | kabel silový s Cu jádrem 1 kV 2x1,5mm2 | M | 39 |  | 0 | CS ÚRS 2019 01 |  | snížená |  | 0 | 0.0001 | 0.0039 | 0 | 0 | 8 | M | 2 |  |  |  | ROZPOCET |  |  |  |  | 0 | 0 | 0 | 0 | 0 | 2 | 0 | 4 | -1927107013
| VV | A231 | 15+16+8 |  | 39 | [12 empty] | VV | 2 | 2 | True | 1 | ROZPOCET
231 | M | 341110300 | kabel silový s Cu jádrem 1 kV 3x1,5mm2 | M | 12 |  | 0 | CS ÚRS 2019 01 |  | snížená |  | 0 | 0.00012 | 0.00144 | 0 | 0 | 8 | M | 2 |  |  |  | ROZPOCET |  |  |  |  | 0 | 0 | 0 | 0 | 0 | 2 | 0 | 4 | -29585847
| VV | A232 | 8+4 |  | 12 | [12 empty] | VV | 2 | 2 | True | 1 | ROZPOCET
232 | M | NAP-230VAC | Napěťová spoušt 230VAC pro jistič | KS | 3 |  | 0 | vlastní |  | snížená |  | 0 | 0 | 0 | 0 | 0 | 8 | M | 2 |  |  |  | ROZPOCET |  |  |  |  | 0 | 0 | 0 | 0 | 0 | 2 | 0 | 4 | 1552895050
| VV | A233 | 3 |  | 3 | [12 empty] | VV | 2 | 2 | True | 1 | ROZPOCET
233 | K | 210800101 | Montáž izolovaných kabelů měděných do 1 kV uložených pod omítku ve stěně CYKY, CYBY, CYMY, NYM, CYKYLS, CYKYLo, počtu a průřezu žil 2 x 1,5 mm2 | M | 39 |  | 0 | vlastní |  | snížená |  | 0 | 0 | 0 | 0 | 0 | 4 | K | 2 |  |  |  | ROZPOCET |  |  |  |  | 0 | 0 | 0 | 0 | 0 | 2 | 0 | 4 | 696505265
| VV | A234 | 15+16+8 |  | 39 | [12 empty] | VV | 2 | 2 | True | 1 | ROZPOCET
234 | K | 210800105 | Montáž izolovaných kabelů měděných do 1 kV uložených pod omítku ve stěně CYKY, CYBY, CYMY, NYM, CYKYLS, CYKYLo, počtu a průřezu žil 3 x 1,5 mm2 | M | 12 |  | 0 | vlastní |  | snížená |  | 0 | 0 | 0 | 0 | 0 | 4 | K | 2 |  |  |  | ROZPOCET |  |  |  |  | 0 | 0 | 0 | 0 | 0 | 2 | 0 | 4 | -346839462
| VV | A235 | 8+4 |  | 12 | [12 empty] | VV | 2 | 2 | True | 1 | ROZPOCET
235 | M | KR 8110 IP54 | krabička s průchodkami (7 výstupů) krytím IP54 | KS | 6 |  | 0 | vlastní |  | snížená |  | 0 | 0 | 0 | 0 | 0 | 8 | M | 2 |  |  |  | ROZPOCET |  |  |  |  | 0 | 0 | 0 | 0 | 0 | 2 | 0 | 4 | -2031227387
| VV | A236 | 6 |  | 6 | [12 empty] | VV | 2 | 2 | True | 1 | ROZPOCET

## 01-2 - SO 01-2 Bytový dům...
{0959572b-bc8c-4d6f-95b8-feb228e2be0b}
1
| KRYCÍ LIST SOUPISU PRACÍ | [7 empty] | v --- níže se nacházejí doplnkové a pomocné údaje k sestavám --- v | [8 empty] | False
Stavba:
Klatovy bytový dům č. p. 391 392 393 - stavební úpravy
Objekt:
01-2 - SO 01-2 Bytový dům č. p. 391 - nezpůsobilé náklady
| KSO: |  |  |  |  | CC-CZ:
| Místo: |  |  |  |  | Datum: | 30. 4. 2019
| Zadavatel: |  |  |  |  | IČ:
|  | Město Klatovy, nám. Míru 62, Klatovy I, 339 01 |  |  |  | DIČ:
| Uchazeč: |  |  |  |  | IČ: | Vyplň údaj
|  | Vyplň údaj |  |  |  | DIČ: | Vyplň údaj
| Projektant: |  |  |  |  | IČ:
|  | Atelier U5 s.r.o., K Zaječímu vrchu 904, Klatovy |  |  |  | DIČ:
| Zpracovatel: |  |  |  |  | IČ:
DIČ:
Poznámka:
| Cena bez DPH | [5 empty] | 0
|  |  | Základ daně |  |  | Sazba daně | Výše daně
| DPH | základní | 0 |  |  | 21% | 0
|  | snížená | 0 |  |  | 15% | 0
|  | zákl. přenesená | 0 |  |  | 21% | 0
|  | sníž. přenesená | 0 |  |  | 15% | 0
|  | nulová | 0 |  |  | 0% | 0
| Cena s DPH |  |  | v | CZK |  | 0
| Projektant |  |  | Zpracovatel
| Datum a podpis: |  | Razítko | Datum a podpis: |  |  | Razítko
| Objednavatel |  |  | Uchazeč
| Datum a podpis: |  | Razítko | Datum a podpis: |  |  | Razítko
REKAPITULACE ČLENĚNÍ SOUPISU PRACÍ
Stavba:
Klatovy bytový dům č. p. 391 392 393 - stavební úpravy
Objekt:
01-2 - SO 01-2 Bytový dům č. p. 391 - nezpůsobilé náklady
Místo: | [5 empty] | Datum: | 30. 4. 2019
Zadavatel: |  |  | Město Klatovy, nám. Míru 62, Klatovy I, 339 01 |  |  | Projektant: | Atelier U5 s.r.o., K Zaječímu vrchu 904, Klatovy
Uchazeč: |  |  | Vyplň údaj |  |  | Zpracovatel:
Kód dílu - Popis | [6 empty] | Cena celkem [CZK]
Náklady ze soupisu prací | [6 empty] | 0 | [11 empty] | -1
| HSV - Práce a dodávky HSV | [5 empty] | 0
| 1 - Zemní práce | [5 empty] | 0
| 6 - Úpravy povrchů, podlahy a osazování výplní | [5 empty] | 0
| 9 - Ostatní konstrukce a práce, bourání | [5 empty] | 0
| 997 - Přesun sutě | [5 empty] | 0
| 998 - Přesun hmot | [5 empty] | 0
| PSV - Práce a dodávky PSV | [5 empty] | 0
| 721 - Zdravotechnika - vnitřní kanalizace | [5 empty] | 0
| 723 - Zdravotechnika - vnitřní plynovod | [5 empty] | 0
| 741-1 - Elektromontáže - materiál | [5 empty] | 0
| 741-2 - Elektromontáže - montáž | [5 empty] | 0
| 751-1 - Vzduchotechnika - dodávka | [5 empty] | 0
| 751-2 - Vzduchotechnika - montáž | [5 empty] | 0
| 766 - Konstrukce truhlářské | [5 empty] | 0
| 784 - Dokončovací práce - malby a tapety | [5 empty] | 0
| 790 - Ostatní | [5 empty] | 0
| M - Práce a dodávky M | [5 empty] | 0
| 22-M - Montáže slaboproudu | [5 empty] | 0
| VRN - Vedlejší rozpočtové náklady | [5 empty] | 0
| VRN3 - Zařízení staveniště | [5 empty] | 0
| VRN4 - Inženýrská činnost | [5 empty] | 0
| VRN7 - Provozní vlivy | [5 empty] | 0
SOUPIS PRACÍ
Stavba:
Klatovy bytový dům č. p. 391 392 393 - stavební úpravy
Objekt:
01-2 - SO 01-2 Bytový dům č. p. 391 - nezpůsobilé náklady
Místo: | [5 empty] | Datum: | 30. 4. 2019
Zadavatel: |  |  | Město Klatovy, nám. Míru 62, Klatovy I, 339 01 |  |  | Projektant: | Atelier U5 s.r.o., K Zaječímu vrchu 904, Klatovy
Uchazeč: |  |  | Vyplň údaj |  |  | Zpracovatel:
PČ | Typ | Kód | Popis | MJ | Množství | J.cena [CZK] | Cena celkem [CZK] | Cenová soustava |  | DPH | J. Nh [h] | Nh celkem [h] | J. hmotnost [t] | Hmotnost celkem [t] | J. suť [t] | Suť Celkem [t]
Náklady soupisu celkem | [6 empty] | 0 |  |  |  |  | 0 |  | 28.4004 |  | 0 |  | D | -1 | [10 empty] | 0
| D | HSV | Práce a dodávky HSV |  |  |  | 0 |  |  |  |  | 0 |  | 27.726 |  | 0 | 1 | D | 0 |  |  |  | ROZPOCET | [6 empty] | 0
| D | 1 | Zemní práce |  |  |  | 0 |  |  |  |  | 0 |  | 0 |  | 0 | 4 | D | 1 |  |  |  | ROZPOCET | [6 empty] | 0
1 | K | 171201211 | Poplatek za uložení stavebního odpadu na skládce (skládkovné) zeminy a kameniva zatříděného do Katalogu odpadů pod kódem 170 504 | T | 53.88 |  | 0 | CS ÚRS 2019 01 |  | snížená |  | 0 | 0 | 0 | 0 | 0 | 4 | K | 2 |  |  |  | ROZPOCET | 0 | 0 | 0 | 0 | 0 | 2 | 0 | 4 | -1135184270
| VV | A1 | 26.94*2.00 |  | 53.88 | [12 empty] | VV | 2 | 2 | True | 1 | ROZPOCET
| D | 6 | Úpravy povrchů, podlahy a osazování výplní |  |  |  | 0 |  |  |  |  | 0 |  | 5.3048 |  | 0 | 4 | D | 1 |  |  |  | ROZPOCET | [6 empty] | 0
2 | K | 637121114 | Okapový chodník z kameniva s udusáním a urovnáním povrchu z kačírku tl. 250 mm | M2 | 3.7 |  | 0 | CS ÚRS 2019 01 |  | snížená |  | 0 | 0.4593 | 1.6994 | 0 | 0 | 4 | K | 2 |  |  |  | ROZPOCET | 0 | 0 | 0 | 0 | 0 | 2 | 0 | 4 | 322374666
| VV | A2 | 6.16*0.60 |  | 3.7 | [12 empty] | VV | 2 | 2 | True | 1 | ROZPOCET
3 | K | 637211111 | Okapový chodník z dlaždic betonových se zalitím spár cementovou maltou do cementové malty MC-10, tl. dlaždic 40 mm | M2 | 12.3 |  | 0 | CS ÚRS 2019 01 |  | snížená |  | 0 | 0.29312 | 3.6054 | 0 | 0 | 4 | K | 2 |  |  |  | ROZPOCET | 0 | 0 | 0 | 0 | 0 | 2 | 0 | 4 | -1739321401
| VV | A3 | "jihozápad"8.00*0.60 |  | 4.8 | [12 empty] | VV | 2 | 2 | True | 0 | ROZPOCET
| VV | B3 | "jihovýchod"10.00*0.60+1.5 |  | 7.5 | [12 empty] | VV | 2 | 2 | True | 0 | ROZPOCET
| VV |  | Součet |  | 12.3 | [12 empty] | VV | 2 | 4 | True | 1 | ROZPOCET
| D | 9 | Ostatní konstrukce a práce, bourání |  |  |  | 0 |  |  |  |  | 0 |  | 22.4212 |  | 0 | 4 | D | 1 |  |  |  | ROZPOCET | [6 empty] | 0
4 | K | 916231213 | Osazení chodníkového obrubníku betonového se zřízením lože, s vyplněním a zatřením spár cementovou maltou stojatého s boční opěrou z betonu prostého, do lože z | M | 110.26 |  | 0 | CS ÚRS 2019 01 |  | snížená |  | 0 | 0.1295 | 14.2787 | 0 | 0 | 4 | K | 2 |  |  |  | ROZPOCET | 0 | 0 | 0 | 0 | 0 | 2 | 0 | 4 | 426830077
| VV | A4 | 32.60+11.575*1.09+18.77+18.93+11.925+1.12+14.3 |  | 110.26 | [12 empty] | VV | 2 | 2 | True | 1 | ROZPOCET
5 | M | 592175120 | obrubník parkový betonový přírodníI 50x5x20 cm | KUS | 231.53 |  | 0 | CS ÚRS 2019 01 |  | snížená |  | 0 | 0.011 | 2.5468 | 0 | 0 | 8 | M | 2 |  |  |  | ROZPOCET | 0 | 0 | 0 | 0 | 0 | 2 | 0 | 4 | 170813210
| VV | A5 | 110.25*2*1.05 |  | 231.53 | [12 empty] | VV | 2 | 2 | True | 1 | ROZPOCET
6 | K | 916991121 | Lože pod obrubníky, krajníky nebo obruby z dlažebních kostek z betonu prostého tř. C 16/20 | M3 | 2.48 |  | 0 | CS ÚRS 2019 01 |  | snížená |  | 0 | 2.2563 | 5.5957 | 0 | 0 | 4 | K | 2 |  |  |  | ROZPOCET | 0 | 0 | 0 | 0 | 0 | 2 | 0 | 4 | -1887564081
| VV | A6 | 110.26*0.15*0.15 |  | 2.48 | [12 empty] | VV | 2 | 2 | True | 1 | ROZPOCET
7 | K | 950100 | Přemístění a stěhování nábytku | Kč | 1 |  | 0 |  |  | snížená |  | 0 | 0 | 0 | 0 | 0 | 4 | K | 2 |  |  |  | ROZPOCET | 0 | 0 | 0 | 0 | 0 | 2 | 0 | 4 | 142845073
| VV |  | 1 |  | 1 | [12 empty] | VV | 2 | 2 | True | 1 | ROZPOCET
| D | 997 | Přesun sutě |  |  |  | 0 |  |  |  |  | 0 |  | 0 |  | 0 | 4 | D | 1 |  |  |  | ROZPOCET | [6 empty] | 0
8 | K | 997013831 | Poplatek za uložení stavebního odpadu na skládce (skládkovné) směsného stavebního a demoličního zatříděného do Katalogu odpadů pod kódem 170 904 | T | 95.37 |  | 0 | CS ÚRS 2019 01 |  | snížená |  | 0 | 0 | 0 | 0 | 0 | 4 | K | 2 |  |  |  | ROZPOCET | 0 | 0 | 0 | 0 | 0 | 2 | 0 | 4 | 125954501
| VV | A7 | 95.37 |  | 95.37 | [12 empty] | VV | 2 | 2 | True | 1 | ROZPOCET
| D | 998 | Přesun hmot |  |  |  | 0 |  |  |  |  | 0 |  | 0 |  | 0 | 4 | D | 1 |  |  |  | ROZPOCET | [6 empty] | 0
9 | K | 998018003 | Přesun hmot pro budovy občanské výstavby, bydlení, výrobu a služby ruční - bez užití mechanizace vodorovná dopravní vzdálenost do 100 m pro budovy s jakoukoliv | T | 27.48 |  | 0 | CS ÚRS 2019 01 |  | snížená |  | 0 | 0 | 0 | 0 | 0 | 4 | K | 2 |  |  |  | ROZPOCET | 0 | 0 | 0 | 0 | 0 | 2 | 0 | 4 | -1391398405
| D | PSV | Práce a dodávky PSV |  |  |  | 0 |  |  |  |  | 0 |  | 0.66394 |  | 0 | 2 | D | 0 |  |  |  | ROZPOCET | [6 empty] | 0
| D | 721 | Zdravotechnika - vnitřní kanalizace |  |  |  | 0 |  |  |  |  | 0 |  | 0.27693 |  | 0 | 4 | D | 1 |  |  |  | ROZPOCET | [6 empty] | 0
10 | K | 721100 | dodávka a montáž kalich pro svod kondenzátu se suchou klapkou proti pronikání zápachu | KS | 15 |  | 0 | vlastní |  | snížená |  | 0 | 0 | 0 | 0 | 0 | 4 | K | 2 |  |  |  | ROZPOCET | 0 | 0 | 0 | 0 | 0 | 2 | 0 | 4 | -1267499769
| VV | A9 | 5+5+5 |  | 15 | [12 empty] | VV | 2 | 2 | True | 1 | ROZPOCET
11 | K | 721140905 | Opravy odpadního potrubí litinového vsazení odbočky do potrubí DN 100 | KUS | 15 |  | 0 | CS ÚRS 2019 01 |  | snížená |  | 0 | 0.01632 | 0.2448 | 0 | 0 | 4 | K | 2 |  |  |  | ROZPOCET | 0 | 0 | 0 | 0 | 0 | 2 | 0 | 4 | 13265284
| VV | A10 | "1.NP"5 |  | 5 | [12 empty] | VV | 2 | 2 | True | 0 | ROZPOCET
| VV | B10 | "2.NP"5 |  | 5 | [12 empty] | VV | 2 | 2 | True | 0 | ROZPOCET
| VV | C10 | "3.NP"5 |  | 5 | [12 empty] | VV | 2 | 2 | True | 0 | ROZPOCET
| VV |  | Součet |  | 15 | [12 empty] | VV | 2 | 4 | True | 1 | ROZPOCET
12 | K | 722174004 | Potrubí z plastových trubek z polypropylenu (PPR) svařovaných polyfuzně PN 16 (SDR 7,4) D 32 x 4,4 | M | 27 |  | 0 | CS ÚRS 2019 01 |  | snížená |  | 0 | 0.00119 | 0.03213 | 0 | 0 | 4 | K | 2 |  |  |  | ROZPOCET | 0 | 0 | 0 | 0 | 0 | 2 | 0 | 4 | 966664258
| VV | A11 | "1.NP"1+3+1+3+1 |  | 9 | [12 empty] | VV | 2 | 2 | True | 0 | ROZPOCET
| VV | B11 | "2.NP"9.0 |  | 9 | [12 empty] | VV | 2 | 2 | True | 0 | ROZPOCET
| VV | C11 | "3.NP"9.0 |  | 9 | [12 empty] | VV | 2 | 2 | True | 0 | ROZPOCET
| VV |  | Součet |  | 27 | [12 empty] | VV | 2 | 4 | True | 1 | ROZPOCET
13 | K | 998721102 | Přesun hmot pro vnitřní kanalizace stanovený z hmotnosti přesunovaného materiálu vodorovná dopravní vzdálenost do 50 m v objektech výšky přes 6 do 12 m | T | 0.58 |  | 0 | CS ÚRS 2019 01 |  | snížená |  | 0 | 0 | 0 | 0 | 0 | 4 | K | 2 |  |  |  | ROZPOCET | 0 | 0 | 0 | 0 | 0 | 2 | 0 | 4 | 1982628911
| D | 723 | Zdravotechnika - vnitřní plynovod |  |  |  | 0 |  |  |  |  | 0 |  | 0 |  | 0 | 4 | D | 1 |  |  |  | ROZPOCET | [6 empty] | 0
14 | M | R01 | Demontáže plynových lokálních topidel v bytech vč. připojovacího potrubí | HOD | 170 |  | 0 | vlastní |  | snížená |  | 0 | 0 | 0 | 0 | 0 | 8 | M | 2 |  |  |  | ROZPOCET | 0 | 0 | 0 | 0 | 0 | 2 | 0 | 4 | 1013029782
| VV | A13 | 60+60+50 |  | 170 | [12 empty] | VV | 2 | 2 | True | 1 | ROZPOCET
| D | 741-1 | Elektromontáže - materiál |  |  |  | 0 |  |  |  |  | 0 |  | 0 |  | 0 | 4 | D | 1 |  |  |  | ROZPOCET | [6 empty] | 0
15 | M | Pol1 | CYKY-J 3x 1,5 | M | 210 |  | 0 | vlastní |  | snížená |  | 0 | 0 | 0 | 0 | 0 | 8 | M | 2 |  |  |  | ROZPOCET | 0 | 0 | 0 | 0 | 0 | 2 | 0 | 4 | -203459982
| VV | A14 | 52+45+65+12+14+15+7 |  | 210 | [12 empty] | VV | 2 | 2 | True | 1 | ROZPOCET
16 | M | Pol2 | CYKY-D 3x 1,5 | M | 30 |  | 0 | vlastní |  | snížená |  | 0 | 0 | 0 | 0 | 0 | 8 | M | 2 |  |  |  | ROZPOCET | 0 | 0 | 0 | 0 | 0 | 2 | 0 | 4 | -2084451126
| VV | A15 | 12+2+5+6+5 |  | 30 | [12 empty] | VV | 2 | 2 | True | 1 | ROZPOCET
17 | M | Pol3 | KP 68 KA KRABICE PŘÍSTROJOVÁ | KS | 6 |  | 0 | vlastní |  | snížená |  | 0 | 0 | 0 | 0 | 0 | 8 | M | 2 |  |  |  | ROZPOCET | 0 | 0 | 0 | 0 | 0 | 2 | 0 | 4 | -675811467
| VV | A16 | 3*2 |  | 6 | [12 empty] | VV | 2 | 2 | True | 1 | ROZPOCET
18 | M | Pol4 | Vodič CY zel/žl 4 | M | 60 |  | 0 | vlastní |  | snížená |  | 0 | 0 | 0 | 0 | 0 | 8 | M | 2 |  |  |  | ROZPOCET | 0 | 0 | 0 | 0 | 0 | 2 | 0 | 4 | 367035810
| VV | A17 | 25+14+6+10+5 |  | 60 | [12 empty] | VV | 2 | 2 | True | 1 | ROZPOCET
19 | M | Pol5 | Svorky pro pospojování spojovací | KS | 36 |  | 0 | vlastní |  | snížená |  | 0 | 0 | 0 | 0 | 0 | 8 | M | 2 |  |  |  | ROZPOCET | 0 | 0 | 0 | 0 | 0 | 2 | 0 | 4 | -892527170
| VV | A18 | 10+5+9+8+4 |  | 36 | [12 empty] | VV | 2 | 2 | True | 1 | ROZPOCET
20 | M | Pol6 | Svorky pro pospojování na potrubí | KS | 36 |  | 0 | vlastní |  | snížená |  | 0 | 0 | 0 | 0 | 0 | 8 | M | 2 |  |  |  | ROZPOCET | 0 | 0 | 0 | 0 | 0 | 2 | 0 | 4 | 1603444011
| VV | A19 | 10+5+9+8+4 |  | 36 | [12 empty] | VV | 2 | 2 | True | 1 | ROZPOCET
21 | M | Pol7 | Pohybové čidlo stropní 360 st. 230 V, zátěž 1200 W dosah 6 m | KS | 6 |  | 0 | vlastní |  | snížená |  | 0 | 0 | 0 | 0 | 0 | 8 | M | 2 |  |  |  | ROZPOCET | 0 | 0 | 0 | 0 | 0 | 2 | 0 | 4 | 1937919551
| VV | A20 | 3*2 |  | 6 | [12 empty] | VV | 2 | 2 | True | 1 | ROZPOCET
22 | M | Pol8 | Rámeček | KS | 6 |  | 0 | vlastní |  | snížená |  | 0 | 0 | 0 | 0 | 0 | 8 | M | 2 |  |  |  | ROZPOCET | 0 | 0 | 0 | 0 | 0 | 2 | 0 | 4 | 835855242
| VV | A21 | 3*2 |  | 6 | [12 empty] | VV | 2 | 2 | True | 1 | ROZPOCET
23 | M | Pol9 | svorka 2273-205 5x2,5 transparentní krabicová svorka | KS | 20 |  | 0 | vlastní |  | snížená |  | 0 | 0 | 0 | 0 | 0 | 8 | M | 2 |  |  |  | ROZPOCET | 0 | 0 | 0 | 0 | 0 | 2 | 0 | 4 | -1290371543
| VV | A22 | 5+2+4+3+6 |  | 20 | [12 empty] | VV | 2 | 2 | True | 1 | ROZPOCET
24 | M | Pol10 | svorka 2273-205 3x2,5 transparentní krabicová svorka | KS | 20 |  | 0 | vlastní |  | snížená |  | 0 | 0 | 0 | 0 | 0 | 8 | M | 2 |  |  |  | ROZPOCET | 0 | 0 | 0 | 0 | 0 | 2 | 0 | 4 | -1090361308
| VV | A23 | 5+2+4+3+6 |  | 20 | [12 empty] | VV | 2 | 2 | True | 1 | ROZPOCET
25 | M | Pol11 | Pomocný materiál (šrouby, hmoždinky) | KG | 27.5 |  | 0 | vlastní |  | snížená |  | 0 | 0 | 0 | 0 | 0 | 8 | M | 2 |  |  |  | ROZPOCET | 0 | 0 | 0 | 0 | 0 | 2 | 0 | 4 | 861493549
| D | 741-2 | Elektromontáže - montáž |  |  |  | 0 |  |  |  |  | 0 |  | 0 |  | 0 | 4 | D | 1 |  |  |  | ROZPOCET | [6 empty] | 0
26 | K | Pol12 | CYKY-J 3x 1,5 | M | 210 |  | 0 | vlastní |  | snížená |  | 0 | 0 | 0 | 0 | 0 | 4 | K | 2 |  |  |  | ROZPOCET | 0 | 0 | 0 | 0 | 0 | 2 | 0 | 4 | 1781657960
| VV | A25 | 52+45+65+12+14+15+7 |  | 210 | [12 empty] | VV | 2 | 2 | True | 1 | ROZPOCET
27 | K | Pol13 | CYKY-D 3x 1,5 | M | 30 |  | 0 | vlastní |  | snížená |  | 0 | 0 | 0 | 0 | 0 | 4 | K | 2 |  |  |  | ROZPOCET | 0 | 0 | 0 | 0 | 0 | 2 | 0 | 4 | 1681503305
| VV | A26 | 12+2+5+6+5 |  | 30 | [12 empty] | VV | 2 | 2 | True | 1 | ROZPOCET
28 | K | Pol14 | KP 68 KA KRABICE PŘÍSTROJOVÁ | KS | 6 |  | 0 | vlastní |  | snížená |  | 0 | 0 | 0 | 0 | 0 | 4 | K | 2 |  |  |  | ROZPOCET | 0 | 0 | 0 | 0 | 0 | 2 | 0 | 4 | -244476310
| VV | A27 | 3*2 |  | 6 | [12 empty] | VV | 2 | 2 | True | 1 | ROZPOCET
29 | K | Pol15 | Vodič CY zel/žl 4 | M | 60 |  | 0 | vlastní |  | snížená |  | 0 | 0 | 0 | 0 | 0 | 4 | K | 2 |  |  |  | ROZPOCET | 0 | 0 | 0 | 0 | 0 | 2 | 0 | 4 | 1511538529
| VV | A28 | 25+14+6+10+5 |  | 60 | [12 empty] | VV | 2 | 2 | True | 1 | ROZPOCET
30 | K | Pol16 | Svorky pro pospojování spojovací | KS | 36 |  | 0 | vlastní |  | snížená |  | 0 | 0 | 0 | 0 | 0 | 4 | K | 2 |  |  |  | ROZPOCET | 0 | 0 | 0 | 0 | 0 | 2 | 0 | 4 | -1781040238
| VV | A29 | 10+5+9+8+4 |  | 36 | [12 empty] | VV | 2 | 2 | True | 1 | ROZPOCET
31 | K | Pol17 | Svorky pro pospojování na potrubí | KS | 36 |  | 0 | vlastní |  | snížená |  | 0 | 0 | 0 | 0 | 0 | 4 | K | 2 |  |  |  | ROZPOCET | 0 | 0 | 0 | 0 | 0 | 2 | 0 | 4 | -352036748
| VV | A30 | 10+5+9+8+4 |  | 36 | [12 empty] | VV | 2 | 2 | True | 1 | ROZPOCET
32 | K | Pol18 | Pohybové čidlo - montáž | KS | 6 |  | 0 | vlastní |  | snížená |  | 0 | 0 | 0 | 0 | 0 | 4 | K | 2 |  |  |  | ROZPOCET | 0 | 0 | 0 | 0 | 0 | 2 | 0 | 4 | 1057232300
| VV | A31 | 3*2 |  | 6 | [12 empty] | VV | 2 | 2 | True | 1 | ROZPOCET
33 | K | Pol19 | Připojení ventilátorů | KS | 57 |  | 0 | vlastní |  | snížená |  | 0 | 0 | 0 | 0 | 0 | 4 | K | 2 |  |  |  | ROZPOCET | 0 | 0 | 0 | 0 | 0 | 2 | 0 | 4 | 2137110586
| VV | A32 | 57 |  | 57 | [12 empty] | VV | 2 | 2 | True | 1 | ROZPOCET
34 | K | Pol20 | Stavební príce - vysekání rýh, krabic | KS | 1 |  | 0 | vlastní |  | snížená |  | 0 | 0 | 0 | 0 | 0 | 4 | K | 2 |  |  |  | ROZPOCET | 0 | 0 | 0 | 0 | 0 | 2 | 0 | 4 | -391046416
| VV | A33 | 1 |  | 1 | [12 empty] | VV | 2 | 2 | True | 1 | ROZPOCET
35 | K | Pol21 | Ukončení vodičů | KS | 1 |  | 0 | vlastní |  | snížená |  | 0 | 0 | 0 | 0 | 0 | 4 | K | 2 |  |  |  | ROZPOCET | 0 | 0 | 0 | 0 | 0 | 2 | 0 | 4 | 42626405
| VV | A34 | 1 |  | 1 | [12 empty] | VV | 2 | 2 | True | 1 | ROZPOCET
36 | K | Pol22 | Revize elektrického zařízení | KS | 1 |  | 0 | vlastní |  | snížená |  | 0 | 0 | 0 | 0 | 0 | 4 | K | 2 |  |  |  | ROZPOCET | 0 | 0 | 0 | 0 | 0 | 2 | 0 | 4 | 527224547
| VV | A35 | 1 |  | 1 | [12 empty] | VV | 2 | 2 | True | 1 | ROZPOCET
37 | K | Pol23 | Pomocné práce | HOD | 17.5 |  | 0 | vlastní |  | snížená |  | 0 | 0 | 0 | 0 | 0 | 4 | K | 2 |  |  |  | ROZPOCET | 0 | 0 | 0 | 0 | 0 | 2 | 0 | 4 | 1842814553
38 | K | Pol24 | Pomocné a přípravné práce pro montáž zařízení | HOD | 15 |  | 0 | vlastní |  | snížená |  | 0 | 0 | 0 | 0 | 0 | 4 | K | 2 |  |  |  | ROZPOCET | 0 | 0 | 0 | 0 | 0 | 2 | 0 | 4 | -1367162679
| D | 751-1 | Vzduchotechnika - dodávka |  |  |  | 0 |  |  |  |  | 0 |  | 0.03084 |  | 0 | 4 | D | 1 |  |  |  | ROZPOCET | [6 empty] | 0
39 | M | 1.01 | Malý radiální ventilátor Qo = 60 m3/h, p = 150 Pa | KS | 49 |  | 0 | vlastní |  | snížená |  | 0 | 0 | 0 | 0 | 0 | 8 | M | 2 |  |  |  | ROZPOCET | 0 | 0 | 0 | 0 | 0 | 2 | 0 | 4 | 1634941998
40 | M | 1.20 | Pohybové čidlo stropní 360 st.230 V, zátěž 1200 W, dosah 6 m | KS | 3 |  | 0 | vlastní |  | snížená |  | 0 | 0 | 0 | 0 | 0 | 8 | M | 2 |  |  |  | ROZPOCET | 0 | 0 | 0 | 0 | 0 | 2 | 0 | 4 | 2103171168
41 | M | 1.02 | Odbočka jednostranná OBJ 90°; 100/100/100 | KS | 43 |  | 0 | vlastní |  | snížená |  | 0 | 0 | 0 | 0 | 0 | 8 | M | 2 |  |  |  | ROZPOCET | 0 | 0 | 0 | 0 | 0 | 2 | 0 | 4 | -261520470
42 | M | 1.03 | Odbočka jednostranná OBJ 90°; 125/125/100 | KS | 4 |  | 0 | vlastní |  | snížená |  | 0 | 0 | 0 | 0 | 0 | 8 | M | 2 |  |  |  | ROZPOCET | 0 | 0 | 0 | 0 | 0 | 2 | 0 | 4 | 727147735
43 | M | 1.04 | Odbočka jednostranná OBJ 90°; 160/160/100 | KS | 4 |  | 0 | vlastní |  | snížená |  | 0 | 0 | 0 | 0 | 0 | 8 | M | 2 |  |  |  | ROZPOCET | 0 | 0 | 0 | 0 | 0 | 2 | 0 | 4 | -981838931
44 | M | 1.05 | Odbočka oboustranná OBD 90°; 100/100/100/100 | KS | 1 |  | 0 | vlastní |  | snížená |  | 0 | 0 | 0 | 0 | 0 | 8 | M | 2 |  |  |  | ROZPOCET | 0 | 0 | 0 | 0 | 0 | 2 | 0 | 4 | -1559941794
45 | M | 1.06 | Odbočka oboustranná OBD 90°; 160/160/100/100 | KS | 1 |  | 0 | vlastní |  | snížená |  | 0 | 0 | 0 | 0 | 0 | 8 | M | 2 |  |  |  | ROZPOCET | 0 | 0 | 0 | 0 | 0 | 2 | 0 | 4 | 489541443
46 | M | 1.07 | Odbočka oboustranná OBD 90°; 180/180/100/100 | KS | 1 |  | 0 | vlastní |  | snížená |  | 0 | 0 | 0 | 0 | 0 | 8 | M | 2 |  |  |  | ROZPOCET | 0 | 0 | 0 | 0 | 0 | 2 | 0 | 4 | 988159434
47 | M | 1.08 | Přechod osový d 160/100 mm | KS | 1 |  | 0 | vlastní |  | snížená |  | 0 | 0 | 0 | 0 | 0 | 8 | M | 2 |  |  |  | ROZPOCET | 0 | 0 | 0 | 0 | 0 | 2 | 0 | 4 | -1309558644
48 | M | 1.09 | Přechod osový d 180/160 mm | KS | 1 |  | 0 | vlastní |  | snížená |  | 0 | 0 | 0 | 0 | 0 | 8 | M | 2 |  |  |  | ROZPOCET | 0 | 0 | 0 | 0 | 0 | 2 | 0 | 4 | 90116918
49 | M | 1.10 | Přechod osový d 125/100 mm | KS | 4 |  | 0 | vlsstní |  | snížená |  | 0 | 0 | 0 | 0 | 0 | 8 | M | 2 |  |  |  | ROZPOCET | 0 | 0 | 0 | 0 | 0 | 2 | 0 | 4 | 1150892197
50 | M | 1.11 | Přechod osový d 160/125 mm | KS | 4 |  | 0 | vlastní |  | snížená |  | 0 | 0 | 0 | 0 | 0 | 8 | M | 2 |  |  |  | ROZPOCET | 0 | 0 | 0 | 0 | 0 | 2 | 0 | 4 | -956906269
51 | M | 1.12 | Oblouk OS 90°; d 100 mm | KS | 30 |  | 0 | vlastní |  | snížená |  | 0 | 0 | 0 | 0 | 0 | 8 | M | 2 |  |  |  | ROZPOCET | 0 | 0 | 0 | 0 | 0 | 2 | 0 | 4 | -1366760562
52 | M | 1.13 | Potrubí SPIRO d 100 mm | M | 77 |  | 0 | vlastní |  | snížená |  | 0 | 0 | 0 | 0 | 0 | 8 | M | 2 |  |  |  | ROZPOCET | 0 | 0 | 0 | 0 | 0 | 2 | 0 | 4 | -654956389
53 | M | 1.14 | Potrubí SPIRO d 125 mm | M | 12 |  | 0 | vlastní |  | snížená |  | 0 | 0 | 0 | 0 | 0 | 8 | M | 2 |  |  |  | ROZPOCET | 0 | 0 | 0 | 0 | 0 | 2 | 0 | 4 | 584988914
54 | M | 1.15 | Potrubí SPIRO d 160 mm | M | 7 |  | 0 | vlastní |  | snížená |  | 0 | 0 | 0 | 0 | 0 | 8 | M | 2 |  |  |  | ROZPOCET | 0 | 0 | 0 | 0 | 0 | 2 | 0 | 4 | 198002959
55 | M | 1.16 | Potrubí SPIRO d 180 mm | M | 1.1 |  | 0 | vlastní |  | snížená |  | 0 | 0 | 0 | 0 | 0 | 8 | M | 2 |  |  |  | ROZPOCET | 0 | 0 | 0 | 0 | 0 | 2 | 0 | 4 | 1895361027
56 | M | 1.17 | Protidešťová stříška d 160 mm | KS | 4 |  | 0 | vlastní |  | snížená |  | 0 | 0 | 0 | 0 | 0 | 8 | M | 2 |  |  |  | ROZPOCET | 0 | 0 | 0 | 0 | 0 | 2 | 0 | 4 | -1097115270
57 | M | 1.18 | Protidešťová stříška d 180 mm | KS | 1 |  | 0 | vlastní |  | snížená |  | 0 | 0 | 0 | 0 | 0 | 8 | M | 2 |  |  |  | ROZPOCET | 0 | 0 | 0 | 0 | 0 | 2 | 0 | 4 | 2090856917
58 | M | 1.19 | Průchodka střechou šikmá D 160, L=500 | KS | 5 |  | 0 | vlastní |  | snížená |  | 0 | 0 | 0 | 0 | 0 | 8 | M | 2 |  |  |  | ROZPOCET | 0 | 0 | 0 | 0 | 0 | 2 | 0 | 4 | 682592594
59 | M | 9.01 | Montážní a těsnící materiál | KG | 7 |  | 0 | vlastní |  | snížená |  | 0 | 0 | 0 | 0 | 0 | 8 | M | 2 |  |  |  | ROZPOCET | 0 | 0 | 0 | 0 | 0 | 2 | 0 | 4 | -1840045727
60 | M | 9.03 | Stavební výpomoci | HOD | 78 |  | 0 | vlastní |  | snížená |  | 0 | 0 | 0 | 0 | 0 | 8 | M | 2 |  |  |  | ROZPOCET | 0 | 0 | 0 | 0 | 0 | 2 | 0 | 4 | -1297409441
61 | M | 9.04 | Koordinační činnost | HOD | 36 |  | 0 | vlastní |  | snížená |  | 0 | 0 | 0 | 0 | 0 | 8 | M | 2 |  |  |  | ROZPOCET | 0 | 0 | 0 | 0 | 0 | 2 | 0 | 4 | -101217514
62 | M | 9.06 | Izolace min. vatou tl.30mm + opláštění Al fólií | M2 | 18 |  | 0 | vlastní |  | snížená |  | 0 | 0 | 0 | 0 | 0 | 8 | M | 2 |  |  |  | ROZPOCET | 0 | 0 | 0 | 0 | 0 | 2 | 0 | 4 | 668414832
63 | M | 10,13 | dodávka obklad SDK (nepravidelného tvaru L (šíře 300-500 mm)na pozink. profily, tl. desek 12,5 mm, imregnované do vlhka) | M2 | 42 |  | 0 | vlastní |  | snížená |  | 0 | 0 | 0 | 0 | 0 | 8 | M | 2 |  |  |  | ROZPOCET | 0 | 0 | 0 | 0 | 0 | 2 | 0 | 4 | -27476285
64 | M | 14.12 | Průchodka střechou šikmá tepelně izolovaná D 160 L = 500 | KS | 5 |  | 0 | vlastní |  | snížená |  | 0 | 0 | 0 | 0 | 0 | 8 | M | 2 |  |  |  | ROZPOCET | 0 | 0 | 0 | 0 | 0 | 2 | 0 | 4 | -55989390
65 | M | Pol102 | Montážní a těsnící materiál (těsnění, silikon, šrouby, matky) | KG | 7 |  | 0 | vlastní |  | snížená |  | 0 | 0 | 0 | 0 | 0 | 8 | M | 2 |  |  |  | ROZPOCET | 0 | 0 | 0 | 0 | 0 | 2 | 0 | 4 | 1489697645
| VV | A64 | "šrouby apod"7 |  | 7 | [12 empty] | VV | 2 | 2 | True | 1 | ROZPOCET
66 | M | 109 | svorky spojovací dodávka | KS | 257 |  | 0 | vlastní |  | snížená |  | 0 | 0 | 0 | 0 | 0 | 8 | M | 2 |  |  |  | ROZPOCET | 0 | 0 | 0 | 0 | 0 | 2 | 0 | 4 | 1893317198
| VV | A65 | 25+65+32+45+47+32+11 |  | 257 | [12 empty] | VV | 2 | 2 | True | 1 | ROZPOCET
67 | M | 110 | vodič CY zel/žl 4dodávka | M | 257 |  | 0 | vlastní |  | snížená |  | 0 | 0 | 0 | 0 | 0 | 8 | M | 2 |  |  |  | ROZPOCET | 0 | 0 | 0 | 0 | 0 | 2 | 0 | 4 | -363527024
| VV | A66 | 12+52+63+45+28+57 |  | 257 | [12 empty] | VV | 2 | 2 | True | 1 | ROZPOCET
68 | M | Pol107 | Izolace min. vatou tl.30mm + opláštění Al fólií | M3 | 18 |  | 0 | vlastní |  | snížená |  | 0 | 0 | 0 | 0 | 0 | 8 | M | 2 |  |  |  | ROZPOCET | 0 | 0 | 0 | 0 | 0 | 2 | 0 | 4 | -1045186935
| VV | A67 | "izolace potrubí"2+5+6+5 |  | 18 | [12 empty] | VV | 2 | 2 | True | 1 | ROZPOCET
69 | K | 111 | vodič CYKY 3x1,5 montáž | M | 257 |  | 0 | vlastní |  | snížená |  | 0 | 0 | 0 | 0 | 0 | 4 | K | 2 |  |  |  | ROZPOCET | 0 | 0 | 0 | 0 | 0 | 2 | 0 | 4 | -1498909421
| VV | A68 | 12+52+63+45+28+57 |  | 257 | [12 empty] | VV | 2 | 2 | True | 1 | ROZPOCET
70 | M | 34111030 | kabel silový s Cu jádrem 1 kV 3x1,5mm2 | M | 257 |  | 0 | CS ÚRS 2019 01 |  | snížená |  | 0 | 0.00012 | 0.03084 | 0 | 0 | 8 | M | 2 |  |  |  | ROZPOCET | 0 | 0 | 0 | 0 | 0 | 2 | 0 | 4 | -461231435
| VV | A69 | 12+52+63+45+28+57 |  | 257 | [12 empty] | VV | 2 | 2 | True | 1 | ROZPOCET
| D | 751-2 | Vzduchotechnika - montáž |  |  |  | 0 |  |  |  |  | 0 |  | 0 |  | 0 | 4 | D | 1 |  |  |  | ROZPOCET | [6 empty] | 0
71 | M | 1.01.1 | Malý radiální ventilátor Qo = 60 m3/h, p = 150 Pa | KS | 49 |  | 0 | vlastní |  | snížená |  | 0 | 0 | 0 | 0 | 0 | 8 | M | 2 |  |  |  | ROZPOCET | 0 | 0 | 0 | 0 | 0 | 2 | 0 | 4 | 1749194810
| VV | A70 | 10+15+24 |  | 49 | [12 empty] | VV | 2 | 2 | True | 1 | ROZPOCET
72 | M | -.2 | Pohybové čidlo | KS | 3 |  | 0 | vlastní |  | snížená |  | 0 | 0 | 0 | 0 | 0 | 8 | M | 2 |  |  |  | ROZPOCET | 0 | 0 | 0 | 0 | 0 | 2 | 0 | 4 | 138929405
| VV | A71 | 2+1 |  | 3 | [12 empty] | VV | 2 | 2 | True | 1 | ROZPOCET
73 | M | 1.02.1 | Odbočka jednostranná OBJ 90°; 100/100/100 | KS | 43 |  | 0 | vlastní |  | snížená |  | 0 | 0 | 0 | 0 | 0 | 8 | M | 2 |  |  |  | ROZPOCET | 0 | 0 | 0 | 0 | 0 | 2 | 0 | 4 | -262573736
| VV | A72 | 35+8 |  | 43 | [12 empty] | VV | 2 | 2 | True | 1 | ROZPOCET
74 | M | 1.03.1 | Odbočka jednostranná OBJ 90°; 125/125/100 | KS | 4 |  | 0 | vlastní |  | snížená |  | 0 | 0 | 0 | 0 | 0 | 8 | M | 2 |  |  |  | ROZPOCET | 0 | 0 | 0 | 0 | 0 | 2 | 0 | 4 | -97480260
| VV | A73 | 2+2 |  | 4 | [12 empty] | VV | 2 | 2 | True | 1 | ROZPOCET
75 | M | 1.04.1 | Odbočka jednostranná OBJ 90°; 160/160/100 | KS | 4 |  | 0 | vlastní |  | snížená |  | 0 | 0 | 0 | 0 | 0 | 8 | M | 2 |  |  |  | ROZPOCET | 0 | 0 | 0 | 0 | 0 | 2 | 0 | 4 | 1429388742
| VV | A74 | 2+2 |  | 4 | [12 empty] | VV | 2 | 2 | True | 1 | ROZPOCET
76 | M | 1.05.1 | Odbočka oboustranná OBD 90°; 100/100/100/100 | KS | 1 |  | 0 | vlastní |  | snížená |  | 0 | 0 | 0 | 0 | 0 | 8 | M | 2 |  |  |  | ROZPOCET | 0 | 0 | 0 | 0 | 0 | 2 | 0 | 4 | -347605511
77 | M | 1.06.1 | Odbočka oboustranná OBD 90°; 160/160/100/100 | KS | 1 |  | 0 | vlastní |  | snížená |  | 0 | 0 | 0 | 0 | 0 | 8 | M | 2 |  |  |  | ROZPOCET | 0 | 0 | 0 | 0 | 0 | 2 | 0 | 4 | 1170735097
78 | M | 1.07.1 | Odbočka oboustranná OBD 90°; 180/180/100/100 | KS | 1 |  | 0 | vlastní |  | snížená |  | 0 | 0 | 0 | 0 | 0 | 8 | M | 2 |  |  |  | ROZPOCET | 0 | 0 | 0 | 0 | 0 | 2 | 0 | 4 | -1772563476
79 | M | 1.08.1 | Přechod osový d 160/100 mm | KS | 1 |  | 0 | vlastní |  | snížená |  | 0 | 0 | 0 | 0 | 0 | 8 | M | 2 |  |  |  | ROZPOCET | 0 | 0 | 0 | 0 | 0 | 2 | 0 | 4 | 1676531424
80 | M | 1.09.1 | Přechod osový d 180/160 mm | KS | 1 |  | 0 | vlastní |  | snížená |  | 0 | 0 | 0 | 0 | 0 | 8 | M | 2 |  |  |  | ROZPOCET | 0 | 0 | 0 | 0 | 0 | 2 | 0 | 4 | 1536422291
81 | M | 1.10.1 | Přechod osový d 125/100 mm | KS | 4 |  | 0 | vlastní |  | snížená |  | 0 | 0 | 0 | 0 | 0 | 8 | M | 2 |  |  |  | ROZPOCET | 0 | 0 | 0 | 0 | 0 | 2 | 0 | 4 | 1475970749
| VV | A80 | 3+1 |  | 4 | [12 empty] | VV | 2 | 2 | True | 1 | ROZPOCET
82 | M | 1.11.1 | Přechod osový d 160/125 mm | KS | 4 |  | 0 | vlastní |  | snížená |  | 0 | 0 | 0 | 0 | 0 | 8 | M | 2 |  |  |  | ROZPOCET | 0 | 0 | 0 | 0 | 0 | 2 | 0 | 4 | -1603631374
| VV | A81 | 2+2 |  | 4 | [12 empty] | VV | 2 | 2 | True | 1 | ROZPOCET
83 | M | 1.12.1 | Oblouk OS 90°; d 100 mm | KS | 30 |  | 0 | vlastní |  | snížená |  | 0 | 0 | 0 | 0 | 0 | 8 | M | 2 |  |  |  | ROZPOCET | 0 | 0 | 0 | 0 | 0 | 2 | 0 | 4 | 11494979
| VV | A82 | 15*2 |  | 30 | [12 empty] | VV | 2 | 2 | True | 1 | ROZPOCET
84 | M | 1.13.1 | Potrubí SPIRO d 100 mm | M | 77 |  | 0 | vlastní |  | snížená |  | 0 | 0 | 0 | 0 | 0 | 8 | M | 2 |  |  |  | ROZPOCET | 0 | 0 | 0 | 0 | 0 | 2 | 0 | 4 | -1423149824
| VV | A83 | 25+11+23+13+5 |  | 77 | [12 empty] | VV | 2 | 2 | True | 1 | ROZPOCET
85 | M | 1.14.1 | Potrubí SPIRO d 125 mm | M | 12 |  | 0 | vlastní |  | snížená |  | 0 | 0 | 0 | 0 | 0 | 8 | M | 2 |  |  |  | ROZPOCET | 0 | 0 | 0 | 0 | 0 | 2 | 0 | 4 | -304024704
| VV | A84 | 6+6 |  | 12 | [12 empty] | VV | 2 | 2 | True | 1 | ROZPOCET
86 | M | 1.15.1 | Potrubí SPIRO d 160 mm | M | 7 |  | 0 | vlastní |  | snížená |  | 0 | 0 | 0 | 0 | 0 | 8 | M | 2 |  |  |  | ROZPOCET | 0 | 0 | 0 | 0 | 0 | 2 | 0 | 4 | 589298438
| VV | A85 | 2+3+2 |  | 7 | [12 empty] | VV | 2 | 2 | True | 1 | ROZPOCET
87 | M | 1.16.1 | Potrubí SPIRO d 180 mm | M | 1.1 |  | 0 | vlastní |  | snížená |  | 0 | 0 | 0 | 0 | 0 | 8 | M | 2 |  |  |  | ROZPOCET | 0 | 0 | 0 | 0 | 0 | 2 | 0 | 4 | 163174010
| VV | A86 | 1.1 |  | 1.1 | [12 empty] | VV | 2 | 2 | True | 1 | ROZPOCET
88 | M | 1.17.1 | Protidešťová stříška d 160 mm | KS | 4 |  | 0 | vlastní |  | snížená |  | 0 | 0 | 0 | 0 | 0 | 8 | M | 2 |  |  |  | ROZPOCET | 0 | 0 | 0 | 0 | 0 | 2 | 0 | 4 | 231416459
| VV | A87 | 2+2 |  | 4 | [12 empty] | VV | 2 | 2 | True | 1 | ROZPOCET
89 | M | 1.18.1 | Protidešťová stříška d 180 mm | KS | 1 |  | 0 | vlastní |  | snížená |  | 0 | 0 | 0 | 0 | 0 | 8 | M | 2 |  |  |  | ROZPOCET | 0 | 0 | 0 | 0 | 0 | 2 | 0 | 4 | -165028053
| VV | A88 | 1 |  | 1 | [12 empty] | VV | 2 | 2 | True | 1 | ROZPOCET
90 | M | 1.19.1 | Průchodka střechou šikmá tepelně izolovaná D 160, L = 500 | KS | 5 |  | 0 | vlastní |  | snížená |  | 0 | 0 | 0 | 0 | 0 | 8 | M | 2 |  |  |  | ROZPOCET | 0 | 0 | 0 | 0 | 0 | 2 | 0 | 4 | 2135520299
| VV | A89 | 2+3 |  | 5 | [12 empty] | VV | 2 | 2 | True | 1 | ROZPOCET
91 | M | 9.01.1 | Montážní a těsnící materiál | KG | 7 |  | 0 | vlastní |  | snížená |  | 0 | 0 | 0 | 0 | 0 | 8 | M | 2 |  |  |  | ROZPOCET | 0 | 0 | 0 | 0 | 0 | 2 | 0 | 4 | 1510314388
| VV | A90 | 2+3+2 |  | 7 | [12 empty] | VV | 2 | 2 | True | 1 | ROZPOCET
92 | M | 9.06.1 | Izolace min. vatou tl.30mm + opláštění Al fólií | M2 | 18 |  | 0 | vlastní |  | snížená |  | 0 | 0 | 0 | 0 | 0 | 8 | M | 2 |  |  |  | ROZPOCET | 0 | 0 | 0 | 0 | 0 | 2 | 0 | 4 | 275118865
| VV | A91 | 7+6+5 |  | 18 | [12 empty] | VV | 2 | 2 | True | 1 | ROZPOCET
93 | K | 7631 | Montáž obkladu SDK nepravidelného tvaru L (šíře 300-500 mm), na pozink. roštu. tl. desek 12,5 mm, impregnované do vlhka | M2 | 42 |  | 0 | vlastní |  | snížená |  | 0 | 0 | 0 | 0 | 0 | 4 | K | 2 |  |  |  | ROZPOCET | 0 | 0 | 0 | 0 | 0 | 2 | 0 | 4 | 1585685031
| VV | A92 | 12+22+8 |  | 42 | [12 empty] | VV | 2 | 2 | True | 1 | ROZPOCET
| D | 766 | Konstrukce truhlářské |  |  |  | 0 |  |  |  |  | 0 |  | 0 |  | 0 | 4 | D | 1 |  |  |  | ROZPOCET | [6 empty] | 0
94 | K | 766 103 | dodávka a montáž recirkulační dugestoře včetně uhlíkového filtru - 300 m3/hod | KS | 24 |  | 0 | vlastní |  | snížená |  | 0 | 0 | 0 | 0 | 0 | 4 | K | 2 |  |  |  | ROZPOCET | 0 | 0 | 0 | 0 | 0 | 2 | 0 | 4 | 1175199826
| VV | A93 | 12*2 |  | 24 | [12 empty] | VV | 2 | 2 | True | 1 | ROZPOCET
95 | K | 766 104 | dodávka a montáž žaluzií | M2 | 173.51 |  | 0 | vlastní |  | snížená |  | 0 | 0 | 0 | 0 | 0 | 4 | K | 2 |  |  |  | ROZPOCET | 0 | 0 | 0 | 0 | 0 | 2 | 0 | 4 | 703738225
| VV | A94 | 1.58*1.52*64+1.18*1.17*12+1.58*1.52+0.86*0.98 |  | 173.51 | [12 empty] | VV | 2 | 2 | True | 1 | ROZPOCET
96 | K | 766694121 | Montáž ostatních truhlářských konstrukcí parapetních desek dřevěných nebo plastových šířky přes 300 mm, délky do 1000 mm | KUS | 15 |  | 0 | CS ÚRS 2019 01 |  | snížená |  | 0 | 0 | 0 | 0 | 0 | 4 | K | 2 |  |  |  | ROZPOCET | 0 | 0 | 0 | 0 | 0 | 2 | 0 | 4 | -562891295
| VV | A95 | 2+5+6+2 |  | 15 | [12 empty] | VV | 2 | 2 | True | 1 | ROZPOCET
97 | M | 607941070.R10 | Výlisky z hmoty dřevovláknité a dřevotřískové parapety vnitřní dřevotřískové | M | 87.85 |  | 0 | vlastní |  | snížená |  | 0 | 0 | 0 | 0 | 0 | 8 | M | 2 |  |  |  | ROZPOCET | 0 | 0 | 0 | 0 | 0 | 2 | 0 | 4 | -764131234
| VV | A96 | 1.58*44+1.158*4+0.54*8+1.54+0.76*8+1.76 |  | 87.85 | [12 empty] | VV | 2 | 2 | True | 1 | ROZPOCET
98 | M | 607941090.R20 | Výlisky z hmoty dřevovláknité a dřevotřískové parapety vnitřní dřevotřískové (hnědá, bílá) rozměr: šířka x 1 m délky 600 mm | M | 42.42 |  | 0 | vlastní |  | snížená |  | 0 | 0 | 0 | 0 | 0 | 8 | M | 2 |  |  |  | ROZPOCET | 0 | 0 | 0 | 0 | 0 | 2 | 0 | 4 | -1884688559
| VV | A97 | 12.0*2+1.58+9+1.50*4+1.84 |  | 42.42 | [12 empty] | VV | 2 | 2 | True | 1 | ROZPOCET
99 | K | 766694122 | Montáž ostatních truhlářských konstrukcí parapetních desek dřevěných nebo plastových šířky přes 300 mm, délky přes 1000 do 1600 mm | KUS | 96 |  | 0 | CS ÚRS 2019 01 |  | snížená |  | 0 | 0 | 0 | 0 | 0 | 4 | K | 2 |  |  |  | ROZPOCET | 0 | 0 | 0 | 0 | 0 | 2 | 0 | 4 | -1115428730
| VV | A98 | 64+6+6+1+6+4+2+1+4+2 |  | 96 | [12 empty] | VV | 2 | 2 | True | 1 | ROZPOCET
100 | K | 766694123 | Montáž ostatních truhlářských konstrukcí parapetních desek dřevěných nebo plastových šířky přes 300 mm, délky přes 1600 do 2600 mm | KUS | 2 |  | 0 | CS ÚRS 2019 01 |  | snížená |  | 0 | 0 | 0 | 0 | 0 | 4 | K | 2 |  |  |  | ROZPOCET | 0 | 0 | 0 | 0 | 0 | 2 | 0 | 4 | 893482806
| VV | A99 | 2 |  | 2 | [12 empty] | VV | 2 | 2 | True | 1 | ROZPOCET
| D | 784 | Dokončovací práce - malby a tapety |  |  |  | 0 |  |  |  |  | 0 |  | 0.35617 |  | 0 | 4 | D | 1 |  |  |  | ROZPOCET | [6 empty] | 0
101 | K | 784181101 | Penetrace podkladu jednonásobná základní akrylátová v místnostech výšky do 3,80 m | M2 | 335.35 |  | 0 | CS ÚRS 2019 01 |  | snížená |  | 0 | 0.0002 | 0.06707 | 0 | 0 | 4 | K | 2 |  |  |  | ROZPOCET | 0 | 0 | 0 | 0 | 0 | 2 | 0 | 4 | -2144323334
| VV | A100 | "výměra podle omítek"335.35 |  | 335.35 | [12 empty] | VV | 2 | 2 | True | 1 | ROZPOCET
102 | K | 784181111 | Penetrace podkladu jednonásobná základní silikátová v místnostech výšky do 3,80 m | M2 | 913.57 |  | 0 | CS ÚRS 2019 01 |  | snížená |  | 0 | 0.00021 | 0.19185 | 0 | 0 | 4 | K | 2 |  |  |  | ROZPOCET | 0 | 0 | 0 | 0 | 0 | 2 | 0 | 4 | 1026350775
| VV | A101 | "výměra podle fasády"913.57 |  | 913.57 | [12 empty] | VV | 2 | 2 | True | 1 | ROZPOCET
103 | K | 784221101 | Malby z malířských směsí otěruvzdorných za sucha dvojnásobné, bílé za sucha otěruvzdorné dobře v místnostech výšky do 3,80 m | M2 | 335.35 |  | 0 | CS ÚRS 2019 01 |  | snížená |  | 0 | 0.00029 | 0.097252 | 0 | 0 | 4 | K | 2 |  |  |  | ROZPOCET | 0 | 0 | 0 | 0 | 0 | 2 | 0 | 4 | -286619157
| VV | A102 | "výměra podle omítek"335.35 |  | 335.35 | [12 empty] | VV | 2 | 2 | True | 1 | ROZPOCET
| D | 790 | Ostatní |  |  |  | 0 |  |  |  |  | 0 |  | 0 |  | 0 | 4 | D | 1 |  |  |  | ROZPOCET | [6 empty] | 0
104 | K | 0204 | Montážní a dodávka těsníchoí materiálu (těsnění, silikon, šrouby, matky) | KG | 10 |  | 0 | vlastní |  | snížená |  | 0 | 0 | 0 | 0 | 0 | 4 | K | 2 |  |  |  | ROZPOCET | 0 | 0 | 0 | 0 | 0 | 2 | 0 | 4 | 1461581981
| VV | A104 | "šrouby, těsnící páska - dle projektu"10 |  | 10 | [12 empty] | VV | 2 | 2 | True | 1 | ROZPOCET
| D | M | Práce a dodávky M |  |  |  | 0 |  |  |  |  | 0 |  | 0.010403 |  | 0 | 3 | D | 0 |  |  |  | ROZPOCET | [6 empty] | 0
| D | 22-M | Montáže slaboproudu |  |  |  | 0 |  |  |  |  | 0 |  | 0.010403 |  | 0 | 4 | D | 1 |  |  |  | ROZPOCET | [6 empty] | 0
105 | K | 210010025 | Montáž trubek elektroinstalačních s nasunutím nebo našroubováním do krabic uložených pevně plastových ohebných, průměru 16 mm | M | 63 |  | 0 | vlastní |  | snížená |  | 0 | 0 | 0 | 0 | 0 | 4 | K | 2 |  |  |  | ROZPOCET | 0 | 0 | 0 | 0 | 0 | 2 | 0 | 4 | 374616159
| VV | A105 | 12+14+8+10+11+8 |  | 63 | [12 empty] | VV | 2 | 2 | True | 1 | ROZPOCET
106 | K | 210010108 | Montáž lišt elektroinstalačních se spojkami, ohyby a rohy a s nasunutím do krabic vkládacích s víčkem, šířky přes 20 do 40 mm | M | 11 |  | 0 | vlastní |  | snížená |  | 0 | 0 | 0 | 0 | 0 | 4 | K | 2 |  |  |  | ROZPOCET | 0 | 0 | 0 | 0 | 0 | 2 | 0 | 4 | -1465153288
| VV | A106 | 2+5+4 |  | 11 | [12 empty] | VV | 2 | 2 | True | 1 | ROZPOCET
107 | K | 210010311 | Montáž krabic elektroinstalačních bez napojení na trubky a lišty, demontáže a montáže víčka a přístroje protahovacích nebo odbočných bez zapojení zapuštěných pl | KUS | 14 |  | 0 | vlastní |  | snížená |  | 0 | 0 | 0 | 0 | 0 | 4 | K | 2 |  |  |  | ROZPOCET | 0 | 0 | 0 | 0 | 0 | 2 | 0 | 4 | 843597840
| VV | A107 | 2+4+2+4+2 |  | 14 | [12 empty] | VV | 2 | 2 | True | 1 | ROZPOCET
108 | K | 210100096 | Ukončení vodičů izolovaných s označením a zapojením na svorkovnici s otevřením a uzavřením krytu průřezu žíly do 2,5 mm2 | KUS | 216 |  | 0 | CS ÚRS 2019 01 |  | snížená |  | 0 | 0 | 0 | 0 | 0 | 4 | K | 2 |  |  |  | ROZPOCET | 0 | 0 | 0 | 0 | 0 | 2 | 0 | 4 | 342732089
| VV | A108 | 12+24+23+21+11+55+21+14+10+10+15 |  | 216 | [12 empty] | VV | 2 | 2 | True | 1 | ROZPOCET
109 | K | 210120412 | Montáž jističů se zapojením vodičů jednopólových nn do 25 A ve skříni | KUS | 7 |  | 0 | CS ÚRS 2019 01 |  | snížená |  | 0 | 0 | 0 | 0 | 0 | 4 | K | 2 |  |  |  | ROZPOCET | 0 | 0 | 0 | 0 | 0 | 2 | 0 | 4 | -1174531815
| VV | A109 | 2+2+3 |  | 7 | [12 empty] | VV | 2 | 2 | True | 1 | ROZPOCET
110 | M | 1.A.10 | Telefonní tlumič hluku vsuvný pro omezení přenosu kmitočtů hovorového pásma 100/300 | KS | 14 |  | 0 | vlastní |  | snížená |  | 0 | 0 | 0 | 0 | 0 | 8 | M | 2 |  |  |  | ROZPOCET | 0 | 0 | 0 | 0 | 0 | 2 | 0 | 4 | -502343464
| VV | A110 | 7*2 |  | 14 | [12 empty] | VV | 2 | 2 | True | 1 | ROZPOCET
111 | M | 1.A.11 | Telefonní tlumič hluku vsuvný pro omezení přenosu kmitočtů hovorového pásma 125/300 | KS | 8 |  | 0 | vlastní |  | snížená |  | 0 | 0 | 0 | 0 | 0 | 8 | M | 2 |  |  |  | ROZPOCET | 0 | 0 | 0 | 0 | 0 | 2 | 0 | 4 | 780320755
| VV | A111 | 4*2 |  | 8 | [12 empty] | VV | 2 | 2 | True | 1 | ROZPOCET
112 | M | 1.A.12 | Telefonní tlumič hluku vsuvný pro omezení přenosu kmitočtů hovorového pásma 160/500 | KS | 2 |  | 0 | vlastní |  | snížená |  | 0 | 0 | 0 | 0 | 0 | 8 | M | 2 |  |  |  | ROZPOCET | 0 | 0 | 0 | 0 | 0 | 2 | 0 | 4 | 1298498254
| VV | A112 | 2 |  | 2 | [12 empty] | VV | 2 | 2 | True | 1 | ROZPOCET
113 | M | 1.A.13 | Tlumič hluku 160/900 mm | KS | 1 |  | 0 | vlastní |  | snížená |  | 0 | 0 | 0 | 0 | 0 | 8 | M | 2 |  |  |  | ROZPOCET | 0 | 0 | 0 | 0 | 0 | 2 | 0 | 4 | 1872518342
| VV | A113 | 1 |  | 1 | [12 empty] | VV | 2 | 2 | True | 1 | ROZPOCET
114 | M | 1.A.14 | Regulátor konstantního průtoku vzduchu d100 mm , (nastavitelný průtok 50-100 m3/h) | KS | 6 |  | 0 | vlastní |  | snížená |  | 0 | 0 | 0 | 0 | 0 | 8 | M | 2 |  |  |  | ROZPOCET | 0 | 0 | 0 | 0 | 0 | 2 | 0 | 4 | -1294373265
| VV | A114 | 3*2 |  | 6 | [12 empty] | VV | 2 | 2 | True | 1 | ROZPOCET
115 | M | 1.A.15 | Regulátor konstantního průtoku vzduchu d125 mm , (nastavitelný průtok 100-180 m3/h) | KS | 6 |  | 0 | vlastní |  | snížená |  | 0 | 0 | 0 | 0 | 0 | 8 | M | 2 |  |  |  | ROZPOCET | 0 | 0 | 0 | 0 | 0 | 2 | 0 | 4 | 1366747600
| VV | A115 | 3*2 |  | 6 | [12 empty] | VV | 2 | 2 | True | 1 | ROZPOCET
116 | M | 1.A.16 | Regulátor konstantního průtoku vzduchu d160 mm , (nastavitelný průtok 100-180 m3/h) | KS | 2 |  | 0 | vlastní |  | snížená |  | 0 | 0 | 0 | 0 | 0 | 8 | M | 2 |  |  |  | ROZPOCET | 0 | 0 | 0 | 0 | 0 | 2 | 0 | 4 | -2095720066
| VV | A116 | 2 |  | 2 | [12 empty] | VV | 2 | 2 | True | 1 | ROZPOCET
117 | M | 1.A.17 | Regulátor konstantního průtoku vzduchu d160 mm , (nastavitelný průtok 180-300 m3/h) | KS | 1 |  | 0 | vlastní |  | snížená |  | 0 | 0 | 0 | 0 | 0 | 8 | M | 2 |  |  |  | ROZPOCET | 0 | 0 | 0 | 0 | 0 | 2 | 0 | 4 | -585589747
| VV | A117 | 1 |  | 1 | [12 empty] | VV | 2 | 2 | True | 1 | ROZPOCET
118 | M | 1.A.18 | Odbočka jednostranná 90° 100/100 | KS | 4 |  | 0 | vlastní |  | snížená |  | 0 | 0 | 0 | 0 | 0 | 8 | M | 2 |  |  |  | ROZPOCET | 0 | 0 | 0 | 0 | 0 | 2 | 0 | 4 | -1162689696
| VV | A118 | 2+2 |  | 4 | [12 empty] | VV | 2 | 2 | True | 1 | ROZPOCET
119 | M | 1.A.19 | Odbočka jednostranná 90° 125/100 | KS | 1 |  | 0 | vlastní |  | snížená |  | 0 | 0 | 0 | 0 | 0 | 8 | M | 2 |  |  |  | ROZPOCET | 0 | 0 | 0 | 0 | 0 | 2 | 0 | 4 | 982035638
| VV | A119 | 1 |  | 1 | [12 empty] | VV | 2 | 2 | True | 1 | ROZPOCET
120 | K | 210150001 | Montáž relé návěstních se zapojením vodičů, typ RA-2P | KUS | 1 |  | 0 | vlastní |  | snížená |  | 0 | 0 | 0 | 0 | 0 | 4 | K | 2 |  |  |  | ROZPOCET | 0 | 0 | 0 | 0 | 0 | 2 | 0 | 4 | -2053279817
| VV | A120 | 1 |  | 1 | [12 empty] | VV | 2 | 2 | True | 1 | ROZPOCET
121 | K | 210190001 | Montáž rozvodnic oceloplechových nebo plastových bez zapojení vodičů běžných, hmotnosti do 20 kg | KUS | 3 |  | 0 | CS ÚRS 2019 01 |  | snížená |  | 0 | 0 | 0 | 0 | 0 | 4 | K | 2 |  |  |  | ROZPOCET | 0 | 0 | 0 | 0 | 0 | 2 | 0 | 4 | -12902439
| VV | A121 | 3 |  | 3 | [12 empty] | VV | 2 | 2 | True | 1 | ROZPOCET
122 | K | 210280022 | Zkoušky a prohlídky elektrických rozvodů a zařízení zkušební práce velmi složitých technologií s použitím automatizovaného systému řízení pro pohony nn, elektro | KUS | 1 |  | 0 | CS ÚRS 2019 01 |  | snížená |  | 0 | 0 | 0 | 0 | 0 | 4 | K | 2 |  |  |  | ROZPOCET | 0 | 0 | 0 | 0 | 0 | 2 | 0 | 4 | 217813377
| VV | A122 | 1 |  | 1 | [12 empty] | VV | 2 | 2 | True | 1 | ROZPOCET
123 | M | 341215540 | kabel sdělovací JYTY Al laminovanou fólií 4x1 mm | M | 9 |  | 0 |  |  | snížená |  | 0 | 0 | 0 | 0 | 0 | 8 | M | 2 |  |  |  | ROZPOCET | 0 | 0 | 0 | 0 | 0 | 2 | 0 | 4 | 1159057691
| VV | A123 | 4.50*2 |  | 9 | [12 empty] | VV | 2 | 2 | True | 1 | ROZPOCET
124 | M | 341210440 | kabel sdělovací s Cu jádrem 2x2x0,5mm | M | 2 |  | 0 | CS ÚRS 2019 01 |  | snížená |  | 0 | 2e-05 | 4e-05 | 0 | 0 | 8 | M | 2 |  |  |  | ROZPOCET | 0 | 0 | 0 | 0 | 0 | 2 | 0 | 4 | 793986563
| VV | A124 | 2 |  | 2 | [12 empty] | VV | 2 | 2 | True | 1 | ROZPOCET
125 | M | 341110360 | kabel silový s Cu jádrem 1 kV 3x2,5mm2 | M | 6 |  | 0 | CS ÚRS 2019 01 |  | snížená |  | 0 | 0.00017 | 0.00102 | 0 | 0 | 8 | M | 2 |  |  |  | ROZPOCET | 0 | 0 | 0 | 0 | 0 | 2 | 0 | 4 | -232639690
| VV | A125 | 3*2 |  | 6 | [12 empty] | VV | 2 | 2 | True | 1 | ROZPOCET
126 | M | 341110940 | kabel silový s Cu jádrem 1 kV 5x2,5mm2 | M | 10 |  | 0 | CS ÚRS 2019 01 |  | snížená |  | 0 | 0.00025 | 0.0025 | 0 | 0 | 8 | M | 2 |  |  |  | ROZPOCET | 0 | 0 | 0 | 0 | 0 | 2 | 0 | 4 | 1450270601
| VV | A126 | 5+2+3 |  | 10 | [12 empty] | VV | 2 | 2 | True | 1 | ROZPOCET
127 | M | 345721140 | lišta elektroinstalační vkládací z PVC LV 40x25 | M | 11 |  | 0 |  |  | snížená |  | 0 | 0 | 0 | 0 | 0 | 8 | M | 2 |  |  |  | ROZPOCET | 0 | 0 | 0 | 0 | 0 | 2 | 0 | 4 | -1854528841
| VV | A127 | 2+5+4 |  | 11 | [12 empty] | VV | 2 | 2 | True | 1 | ROZPOCET
128 | M | 345710500 | trubka elektroinstalační ohebná EN 500 86-1141 D 16/21,2 mm | M | 63 |  | 0 | CS ÚRS 2019 01 |  | snížená |  | 0 | 6e-05 | 0.00378 | 0 | 0 | 8 | M | 2 |  |  |  | ROZPOCET | 0 | 0 | 0 | 0 | 0 | 2 | 0 | 4 | -1986310643
| VV | A128 | 12+11+10+6+14+2+4+4 |  | 63 | [12 empty] | VV | 2 | 2 | True | 1 | ROZPOCET
129 | M | 345610260 | svorka 4 vodičová 0,08 - 4 mm2 | KUS | 25 |  | 0 |  |  | snížená |  | 0 | 0 | 0 | 0 | 0 | 8 | M | 2 |  |  |  | ROZPOCET | 0 | 0 | 0 | 0 | 0 | 2 | 0 | 4 | 1727457315
| VV | A129 | 5*5 |  | 25 | [12 empty] | VV | 2 | 2 | True | 1 | ROZPOCET
130 | M | 358221530 | jistič 1pólový-charakteristika C 2A | KUS | 1 |  | 0 | CS ÚRS 2019 01 |  | snížená |  | 0 | 0.0004 | 0.0004 | 0 | 0 | 8 | M | 2 |  |  |  | ROZPOCET | 0 | 0 | 0 | 0 | 0 | 2 | 0 | 4 | -1649476382
| VV | A130 | 1 |  | 1 | [12 empty] | VV | 2 | 2 | True | 1 | ROZPOCET
131 | M | 358221570 | jistič 1pólový-charakteristika C 10A | KUS | 3 |  | 0 | CS ÚRS 2019 01 |  | snížená |  | 0 | 0.0004 | 0.0012 | 0 | 0 | 8 | M | 2 |  |  |  | ROZPOCET | 0 | 0 | 0 | 0 | 0 | 2 | 0 | 4 | 733005375
| VV | A131 | 3 |  | 3 | [12 empty] | VV | 2 | 2 | True | 1 | ROZPOCET
132 | M | 358221270 | jistič 1+Npólový-charakteristika B 10A | KUS | 3 |  | 0 | CS ÚRS 2019 01 |  | snížená |  | 0 | 0.0004 | 0.0012 | 0 | 0 | 8 | M | 2 |  |  |  | ROZPOCET | 0 | 0 | 0 | 0 | 0 | 2 | 0 | 4 | -1507912115
| VV | A132 | 3 |  | 3 | [12 empty] | VV | 2 | 2 | True | 1 | ROZPOCET
133 | M | 341408420 | vodič izolovaný s Cu jádrem 4mm2 | M | 1.75 |  | 0 | CS ÚRS 2019 01 |  | snížená |  | 0 | 5e-05 | 8.75e-05 | 0 | 0 | 8 | M | 2 |  |  |  | ROZPOCET | 0 | 0 | 0 | 0 | 0 | 2 | 0 | 4 | -149867875
| VV | A133 | 1.75 |  | 1.75 | [12 empty] | VV | 2 | 2 | True | 1 | ROZPOCET
134 | M | 345715190 | krabice univerzální odbočná z PH s víčkem, D 73,5 mm x 43 mm | KUS | 3.5 |  | 0 | CS ÚRS 2019 01 |  | snížená |  | 0 | 5e-05 | 0.000175 | 0 | 0 | 8 | M | 2 |  |  |  | ROZPOCET | 0 | 0 | 0 | 0 | 0 | 2 | 0 | 4 | 1992805542
| VV | A134 | 3.50 |  | 3.5 | [12 empty] | VV | 2 | 2 | True | 1 | ROZPOCET
135 | M | R-MR1.x | Nástěnný jednodílný rozvaděč 09- 19 jednodílný nástěnný rozvaděč s krytím IP 30 rozvaděč se věší přímo na zeď součástí riozvaděče jsou dvě posuvné vertikální lišty kompaktní svařovaný rozvaděč dveře celoskleněné s bezpačnostním tvrzeným sklem 4 mm dovolené zatížení jednotlivých dveří je max 10 kg minimální tloučťka úpravy je 65 um rozvaděčě jsou určeny k instalaci datových a telekomunikačních zařázení | KS | 1 |  | 0 | vlastní |  | snížená |  | 0 | 0 | 0 | 0 | 0 | 8 | M | 2 |  |  |  | ROZPOCET | 0 | 0 | 0 | 0 | 0 | 2 | 0 | 4 | -836826181
| VV | A135 | 1 |  | 1 | [12 empty] | VV | 2 | 2 | True | 1 | ROZPOCET
136 | M | R-MR2.x | Nástěnný jednodílný rozvaděč 09- 19 jednodílný nástěnný rozvaděč s krytím IP 30 rozvaděč se věší přímo na zeď součástí riozvaděče jsou dvě posuvné vertikální lišty kompaktní svařovaný rozvaděč dveře celoskleněné s bezpačnostním tvrzeným sklem 4 mm dovolené zatížení jednotlivých dveří je max 10 kg minimální tloučťka úpravy je 65 um rozvaděčě jsou určeny k instalaci datových a telekomunikačních zařázení | KS | 1 |  | 0 | vlastní |  | snížená |  | 0 | 0 | 0 | 0 | 0 | 8 | M | 2 |  |  |  | ROZPOCET | 0 | 0 | 0 | 0 | 0 | 2 | 0 | 4 | 915785741
| VV | A136 | 1 |  | 1 | [12 empty] | VV | 2 | 2 | True | 1 | ROZPOCET
137 | M | REL-CK | Vyhodnocovací relé pro čidla kouře | KS | 1 |  | 0 | vlastní |  | snížená |  | 0 | 0 | 0 | 0 | 0 | 8 | M | 2 |  |  |  | ROZPOCET | 0 | 0 | 0 | 0 | 0 | 2 | 0 | 4 | 1205830148
| VV | A137 | 1 |  | 1 | [12 empty] | VV | 2 | 2 | True | 1 | ROZPOCET
138 | M | R-MR3.x | Nástěnný jednodílný rozvaděč 42- 19 jednodílný nástěnný rozvaděč s krytím IP 30 rozvaděč se věší přímo na zeď součástí riozvaděče jsou dvě posuvné vertikální lišty kompaktní svařovaný rozvaděč dveře celoskleněné s bezpačnostním tvrzeným sklem 4 mm dovolené zatížení jednotlivých dveří je max 10 kg minimální tloučťka úpravy je 65 um rozvaděčě jsou určeny k instalaci datových a telekomunikačních zařázení | KS | 1 |  | 0 | vlastní |  | snížená |  | 0 | 0 | 0 | 0 | 0 | 8 | M | 2 |  |  |  | ROZPOCET | 0 | 0 | 0 | 0 | 0 | 2 | 0 | 4 | -744141556
| VV | A138 | 1 |  | 1 | [12 empty] | VV | 2 | 2 | True | 1 | ROZPOCET
139 | K | 210800106 | Montáž izolovaných kabelů měděných do 1 kV uložených pod omítku ve stěně CYKY, CYBY, CYMY, NYM, CYKYLS, CYKYLo, počtu a průřezu žil 3 x 2,5 mm2 | M | 6 |  | 0 | vlastní |  | snížená |  | 0 | 0 | 0 | 0 | 0 | 4 | K | 2 |  |  |  | ROZPOCET | 0 | 0 | 0 | 0 | 0 | 2 | 0 | 4 | -1923661056
| VV | A139 | 3*2 |  | 6 | [12 empty] | VV | 2 | 2 | True | 1 | ROZPOCET
140 | K | 210800116 | Montáž izolovaných kabelů měděných do 1 kV uložených pod omítku ve stěně CYKY, CYBY, CYMY, NYM, CYKYLS, CYKYLo, počtu a průřezu žil 5 x 2,5 mm2 | M | 10 |  | 0 | vlastní |  | snížená |  | 0 | 0 | 0 | 0 | 0 | 4 | K | 2 |  |  |  | ROZPOCET | 0 | 0 | 0 | 0 | 0 | 2 | 0 | 4 | -224035330
| VV | A140 | 5+5 |  | 10 | [12 empty] | VV | 2 | 2 | True | 1 | ROZPOCET
141 | K | 210800506 | Montáž izolovaných vodičů měděných do 1 kV bez ukončení uložených v trubkách nebo lištách zatažených plných a laněných s PVC pláštěm, bezhalogenových, ohniodoln | M | 3 |  | 0 | CS ÚRS 2019 01 |  | snížená |  | 0 | 0 | 0 | 0 | 0 | 4 | K | 2 |  |  |  | ROZPOCET | 0 | 0 | 0 | 0 | 0 | 2 | 0 | 4 | 843561728
| VV | A141 | 1.50*2 |  | 3 | [12 empty] | VV | 2 | 2 | True | 1 | ROZPOCET
142 | K | 220280221 | Montáž kabelu uloženého v trubkách nebo v lištách včetně odvinutí kabelu z bubnu, natáhnutí, odříznutí, zaizolování a zatažení do trubek nebo lišt, pročištění t | M | 14 |  | 0 | CS ÚRS 2019 01 |  | snížená |  | 0 | 0 | 0 | 0 | 0 | 4 | K | 2 |  |  |  | ROZPOCET | 0 | 0 | 0 | 0 | 0 | 2 | 0 | 4 | 350317730
| VV | A142 | 2+4+6+2 |  | 14 | [12 empty] | VV | 2 | 2 | True | 1 | ROZPOCET
143 | M | 1.A.63 | Dveřní mřížka (445x82 mm) | KS | 1 |  | 0 | vlastní |  | snížená |  | 0 | 0 | 0 | 0 | 0 | 8 | M | 2 |  |  |  | ROZPOCET | 0 | 0 | 0 | 0 | 0 | 2 | 0 | 4 | -1841063855
| VV | A143 | 1 |  | 1 | [12 empty] | VV | 2 | 2 | True | 1 | ROZPOCET
144 | K | 742996200 | Zkoušky a prohlídky rozvodných zařízení oživení jednoho pole rozváděče zhotoveného subdodavatelem v podmínkách externí montáže s velmi složitou výstrojí | KUS | 1 |  | 0 | CS ÚRS 2019 01 |  | snížená |  | 0 | 0 | 0 | 0 | 0 | 4 | K | 2 |  |  |  | ROZPOCET | 0 | 0 | 0 | 0 | 0 | 2 | 0 | 4 | -2143791270
| VV | A144 | 1 |  | 1 | [12 empty] | VV | 2 | 2 | True | 1 | ROZPOCET
| D | VRN | Vedlejší rozpočtové náklady |  |  |  | 0 |  |  |  |  | 0 |  | 0 |  | 0 | 5 | D | 0 |  |  |  | ROZPOCET | [6 empty] | 0
| D | VRN3 | Zařízení staveniště |  |  |  | 0 |  |  |  |  | 0 |  | 0 |  | 0 | 4 | D | 1 |  |  |  | ROZPOCET | [6 empty] | 0
145 | K | 030001000 | Zařízení staveniště (vybavení staveniště, připojení energií, zabezp. staveniště, zrušení zažízení staveniště) | KČ | 1 |  | 0 | CS ÚRS 2019 01 |  | snížená |  | 0 | 0 | 0 | 0 | 0 | 4 | K | 2 |  |  |  | ROZPOCET | 0 | 0 | 0 | 0 | 0 | 2 | 0 | 4 | -1322242358
| D | VRN4 | Inženýrská činnost |  |  |  | 0 |  |  |  |  | 0 |  | 0 |  | 0 | 4 | D | 1 |  |  |  | ROZPOCET | [6 empty] | 0
146 | K | 040001000 | Inženýrská činnost (dozora, kompletační a koordinační činnost) | KČ | 1 |  | 0 | CS ÚRS 2019 01 |  | snížená |  | 0 | 0 | 0 | 0 | 0 | 4 | K | 2 |  |  |  | ROZPOCET | 0 | 0 | 0 | 0 | 0 | 2 | 0 | 4 | -1369950510
| D | VRN7 | Provozní vlivy |  |  |  | 0 |  |  |  |  | 0 |  | 0 |  | 0 | 4 | D | 1 |  |  |  | ROZPOCET | [6 empty] | 0
147 | K | 070001000 | Provozní vlivy (ochranná pásma, ostatní provozní vlivy) | KČ | 1 |  | 0 | CS ÚRS 2019 01 |  | snížená |  | 0 | 0 | 0 | 0 | 0 | 4 | K | 2 |  |  |  | ROZPOCET | 0 | 0 | 0 | 0 | 0 | 2 | 0 | 4 | 1365585425
148 | K | 070100 | výrobně montážní dokumentace | KČ | 1 |  | 0 | vlastní |  | snížená |  | 0 | 0 | 0 | 0 | 0 | 4 | K | 2 |  |  |  | ROZPOCET | 0 | 0 | 0 | 0 | 0 | 2 | 0 | 4 | 1353662127

## 01-3 - SO 01-3 bytový dům...
{c054b09a-bbb8-445f-ae5e-398ad6964a9e}
1
| KRYCÍ LIST SOUPISU PRACÍ | [7 empty] | v --- níže se nacházejí doplnkové a pomocné údaje k sestavám --- v | [8 empty] | False
Stavba:
Klatovy bytový dům č. p. 391 392 393 - stavební úpravy
Objekt:
01-3 - SO 01-3 bytový dům č. p. 391 - způsobilé vedlejší
| KSO: |  |  |  |  | CC-CZ:
| Místo: |  |  |  |  | Datum: | 30. 4. 2019
| Zadavatel: |  |  |  |  | IČ:
|  | Město Klatovy, nám. Míru 62, Klatovy I, 339 01 |  |  |  | DIČ:
| Uchazeč: |  |  |  |  | IČ: | Vyplň údaj
|  | Vyplň údaj |  |  |  | DIČ: | Vyplň údaj
| Projektant: |  |  |  |  | IČ:
|  | Atelier U5 s.r.o., K Zaječímu vrchu 904, Klatovy |  |  |  | DIČ:
| Zpracovatel: |  |  |  |  | IČ:
DIČ:
Poznámka:
| Cena bez DPH | [5 empty] | 0
|  |  | Základ daně |  |  | Sazba daně | Výše daně
| DPH | základní | 0 |  |  | 21% | 0
|  | snížená | 0 |  |  | 15% | 0
|  | zákl. přenesená | 0 |  |  | 21% | 0
|  | sníž. přenesená | 0 |  |  | 15% | 0
|  | nulová | 0 |  |  | 0% | 0
| Cena s DPH |  |  | v | CZK |  | 0
| Projektant |  |  | Zpracovatel
| Datum a podpis: |  | Razítko | Datum a podpis: |  |  | Razítko
| Objednavatel |  |  | Uchazeč
| Datum a podpis: |  | Razítko | Datum a podpis: |  |  | Razítko
REKAPITULACE ČLENĚNÍ SOUPISU PRACÍ
Stavba:
Klatovy bytový dům č. p. 391 392 393 - stavební úpravy
Objekt:
01-3 - SO 01-3 bytový dům č. p. 391 - způsobilé vedlejší
Místo: | [5 empty] | Datum: | 30. 4. 2019
Zadavatel: |  |  | Město Klatovy, nám. Míru 62, Klatovy I, 339 01 |  |  | Projektant: | Atelier U5 s.r.o., K Zaječímu vrchu 904, Klatovy
Uchazeč: |  |  | Vyplň údaj |  |  | Zpracovatel:
Kód dílu - Popis | [6 empty] | Cena celkem [CZK]
Náklady ze soupisu prací | [6 empty] | 0 | [11 empty] | -1
| HSV - Práce a dodávky HSV | [5 empty] | 0
| 999 - Ostatní | [5 empty] | 0
| VRN7 - Provozní vlivy | [5 empty] | 0
| PSV - Práce a dodávky PSV | [5 empty] | 0
| 723/2 - Tlakové zkoušky, revize | [5 empty] | 0
| 733 - Ústřední vytápění - rozvodné potrubí | [5 empty] | 0
| 741-4 - Hromosvod - montáž | [5 empty] | 0
SOUPIS PRACÍ
Stavba:
Klatovy bytový dům č. p. 391 392 393 - stavební úpravy
Objekt:
01-3 - SO 01-3 bytový dům č. p. 391 - způsobilé vedlejší
Místo: | [5 empty] | Datum: | 30. 4. 2019
Zadavatel: |  |  | Město Klatovy, nám. Míru 62, Klatovy I, 339 01 |  |  | Projektant: | Atelier U5 s.r.o., K Zaječímu vrchu 904, Klatovy
Uchazeč: |  |  | Vyplň údaj |  |  | Zpracovatel:
PČ | Typ | Kód | Popis | MJ | Množství | J.cena [CZK] | Cena celkem [CZK] | Cenová soustava |  | DPH | J. Nh [h] | Nh celkem [h] | J. hmotnost [t] | Hmotnost celkem [t] | J. suť [t] | Suť Celkem [t]
Náklady soupisu celkem | [6 empty] | 0 |  |  |  |  | 0 |  | 0 |  | 0 |  | D | -1 | [10 empty] | 0
| D | HSV | Práce a dodávky HSV |  |  |  | 0 |  |  |  |  | 0 |  | 0 |  | 0 | 1 | D | 0 |  |  |  | ROZPOCET | [6 empty] | 0
| D | 999 | Ostatní |  |  |  | 0 |  |  |  |  | 0 |  | 0 |  | 0 | 4 | D | 1 |  |  |  | ROZPOCET | [6 empty] | 0
1 | K | 0201 | Topná zkouška | HOD | 72 |  | 0 | vlastní |  | snížená |  | 0 | 0 | 0 | 0 | 0 | 4 | K | 2 |  |  |  | ROZPOCET | 0 | 0 | 0 | 0 | 0 | 2 | 0 | 4 | -1229120925
| VV | A1 | 72.0 |  | 72 | [12 empty] | VV | 2 | 2 | True | 1 | ROZPOCET
2 | K | 0213 | Uvedení do provozu a zaregulování soustavy | HOD | 24 |  | 0 | vlastní |  | snížená |  | 0 | 0 | 0 | 0 | 0 | 4 | K | 2 |  |  |  | ROZPOCET | 0 | 0 | 0 | 0 | 0 | 2 | 0 | 4 | -1604395258
| VV | A2 | 10+14 |  | 24 | [12 empty] | VV | 2 | 2 | True | 1 | ROZPOCET
| D | VRN7 | Provozní vlivy |  |  |  | 0 |  |  |  |  | 0 |  | 0 |  | 0 | 4 | D | 1 |  |  |  | ROZPOCET | [6 empty] | 0
3 | K | 070101 | dokumentace skutečného provrdení | KČ | 1 |  | 0 | vlastní |  | snížená |  | 0 | 0 | 0 | 0 | 0 | 4 | K | 2 |  |  |  | ROZPOCET | 0 | 0 | 0 | 0 | 0 | 2 | 0 | 4 | -741950917
| VV | A3 | 1 |  | 1 | [12 empty] | VV | 2 | 2 | True | 1 | ROZPOCET
| D | PSV | Práce a dodávky PSV |  |  |  | 0 |  |  |  |  | 0 |  | 0 |  | 0 | 2 | D | 0 |  |  |  | ROZPOCET | [6 empty] | 0
| D | 723/2 | Tlakové zkoušky, revize |  |  |  | 0 |  |  |  |  | 0 |  | 0 |  | 0 | 4 | D | 1 |  |  |  | ROZPOCET | [6 empty] | 0
4 | K | 723190909_1 | Zkouška těsnosti potrubí plynovodního pro byt | KUS | 66 |  | 0 | vlastní |  | snížená |  | 0 | 0 | 0 | 0 | 0 | 4 | K | 2 |  |  |  | ROZPOCET | 0 | 0 | 0 | 0 | 0 | 2 | 0 | 4 | -1483465366
| VV | A4 | 12+12+12+22+8 |  | 66 | [12 empty] | VV | 2 | 2 | True | 1 | ROZPOCET
5 | K | 723190909_2 | Zkouška těsnosti potrubí plynovodního - páteřní rozvod | KUS | 3 |  | 0 | vlastní |  | snížená |  | 0 | 0 | 0 | 0 | 0 | 4 | K | 2 |  |  |  | ROZPOCET | 0 | 0 | 0 | 0 | 0 | 2 | 0 | 4 | -977306446
| VV | A5 | 3 |  | 3 | [12 empty] | VV | 2 | 2 | True | 1 | ROZPOCET
6 | M | 0807 | Revize plynovodu | KS | 1 |  | 0 | vlastní |  | snížená |  | 0 | 0 | 0 | 0 | 0 | 8 | M | 2 |  |  |  | ROZPOCET | 0 | 0 | 0 | 0 | 0 | 2 | 0 | 4 | 1578010654
| VV | A6 | 1 |  | 1 | [12 empty] | VV | 2 | 2 | True | 1 | ROZPOCET
| D | 733 | Ústřední vytápění - rozvodné potrubí |  |  |  | 0 |  |  |  |  | 0 |  | 0 |  | 0 | 4 | D | 1 |  |  |  | ROZPOCET | [6 empty] | 0
7 | K | 733190107 | Zkoušky těsnosti potrubí, manžety prostupové z trubek ocelových zkoušky těsnosti potrubí (za provozu) z trubek ocelových závitových DN do 40 | M | 920 |  | 0 | vlastní |  | snížená |  | 0 | 0 | 0 | 0 | 0 | 4 | K | 2 |  |  |  | ROZPOCET | 0 | 0 | 0 | 0 | 0 | 2 | 0 | 4 | 120461944
| VV | A7 | 615+85+145+45+20+10 |  | 920 | [12 empty] | VV | 2 | 2 | True | 1 | ROZPOCET
8 | K | 733190108 | Zkoušky těsnosti potrubí, manžety prostupové z trubek ocelových zkoušky těsnosti potrubí (za provozu) z trubek ocelových závitových DN 40 do 50 | M | 35 |  | 0 | vlastní |  | snížená |  | 0 | 0 | 0 | 0 | 0 | 4 | K | 2 |  |  |  | ROZPOCET | 0 | 0 | 0 | 0 | 0 | 2 | 0 | 4 | 331532874
| VV | A8 | 35.00 |  | 35 | [12 empty] | VV | 2 | 2 | True | 1 | ROZPOCET
| D | 741-4 | Hromosvod - montáž |  |  |  | 0 |  |  |  |  | 0 |  | 0 |  | 0 | 4 | D | 1 |  |  |  | ROZPOCET | [6 empty] | 0
9 | K | Pol124 | Revize hromosvodu | KS | 1 |  | 0 | vlastní |  | snížená |  | 0 | 0 | 0 | 0 | 0 | 4 | K | 2 |  |  |  | ROZPOCET | 0 | 0 | 0 | 0 | 0 | 2 | 0 | 4 | 335010341
| VV | A9 | 1 |  | 1 | [12 empty] | VV | 2 | 2 | True | 1 | ROZPOCET

## 02-1 - SO 02-1 Bytový dům...
{592e84ce-0f4f-4621-9c9a-e03d1d258b46}
1
| KRYCÍ LIST SOUPISU PRACÍ | [7 empty] | v --- níže se nacházejí doplnkové a pomocné údaje k sestavám --- v | [8 empty] | False
Stavba:
Klatovy bytový dům č. p. 391 392 393 - stavební úpravy
Objekt:
02-1 - SO 02-1 Bytový dům č. p. 392 - způsobilé náklady
| KSO: |  |  |  |  | CC-CZ:
| Místo: |  |  |  |  | Datum: | 30. 4. 2019
| Zadavatel: |  |  |  |  | IČ:
|  | Město Klatovy, nám. Míru 62, Klatovy I, 339 01 |  |  |  | DIČ:
| Uchazeč: |  |  |  |  | IČ: | Vyplň údaj
|  | Vyplň údaj |  |  |  | DIČ: | Vyplň údaj
| Projektant: |  |  |  |  | IČ:
|  | Atelier U5 s.r.o., K Zaječímu vrchu 904, Klatovy |  |  |  | DIČ:
| Zpracovatel: |  |  |  |  | IČ:
DIČ:
Poznámka:
| Cena bez DPH | [5 empty] | 0
|  |  | Základ daně |  |  | Sazba daně | Výše daně
| DPH | základní | 0 |  |  | 21% | 0
|  | snížená | 0 |  |  | 15% | 0
|  | zákl. přenesená | 0 |  |  | 21% | 0
|  | sníž. přenesená | 0 |  |  | 15% | 0
|  | nulová | 0 |  |  | 0% | 0
| Cena s DPH |  |  | v | CZK |  | 0
| Projektant |  |  | Zpracovatel
| Datum a podpis: |  | Razítko | Datum a podpis: |  |  | Razítko
| Objednavatel |  |  | Uchazeč
| Datum a podpis: |  | Razítko | Datum a podpis: |  |  | Razítko
REKAPITULACE ČLENĚNÍ SOUPISU PRACÍ
Stavba:
Klatovy bytový dům č. p. 391 392 393 - stavební úpravy
Objekt:
02-1 - SO 02-1 Bytový dům č. p. 392 - způsobilé náklady
Místo: | [5 empty] | Datum: | 30. 4. 2019
Zadavatel: |  |  | Město Klatovy, nám. Míru 62, Klatovy I, 339 01 |  |  | Projektant: | Atelier U5 s.r.o., K Zaječímu vrchu 904, Klatovy
Uchazeč: |  |  | Vyplň údaj |  |  | Zpracovatel:
Kód dílu - Popis | [6 empty] | Cena celkem [CZK]
Náklady ze soupisu prací | [6 empty] | 0 | [11 empty] | -1
| HSV - Práce a dodávky HSV | [5 empty] | 0
| 1 - Zemní práce | [5 empty] | 0
| 100 - Zednické výpomoce | [5 empty] | 0
| 2 - Zakládání | [5 empty] | 0
| 3 - Svislé a kompletní konstrukce | [5 empty] | 0
| 4 - Vodorovné konstrukce | [5 empty] | 0
| 6 - Úpravy povrchů, podlahy a osazování výplní | [5 empty] | 0
| 9 - Ostatní konstrukce a práce, bourání | [5 empty] | 0
| 997 - Přesun sutě | [5 empty] | 0
| 998 - Přesun hmot | [5 empty] | 0
| PSV - Práce a dodávky PSV | [5 empty] | 0
| 711 - Izolace proti vodě, vlhkosti a plynům | [5 empty] | 0
| 712 - Povlakové krytiny | [5 empty] | 0
| 713 - Izolace tepelné | [5 empty] | 0
| 721 - Zdravotechnika - vnitřní kanalizace | [5 empty] | 0
| 733 - Ústřední vytápění - rozvodné potrubí | [5 empty] | 0
| 734 - Ústřední vytápění - armatury | [5 empty] | 0
| 735 - Ústřední vytápění - otopná tělesa | [5 empty] | 0
| 741-3 - Hromosvod - dodávka | [5 empty] | 0
| 741-4 - Hromosvod - montáž | [5 empty] | 0
| 762 - Konstrukce tesařské | [5 empty] | 0
| 764 - Konstrukce klempířské | [5 empty] | 0
| 766 - Konstrukce truhlářské | [5 empty] | 0
| 767 - Konstrukce zámečnické | [5 empty] | 0
| 771 - Podlahy z dlaždic | [5 empty] | 0
| 783 - Dokončovací práce - nátěry | [5 empty] | 0
SOUPIS PRACÍ
Stavba:
Klatovy bytový dům č. p. 391 392 393 - stavební úpravy
Objekt:
02-1 - SO 02-1 Bytový dům č. p. 392 - způsobilé náklady
Místo: | [5 empty] | Datum: | 30. 4. 2019
Zadavatel: |  |  | Město Klatovy, nám. Míru 62, Klatovy I, 339 01 |  |  | Projektant: | Atelier U5 s.r.o., K Zaječímu vrchu 904, Klatovy
Uchazeč: |  |  | Vyplň údaj |  |  | Zpracovatel:
PČ | Typ | Kód | Popis | MJ | Množství | J.cena [CZK] | Cena celkem [CZK] | Cenová soustava |  | DPH | J. Nh [h] | Nh celkem [h] | J. hmotnost [t] | Hmotnost celkem [t] | J. suť [t] | Suť Celkem [t]
Náklady soupisu celkem | [6 empty] | 0 |  |  |  |  | 0 |  | 249.041 |  | 87.3276 |  | D | -1 | [10 empty] | 0
| D | HSV | Práce a dodávky HSV |  |  |  | 0 |  |  |  |  | 0 |  | 205.0882 |  | 75.1233 | 1 | D | 0 |  |  |  | ROZPOCET | [6 empty] | 0
| D | 1 | Zemní práce |  |  |  | 0 |  |  |  |  | 0 |  | 0 |  | 16.0217 | 4 | D | 1 |  |  |  | ROZPOCET | [6 empty] | 0
1 | K | 113106121 | Rozebrání dlažeb komunikací pro pěší s přemístěním hmot na skládku na vzdálenost do 3 m nebo s naložením na dopravní prostředek s ložem z kameniva nebo živice a | M2 | 62.83 |  | 0 | CS ÚRS 2019 01 |  | snížená |  | 0 | 0 | 0 | 0.255 | 16.0217 | 4 | K | 2 |  |  |  | ROZPOCET | 0 | 0 | 0 | 0 | 0 | 2 | 0 | 4 | 214683663
| VV | A1 | (50.56+50.50+1.05*8)*0.50+8.10 |  | 62.83 | [12 empty] | VV | 2 | 2 | True | 1 | ROZPOCET
2 | K | 131201102 | Hloubení nezapažených jam a zářezů s urovnáním dna do předepsaného profilu a spádu v hornině tř. 3 přes 100 do 1 000 m3 | M3 | 276.91 |  | 0 | CS ÚRS 2019 01 |  | snížená |  | 0 | 0 | 0 | 0 | 0 | 4 | K | 2 |  |  |  | ROZPOCET | 0 | 0 | 0 | 0 | 0 | 2 | 0 | 4 | -1980203212
| VV | A2 | 9.80*12.12*1.15+4.50*3.50*1.20+9.80*7.78*1.15+1.20*5.40*0.90+2.50*4.50*1.20+14.40 |  | 276.91 | [12 empty] | VV | 2 | 2 | True | 1 | ROZPOCET
3 | K | 131201109 | Hloubení nezapažených jam a zářezů s urovnáním dna do předepsaného profilu a spádu Příplatek k cenám za lepivost horniny tř. 3 | M3 | 276.91 |  | 0 | CS ÚRS 2019 01 |  | snížená |  | 0 | 0 | 0 | 0 | 0 | 4 | K | 2 |  |  |  | ROZPOCET | 0 | 0 | 0 | 0 | 0 | 2 | 0 | 4 | 1137608408
| VV | A3 | 9.80*12.12*1.15+4.50*3.50*1.20+9.80*7.78*1.15+1.20*5.40*0.90+2.50*4.50*1.20+14.40 |  | 276.91 | [12 empty] | VV | 2 | 2 | True | 1 | ROZPOCET
4 | K | 162201101 | Vodorovné přemístění výkopku nebo sypaniny po suchu na obvyklém dopravním prostředku, bez naložení výkopku, avšak se složením bez rozhrnutí z horniny tř. 1 až 4 | M3 | 490.88 |  | 0 | CS ÚRS 2019 01 |  | snížená |  | 0 | 0 | 0 | 0 | 0 | 4 | K | 2 |  |  |  | ROZPOCET | 0 | 0 | 0 | 0 | 0 | 2 | 0 | 4 | -203649059
| VV | A4 | "na meziskládku"245.44 |  | 245.44 | [12 empty] | VV | 2 | 2 | True | 0 | ROZPOCET
| VV | B4 | "zpět na zásyp"245.44 |  | 245.44 | [12 empty] | VV | 2 | 2 | True | 0 | ROZPOCET
| VV |  | Součet |  | 490.88 | [12 empty] | VV | 2 | 4 | True | 1 | ROZPOCET
5 | K | 162701101 | Vodorovné přemístění výkopku nebo sypaniny po suchu na obvyklém dopravním prostředku, bez naložení výkopku, avšak se složením bez rozhrnutí z horniny tř. 1 až 4 | M3 | 31.47 |  | 0 | CS ÚRS 2019 01 |  | snížená |  | 0 | 0 | 0 | 0 | 0 | 4 | K | 2 |  |  |  | ROZPOCET | 0 | 0 | 0 | 0 | 0 | 2 | 0 | 4 | 2118689516
| VV |  | ""obsyp drenáží" | [14 empty] | VV | 2 | 1 | True | 0 | ROZPOCET
| VV | A5 | (50.56+50.50+1.05*8)*0.50*0.50+4.10 |  | 31.47 | [12 empty] | VV | 2 | 2 | True | 1 | ROZPOCET
6 | K | 167101101 | Nakládání, skládání a překládání neulehlého výkopku nebo sypaniny nakládání, množství do 100 m3, z hornin tř. 1 až 4 | M3 | 245.44 |  | 0 | CS ÚRS 2019 01 |  | snížená |  | 0 | 0 | 0 | 0 | 0 | 4 | K | 2 |  |  |  | ROZPOCET | 0 | 0 | 0 | 0 | 0 | 2 | 0 | 4 | 670587483
| VV | A6 | "pro zásyp"245.44 |  | 245.44 | [12 empty] | VV | 2 | 2 | True | 1 | ROZPOCET
7 | K | 171201201 | Uložení sypaniny na skládky | M3 | 31.47 |  | 0 | CS ÚRS 2019 01 |  | snížená |  | 0 | 0 | 0 | 0 | 0 | 4 | K | 2 |  |  |  | ROZPOCET | 0 | 0 | 0 | 0 | 0 | 2 | 0 | 4 | -1830236991
| VV |  | ""obsyp drenáží" | [14 empty] | VV | 2 | 1 | True | 0 | ROZPOCET
| VV | A7 | (50.56+50.50+1.05*8)*0.50*0.50+4.10 |  | 31.47 | [12 empty] | VV | 2 | 2 | True | 1 | ROZPOCET
8 | K | 174101101 | Zásyp sypaninou z jakékoliv horniny s uložením výkopku ve vrstvách se zhutněním jam, šachet, rýh nebo kolem objektů v těchto vykopávkách | M3 | 245.44 |  | 0 | CS ÚRS 2019 01 |  | snížená |  | 0 | 0 | 0 | 0 | 0 | 4 | K | 2 |  |  |  | ROZPOCET | 0 | 0 | 0 | 0 | 0 | 2 | 0 | 4 | -1689055284
| VV | A8 | 9.80*12.12*1.15+4.50*3.50*1.20+9.80*7.78*1.15+1.10*1.40*0.80+1.03 |  | 245.44 | [12 empty] | VV | 2 | 2 | True | 1 | ROZPOCET
| D | 100 | Zednické výpomoce |  |  |  | 0 |  |  |  |  | 0 |  | 0 |  | 0 | 4 | D | 1 |  |  |  | ROZPOCET | [6 empty] | 0
9 | K | 100 101 | zednické výpomoce | HOD | 77 |  | 0 | vlastní |  | snížená |  | 0 | 0 | 0 | 0 | 0 | 4 | K | 2 |  |  |  | ROZPOCET | 0 | 0 | 0 | 0 | 0 | 2 | 0 | 4 | 721056281
| VV | A9 | "stavební práce-odhad" 77 |  | 77 | [12 empty] | VV | 2 | 2 | True | 1 | ROZPOCET
| D | 2 | Zakládání |  |  |  | 0 |  |  |  |  | 0 |  | 52.636 |  | 0 | 4 | D | 1 |  |  |  | ROZPOCET | [6 empty] | 0
10 | K | 211561111 | Výplň kamenivem do rýh odvodňovacích žeber nebo trativodů bez zhutnění, s úpravou povrchu výplně kamenivem hrubým drceným frakce 4 až 16 mm | M3 | 31.47 |  | 0 | CS ÚRS 2019 01 |  | snížená |  | 0 | 1.665 | 52.3976 | 0 | 0 | 4 | K | 2 |  |  |  | ROZPOCET | 0 | 0 | 0 | 0 | 0 | 2 | 0 | 4 | -1841250638
| VV |  | ""obyp drenáží" | [14 empty] | VV | 2 | 1 | True | 0 | ROZPOCET
| VV | A10 | (50.56+50.50+1.05*8)*0.50*0.50+4.10 |  | 31.47 | [12 empty] | VV | 2 | 2 | True | 1 | ROZPOCET
11 | K | 211971110 | Zřízení opláštění výplně z geotextilie odvodňovacích žeber nebo trativodů v rýze nebo zářezu se stěnami šikmými o sklonu do 1:2 | M2 | 284.55 |  | 0 | CS ÚRS 2019 01 |  | snížená |  | 0 | 0.00017 | 0.048374 | 0 | 0 | 4 | K | 2 |  |  |  | ROZPOCET | 0 | 0 | 0 | 0 | 0 | 2 | 0 | 4 | -2090652370
| VV |  | ""kolem drenáží" | [14 empty] | VV | 2 | 1 | True | 0 | ROZPOCET
| VV | A11 | (50.56+50.50+1.05*8+4.10)*1.50+21.50*1.50+14.50*1.50+14.00*1.50+12.50*1.50+20.46 |  | 284.55 | [12 empty] | VV | 2 | 2 | True | 1 | ROZPOCET
12 | M | 693111460 | geotextilie netkaná PP 300g/m2 | M2 | 327.23 |  | 0 | CS ÚRS 2019 01 |  | snížená |  | 0 | 0.0003 | 0.098169 | 0 | 0 | 8 | M | 2 |  |  |  | ROZPOCET | 0 | 0 | 0 | 0 | 0 | 2 | 0 | 4 | 465177331
| VV | A12 | 284.55*1.15 |  | 327.23 | [12 empty] | VV | 2 | 2 | True | 1 | ROZPOCET
13 | K | 212755215 | Trativody bez lože z drenážních trubek plastových flexibilních D 125 mm | m | 125.86 |  | 0 | CS ÚRS 2019 01 |  | snížená |  | 0 | 0.00073 | 0.091878 | 0 | 0 | 512 | K | 2 |  |  |  | ROZPOCET | 0 | 0 | 0 | 0 | 0 | 2 | 0 | 512 | -1606227792
| PSC |  | Poznámka k souboru cen: 1. Ceny jsou určeny pro uložení drenážních trubek do výkopu bez lože a obsypu. 2. Trativody včetně lože a obsypu trubek se ocení cenami souboru cen 212 75-2 . Trativody z drenážních trubek katalogu 827-1 Vedení trubní dálková a přípojná – vodovody a kanalizace. | [14 empty] | PSC | 2
| VV |  | 50.56+50.50+1.05*8+4.10+12.30 |  | 125.86 | [12 empty] | VV | 2 | 2 | True | 1 | ROZPOCET
| D | 3 | Svislé a kompletní konstrukce |  |  |  | 0 |  |  |  |  | 0 |  | 0.17284 |  | 0.0018276 | 4 | D | 1 |  |  |  | ROZPOCET | [6 empty] | 0
14 | K | 319202112 | Dodatečná izolace zdiva injektáží nízkotlakou metodou silikonovou mikroemulzí, tloušťka zdiva přes 150 do 300 mm | M | 11.5 |  | 0 | CS ÚRS 2019 01 |  | snížená |  | 0 | 0.00039 | 0.004485 | 1e-05 | 0.000115 | 4 | K | 2 |  |  |  | ROZPOCET | 0 | 0 | 0 | 0 | 0 | 2 | 0 | 4 | -1118439052
| VV |  | ""suterén" | [14 empty] | VV | 2 | 1 | True | 0 | ROZPOCET
| VV | A14 | 5.00*2+1.50 |  | 11.5 | [12 empty] | VV | 2 | 2 | True | 1 | ROZPOCET
15 | K | 319202114 | Dodatečná izolace zdiva injektáží nízkotlakou metodou silikonovou mikroemulzí, tloušťka zdiva přes 450 do 600 mm | M | 92.9 |  | 0 | CS ÚRS 2019 01 |  | snížená |  | 0 | 0.0008 | 0.07432 | 1e-05 | 0.000929 | 4 | K | 2 |  |  |  | ROZPOCET | 0 | 0 | 0 | 0 | 0 | 2 | 0 | 4 | -1838965632
| VV |  | ""suterén" | [14 empty] | VV | 2 | 1 | True | 0 | ROZPOCET
| VV | A15 | 14.50+25.50+42.1+10.80 |  | 92.9 | [12 empty] | VV | 2 | 2 | True | 1 | ROZPOCET
16 | K | 319202115 | Dodatečná izolace zdiva injektáží nízkotlakou metodou silikonovou mikroemulzí, tloušťka zdiva přes 600 do 900 mm | M | 78.36 |  | 0 | CS ÚRS 2019 01 |  | snížená |  | 0 | 0.0012 | 0.094032 | 1e-05 | 0.0007836 | 4 | K | 2 |  |  |  | ROZPOCET | 0 | 0 | 0 | 0 | 0 | 2 | 0 | 4 | 732165584
| VV |  | ""suterén" | [14 empty] | VV | 2 | 1 | True | 0 | ROZPOCET
| VV | A16 | 50.56+8.80*2+10.20 |  | 78.36 | [12 empty] | VV | 2 | 2 | True | 1 | ROZPOCET
| D | 4 | Vodorovné konstrukce |  |  |  | 0 |  |  |  |  | 0 |  | 1.3492 |  | 0 | 4 | D | 1 |  |  |  | ROZPOCET | [6 empty] | 0
17 | K | 451971111 | Položení podkladní vrstvy z geotextilie v rovině nebo ve svahu, s přesahem jednotlivých pásů 150 mm, s uchycením v terénu sponami z bet. oceli a za plůtky hřeby | M2 | 503.44 |  | 0 | CS ÚRS 2019 01 |  | snížená |  | 0 | 0.00235 | 1.1831 | 0 | 0 | 4 | K | 2 |  |  |  | ROZPOCET | 0 | 0 | 0 | 0 | 0 | 2 | 0 | 4 | -1038730671
| VV |  | ""kolem objektu" | [14 empty] | VV | 2 | 1 | True | 0 | ROZPOCET
| VV | A17 | 25.80*2.50+65.00*2.50+45.50*2.50+26.9*2.50+10.80*2.50+68.44 |  | 503.44 | [12 empty] | VV | 2 | 2 | True | 1 | ROZPOCET
18 | M | 693111460 | geotextilie netkaná PP 300g/m2 | M2 | 553.78 |  | 0 | CS ÚRS 2019 01 |  | snížená |  | 0 | 0.0003 | 0.16613 | 0 | 0 | 8 | M | 2 |  |  |  | ROZPOCET | 0 | 0 | 0 | 0 | 0 | 2 | 0 | 4 | 1331048698
| VV | A18 | 503.44*1.10 |  | 553.78 | [12 empty] | VV | 2 | 2 | True | 1 | ROZPOCET
| D | 6 | Úpravy povrchů, podlahy a osazování výplní |  |  |  | 0 |  |  |  |  | 0 |  | 150.8859 |  | 0 | 4 | D | 1 |  |  |  | ROZPOCET | [6 empty] | 0
19 | K | 612325302 | Vápenocementová omítka ostění nebo nadpraží štuková | M2 | 320.3 |  | 0 | CS ÚRS 2019 01 |  | snížená |  | 0 | 0.03358 | 10.7557 | 0 | 0 | 4 | K | 2 |  |  |  | ROZPOCET | 0 | 0 | 0 | 0 | 0 | 2 | 0 | 4 | -602446224
| VV |  | ""ostění oken a otvorů" | [14 empty] | VV | 2 | 1 | True | 0 | ROZPOCET
| VV |  | ""suterén" | [14 empty] | VV | 2 | 1 | True | 0 | ROZPOCET
| VV | A19 | (0.88+0.70*2)*0.70*36+(0.79+2.25*2+1.05+2.21*2)*0.70 |  | 64.99 | [12 empty] | VV | 2 | 2 | True | 0 | ROZPOCET
| VV |  | ""1.NP" | [14 empty] | VV | 2 | 1 | True | 0 | ROZPOCET
| VV | B19 | (0.75+1.42*2)*6*0.50+(0.87+2.32*2)*6*0.50+(0.57+0.98*2)*0.50*12+(0.86+0.98*2)*0.50*12+(0.79+2.25*2)*0.50+(1.05+2.21)*2*0.50 |  | 65.31 | [12 empty] | VV | 2 | 2 | True | 0 | ROZPOCET
| VV | C19 | (1.04+2.04*2)*0.50*6+(0.79+2.25*2)*0.50 |  | 18.01 | [12 empty] | VV | 2 | 2 | True | 0 | ROZPOCET
| VV |  | ""2.NP" | [14 empty] | VV | 2 | 1 | True | 0 | ROZPOCET
| VV | D19 | (0.75+1.42*2)*0.50*6+(0.87+2.32*2)*0.50*6+(2.02+1.47*2)*0.50*6+(0.57+0.98*2)*0.50*12+(0.86+0.98*2)*0.50*12+(2.28+0.72*2)*0.50 |  | 76.14 | [12 empty] | VV | 2 | 2 | True | 0 | ROZPOCET
| VV |  | ""3.NP" | [14 empty] | VV | 2 | 1 | True | 0 | ROZPOCET
| VV | E19 | 76.14+19.64+0.07 |  | 95.85 | [12 empty] | VV | 2 | 2 | True | 0 | ROZPOCET
| VV |  | Součet |  | 320.3 | [12 empty] | VV | 2 | 4 | True | 1 | ROZPOCET
20 | K | 612821012 | Sanační omítka vnitřních ploch stěn pro vlhké a zasolené zdivo, prováděná ve dvou vrstvách, tl. jádrové omítky do 30 mm ručně štuková | M2 | 510.67 |  | 0 | CS ÚRS 2019 01 |  | snížená |  | 0 | 0.0345 | 17.6181 | 0 | 0 | 4 | K | 2 |  |  |  | ROZPOCET | 0 | 0 | 0 | 0 | 0 | 2 | 0 | 4 | -1598806813
| VV |  | ""suterén" | [14 empty] | VV | 2 | 1 | True | 0 | ROZPOCET
| VV | A20 | (11.50+6.20)*2*2.66 |  | 94.16 | [12 empty] | VV | 2 | 2 | True | 0 | ROZPOCET
| VV | B20 | (2.80+6.20)*2*2.66 |  | 47.88 | [12 empty] | VV | 2 | 2 | True | 0 | ROZPOCET
| VV | C20 | (5.20+6.20)*2*2.66 |  | 60.65 | [12 empty] | VV | 2 | 2 | True | 0 | ROZPOCET
| VV | D20 | (9.80+6.20)*2*2.66 |  | 85.12 | [12 empty] | VV | 2 | 2 | True | 0 | ROZPOCET
| VV | E20 | (7.00+6.20)*2*2.66 |  | 70.22 | [12 empty] | VV | 2 | 2 | True | 0 | ROZPOCET
| VV | F20 | (3.40*2+9.20*2)*2.66 |  | 67.03 | [12 empty] | VV | 2 | 2 | True | 0 | ROZPOCET
| VV |  | ""odpočet otvorů! | [14 empty] | VV | 2 | 1 | True | 0 | ROZPOCET
| VV | G20 | -(0.88*0.70*14+1.58*0.70*4+1.18*0.70*2+1.10*0.70+1.58*1.10*4+1.18*1.10*2) |  | -25.02 | [12 empty] | VV | 2 | 2 | True | 0 | ROZPOCET
| VV |  | ""špalety" | [14 empty] | VV | 2 | 1 | True | 0 | ROZPOCET
| VV | H20 | (1.58+0.70*2)*0.60*4+(1.18+0.70*2)*0.60*2+(0.88+0.70*2)*0.60*14 |  | 29.4 | [12 empty] | VV | 2 | 2 | True | 0 | ROZPOCET
| VV | I20 | (1.10+0.70*2)*0.60+(1.58+1.10*2)*0.60*4+(1.18+1.10*2)*0.60*2+66.60 |  | 81.23 | [12 empty] | VV | 2 | 2 | True | 0 | ROZPOCET
| VV |  | Součet |  | 510.67 | [12 empty] | VV | 2 | 4 | True | 1 | ROZPOCET
21 | K | 612821031 | Sanační omítka vnitřních ploch stěn vyrovnávací vrstva, prováděná v tl. do 20 mm ručně | M2 | 510.67 |  | 0 | CS ÚRS 2019 01 |  | snížená |  | 0 | 0.016 | 8.1707 | 0 | 0 | 4 | K | 2 |  |  |  | ROZPOCET | 0 | 0 | 0 | 0 | 0 | 2 | 0 | 4 | 1196861342
| VV |  | ""suterén" | [14 empty] | VV | 2 | 1 | True | 0 | ROZPOCET
| VV | A21 | (11.50+6.20)*2*2.66 |  | 94.16 | [12 empty] | VV | 2 | 2 | True | 0 | ROZPOCET
| VV | B21 | (2.80+6.20)*2*2.66 |  | 47.88 | [12 empty] | VV | 2 | 2 | True | 0 | ROZPOCET
| VV | C21 | (5.20+6.20)*2*2.66 |  | 60.65 | [12 empty] | VV | 2 | 2 | True | 0 | ROZPOCET
| VV | D21 | (9.80+6.20)*2*2.66 |  | 85.12 | [12 empty] | VV | 2 | 2 | True | 0 | ROZPOCET
| VV | E21 | (7.00+6.20)*2*2.66 |  | 70.22 | [12 empty] | VV | 2 | 2 | True | 0 | ROZPOCET
| VV | F21 | (3.40*2+9.20*2)*2.66 |  | 67.03 | [12 empty] | VV | 2 | 2 | True | 0 | ROZPOCET
| VV |  | ""odpočet otvorů! | [14 empty] | VV | 2 | 1 | True | 0 | ROZPOCET
| VV | G21 | -(0.88*0.70*14+1.58*0.70*4+1.18*0.70*2+1.10*0.70+1.58*1.10*4+1.18*1.10*2) |  | -25.02 | [12 empty] | VV | 2 | 2 | True | 0 | ROZPOCET
| VV |  | ""špalety" | [14 empty] | VV | 2 | 1 | True | 0 | ROZPOCET
| VV | H21 | (1.58+0.70*2)*0.60*4+(1.18+0.70*2)*0.60*2+(0.88+0.70*2)*0.60*14 |  | 29.4 | [12 empty] | VV | 2 | 2 | True | 0 | ROZPOCET
| VV | I21 | (1.10+0.70*2)*0.60+(1.58+1.10*2)*0.60*4+(1.18+1.10*2)*0.60*2+66.60 |  | 81.23 | [12 empty] | VV | 2 | 2 | True | 0 | ROZPOCET
| VV |  | Součet |  | 510.67 | [12 empty] | VV | 2 | 4 | True | 1 | ROZPOCET
22 | K | 619991011 | Zakrytí vnitřních ploch před znečištěním včetně pozdějšího odkrytí konstrukcí a prvků obalením fólií a přelepením páskou | M2 | 251.46 |  | 0 | CS ÚRS 2019 01 |  | snížená |  | 0 | 0 | 0 | 0 | 0 | 4 | K | 2 |  |  |  | ROZPOCET | 0 | 0 | 0 | 0 | 0 | 2 | 0 | 4 | 406223166
| VV |  | ""suterén" | [14 empty] | VV | 2 | 1 | True | 0 | ROZPOCET
| VV | A22 | 0.88*0.70*36+0.79*2.25+1.05*2.21 |  | 26.27 | [12 empty] | VV | 2 | 2 | True | 0 | ROZPOCET
| VV |  | ""1.NP" | [14 empty] | VV | 2 | 1 | True | 0 | ROZPOCET
| VV | B22 | 0.75*1.42*6+0.87*2.32*6+0.57*0.98*12+0.86*0.98*12+0.79*2.25+1.05*2.21 |  | 39.42 | [12 empty] | VV | 2 | 2 | True | 0 | ROZPOCET
| VV | C22 | 1.04*2.04*6+0.79*2.25 |  | 14.51 | [12 empty] | VV | 2 | 2 | True | 0 | ROZPOCET
| VV |  | ""2.NP" | [14 empty] | VV | 2 | 1 | True | 0 | ROZPOCET
| VV | D22 | 0.75*1.42*6+0.87*2.32*6+2.02*1.47*6+0.57*0.98*12+0.86*0.98*12+2.28*0.72+1.04*2.04*6+0.79*2.25 |  | 69.28 | [12 empty] | VV | 2 | 2 | True | 0 | ROZPOCET
| VV |  | ""3.NP" | [14 empty] | VV | 2 | 1 | True | 0 | ROZPOCET
| VV | E22 | 69.28+32.7 |  | 101.98 | [12 empty] | VV | 2 | 2 | True | 0 | ROZPOCET
| VV |  | Součet |  | 251.46 | [12 empty] | VV | 2 | 4 | True | 1 | ROZPOCET
23 | K | 621131121 | Podkladní a spojovací vrstva vnějších omítaných ploch penetrace akrylát-silikonová nanášená ručně podhledů | M2 | 211.55 |  | 0 | CS ÚRS 2019 01 |  | snížená |  | 0 | 0.00026 | 0.055003 | 0 | 0 | 4 | K | 2 |  |  |  | ROZPOCET | 0 | 0 | 0 | 0 | 0 | 2 | 0 | 4 | 455988555
| VV | A23 | "pavlač"50.54*1.10*3+24.90 |  | 191.68 | [12 empty] | VV | 2 | 2 | True | 0 | ROZPOCET
| VV | B23 | "lodžie"2.75*1.10*2+5.10*1.10*2+2.60 |  | 19.87 | [12 empty] | VV | 2 | 2 | True | 0 | ROZPOCET
| VV |  | Součet |  | 211.55 | [12 empty] | VV | 2 | 4 | True | 1 | ROZPOCET
24 | K | 621142001 | Potažení vnějších ploch pletivem v ploše nebo pruzích, na plném podkladu sklovláknitým vtlačením do tmelu podhledů | M2 | 211.55 |  | 0 | CS ÚRS 2019 01 |  | snížená |  | 0 | 0.00438 | 0.92659 | 0 | 0 | 4 | K | 2 |  |  |  | ROZPOCET | 0 | 0 | 0 | 0 | 0 | 2 | 0 | 4 | 384272956
| VV | A24 | "pavlač"50.54*1.10*3+24.90 |  | 191.68 | [12 empty] | VV | 2 | 2 | True | 0 | ROZPOCET
| VV | B24 | "lodžie"2.75*1.10*2+5.10*1.10*2+2.6 |  | 19.87 | [12 empty] | VV | 2 | 2 | True | 0 | ROZPOCET
| VV |  | Součet |  | 211.55 | [12 empty] | VV | 2 | 4 | True | 1 | ROZPOCET
25 | K | 621221021 | Montáž kontaktního zateplení z desek z minerální vlny s podélnou orientací vláken na vnější podhledy, tloušťky desek přes 80 do 120 mm | M2 | 211.55 |  | 0 | CS ÚRS 2019 01 |  | snížená |  | 0 | 0.00947 | 2.0034 | 0 | 0 | 4 | K | 2 |  |  |  | ROZPOCET | 0 | 0 | 0 | 0 | 0 | 2 | 0 | 4 | 1466255015
| VV |  | ""pavlače" | [14 empty] | VV | 2 | 1 | True | 0 | ROZPOCET
| VV | A25 | 211.55 |  | 211.55 | [12 empty] | VV | 2 | 2 | True | 1 | ROZPOCET
26 | M | 63151513 | deska tepelně izolační minerální kontaktních fasád tl 100mm | m2 | 215.78 |  | 0 | CS ÚRS 2019 01 |  | snížená |  | 0 | 0.01 | 2.1578 | 0 | 0 | 8 | M | 2 |  |  |  | ROZPOCET | 0 | 0 | 0 | 0 | 0 | 2 | 0 | 4 | -445745247
| VV |  | 211.55 |  | 211.55 | [12 empty] | VV | 2 | 2 | True | 0 | ROZPOCET
| VV |  | 211.55*1.02 "Přepočtené koeficientem množství |  | 215.78 | [12 empty] | VV | 2 | 2 | True | 1 | ROZPOCET
27 | K | 621221021 | Montáž kontaktního zateplení z desek z minerální vlny s podélnou orientací vláken na vnější podhledy, tloušťky desek přes 80 do 120 mm | M2 | 21.54 |  | 0 | CS ÚRS 2019 01 |  | snížená |  | 0 | 0.00947 | 0.20398 | 0 | 0 | 4 | K | 2 |  |  |  | ROZPOCET | 0 | 0 | 0 | 0 | 0 | 2 | 0 | 4 | 625283841
| VV |  | ""lodžie" | [14 empty] | VV | 2 | 1 | True | 0 | ROZPOCET
| VV |  | 2.75*1.20*2+5.10*1.20*2+2.70 |  | 21.54 | [12 empty] | VV | 2 | 2 | True | 1 | ROZPOCET
28 | M | 63151513 | deska tepelně izolační minerální kontaktních fasád tl 100mm | m2 | 21.97 |  | 0 | CS ÚRS 2019 01 |  | snížená |  | 0 | 0.01 | 0.2197 | 0 | 0 | 8 | M | 2 |  |  |  | ROZPOCET | 0 | 0 | 0 | 0 | 0 | 2 | 0 | 4 | -67245600
| VV |  | 21.54*1.02 |  | 21.97 | [12 empty] | VV | 2 | 2 | True | 1 | ROZPOCET
29 | K | 621325102 | Oprava vápenocementové omítky vnějších ploch stupně členitosti 1 hladké podhledů, v rozsahu opravované plochy přes 10 do 30% | M2 | 211.55 |  | 0 | CS ÚRS 2019 01 |  | snížená |  | 0 | 0.01146 | 2.4244 | 0 | 0 | 4 | K | 2 |  |  |  | ROZPOCET | 0 | 0 | 0 | 0 | 0 | 2 | 0 | 4 | 1942820637
| VV | A29 | "pavlač"50.54*1.10*3+24.90 |  | 191.68 | [12 empty] | VV | 2 | 2 | True | 0 | ROZPOCET
| VV | B29 | "lodžie"2.75*1.10*2+5.10*1.10*2+2.60 |  | 19.87 | [12 empty] | VV | 2 | 2 | True | 0 | ROZPOCET
| VV |  | Součet |  | 211.55 | [12 empty] | VV | 2 | 4 | True | 1 | ROZPOCET
30 | K | 621531021 | Omítka tenkovrstvá silikonová vnějších ploch probarvená, včetně penetrace podkladu zrnitá, tloušťky 2,0 mm podhledů | M2 | 264.73 |  | 0 | CS ÚRS 2019 01 |  | snížená |  | 0 | 0.00348 | 0.92126 | 0 | 0 | 4 | K | 2 |  |  |  | ROZPOCET | 0 | 0 | 0 | 0 | 0 | 2 | 0 | 4 | 2123839561
| VV |  | ""pavlače" | [14 empty] | VV | 2 | 1 | True | 0 | ROZPOCET
| VV | A30 | 50.54*1.20*3+27.20+30.9 |  | 240.04 | [12 empty] | VV | 2 | 2 | True | 0 | ROZPOCET
| VV |  | ""lodžie" | [14 empty] | VV | 2 | 1 | True | 0 | ROZPOCET
| VV | B30 | 2.75*1.20*2+5.10*1.20*2+2.70+3.15 |  | 24.69 | [12 empty] | VV | 2 | 2 | True | 0 | ROZPOCET
| VV |  | Součet |  | 264.73 | [12 empty] | VV | 2 | 4 | True | 1 | ROZPOCET
31 | K | 622131121 | Podkladní a spojovací vrstva vnějších omítaných ploch penetrace akrylát-silikonová nanášená ručně stěn | M2 | 1266.51 |  | 0 | CS ÚRS 2019 01 |  | snížená |  | 0 | 0.00026 | 0.32929 | 0 | 0 | 4 | K | 2 |  |  |  | ROZPOCET | 0 | 0 | 0 | 0 | 0 | 2 | 0 | 4 | -305639668
| VV |  | ""jihozápad | [14 empty] | VV | 2 | 1 | True | 0 | ROZPOCET
| VV | A31 | 50.54*12.31+(2.75+1.25*2)*2.60*2+(5.10+1.25*2)*2.60*2+103.2 |  | 792.17 | [12 empty] | VV | 2 | 2 | True | 0 | ROZPOCET
| VV |  | ""severovýchod" | [14 empty] | VV | 2 | 1 | True | 0 | ROZPOCET
| VV | B31 | (50.535+1.20*2)*12.31+97.70 |  | 749.33 | [12 empty] | VV | 2 | 2 | True | 0 | ROZPOCET
| VV |  | ""odpočet otvorů" | [14 empty] | VV | 2 | 1 | True | 0 | ROZPOCET
| VV | C31 | -(0.75*1.42*18+0.87*2.32*18+2.02*1.47*18+0.57*0.98*36) |  | -129.06 | [12 empty] | VV | 2 | 2 | True | 0 | ROZPOCET
| VV | D31 | -(0.86*0.98*36+2.28*0.72+0.88*0.70*36+1.047*2.04*18+7.90*2.25*3) |  | -145.93 | [12 empty] | VV | 2 | 2 | True | 0 | ROZPOCET
| VV |  | Součet |  | 1266.51 | [12 empty] | VV | 2 | 4 | True | 1 | ROZPOCET
32 | K | 622142001 | Potažení vnějších ploch pletivem v ploše nebo pruzích, na plném podkladu sklovláknitým vtlačením do tmelu stěn | M2 | 259.97 |  | 0 | CS ÚRS 2019 01 |  | snížená |  | 0 | 0.00438 | 1.1387 | 0 | 0 | 4 | K | 2 |  |  |  | ROZPOCET | 0 | 0 | 0 | 0 | 0 | 2 | 0 | 4 | 1675809597
| VV |  | ""sokl" | [14 empty] | VV | 2 | 1 | True | 0 | ROZPOCET
| VV |  | ""jihozápad" | [14 empty] | VV | 2 | 1 | True | 0 | ROZPOCET
| VV | A32 | (50.54+1.05*8)*(1.40+0.80)/2 |  | 64.83 | [12 empty] | VV | 2 | 2 | True | 0 | ROZPOCET
| VV |  | ""severovýchod" | [14 empty] | VV | 2 | 1 | True | 0 | ROZPOCET
| VV | B32 | 50.54*(1.20+0.80)/2 |  | 50.54 | [12 empty] | VV | 2 | 2 | True | 0 | ROZPOCET
| VV |  | ""odpočet otvorů" | [14 empty] | VV | 2 | 1 | True | 0 | ROZPOCET
| VV | C32 | -0.88*0.70*36 |  | -22.18 | [12 empty] | VV | 2 | 2 | True | 0 | ROZPOCET
| VV |  | ""lodžie zevnitř" | [14 empty] | VV | 2 | 1 | True | 0 | ROZPOCET
| VV | D32 | 50.54*1.10*3 |  | 166.78 | [12 empty] | VV | 2 | 2 | True | 0 | ROZPOCET
| VV |  | Součet |  | 259.97 | [12 empty] | VV | 2 | 4 | True | 1 | ROZPOCET
33 | K | 622211011 | Montáž kontaktního zateplení z polystyrenových desek nebo z kombinovaných desek na vnější stěny, tloušťky desek přes 40 do 80 mm | M2 | 191.68 |  | 0 | CS ÚRS 2019 01 |  | snížená |  | 0 | 0.00825 | 1.5814 | 0 | 0 | 4 | K | 2 |  |  |  | ROZPOCET | 0 | 0 | 0 | 0 | 0 | 2 | 0 | 4 | -383396659
| VV |  | ""lodžie z venku" | [14 empty] | VV | 2 | 1 | True | 0 | ROZPOCET
| VV | A33 | 50.54*1.10*3+24.90 |  | 191.68 | [12 empty] | VV | 2 | 2 | True | 1 | ROZPOCET
34 | M | 283764170 | deska z polystyrénu XPS, hrana polodrážková a hladký povrch tl 50mm | M2 | 195.51 |  | 0 | CS ÚRS 2019 01 |  | snížená |  | 0 | 0.0015 | 0.29326 | 0 | 0 | 8 | M | 2 |  |  |  | ROZPOCET | 0 | 0 | 0 | 0 | 0 | 2 | 0 | 4 | 1386644823
| VV | A34 | 191.68*1.02 |  | 195.51 | [12 empty] | VV | 2 | 2 | True | 1 | ROZPOCET
35 | K | 622221031 | Montáž kontaktního zateplení z desek z minerální vlny s podélnou orientací vláken na vnější stěny, tloušťky desek přes 120 do 160 mm | M2 | 1266.51 |  | 0 | CS ÚRS 2019 01 |  | snížená |  | 0 | 0.00944 | 11.9559 | 0 | 0 | 4 | K | 2 |  |  |  | ROZPOCET | 0 | 0 | 0 | 0 | 0 | 2 | 0 | 4 | 1318627953
| VV |  | ""jihozápad | [14 empty] | VV | 2 | 1 | True | 0 | ROZPOCET
| VV | A35 | 50.54*12.31+(2.75+1.25*2)*2.60*2+(5.10+1.25*2)*2.60*2+103.2 |  | 792.17 | [12 empty] | VV | 2 | 2 | True | 0 | ROZPOCET
| VV |  | ""severovýchod" | [14 empty] | VV | 2 | 1 | True | 0 | ROZPOCET
| VV | B35 | (50.535+1.20*2)*12.31+97.70 |  | 749.33 | [12 empty] | VV | 2 | 2 | True | 0 | ROZPOCET
| VV |  | ""odpočet otvorů" | [14 empty] | VV | 2 | 1 | True | 0 | ROZPOCET
| VV | C35 | -(0.75*1.42*18+0.87*2.32*18+2.02*1.47*18+0.57*0.98*36) |  | -129.06 | [12 empty] | VV | 2 | 2 | True | 0 | ROZPOCET
| VV | D35 | -(0.86*0.98*36+2.28*0.72+0.88*0.70*36+1.047*2.04*18+7.90*2.25*3) |  | -145.93 | [12 empty] | VV | 2 | 2 | True | 0 | ROZPOCET
| VV |  | Součet |  | 1266.51 | [12 empty] | VV | 2 | 4 | True | 1 | ROZPOCET
36 | M | 63141424.1 | deska izolační minerální pro fasády podélné vlákno tl 160mm | M2 | 1291.84 |  | 0 | CS ÚRS 2019 01 |  | snížená |  | 0 | 0.025 | 32.296 | 0 | 0 | 8 | M | 2 |  |  |  | ROZPOCET | 0 | 0 | 0 | 0 | 0 | 2 | 0 | 4 | 564277216
| VV | A36 | 1266.51*1.02 |  | 1291.84 | [12 empty] | VV | 2 | 2 | True | 1 | ROZPOCET
37 | K | 622252001 | Montáž lišt kontaktního zateplení zakládacích soklových připevněných hmoždinkami | M | 113.08 |  | 0 | CS ÚRS 2019 01 |  | snížená |  | 0 | 6e-05 | 0.0067848 | 0 | 0 | 4 | K | 2 |  |  |  | ROZPOCET | 0 | 0 | 0 | 0 | 0 | 2 | 0 | 4 | 357400708
| VV | A37 | "sokl"25.50+45.20+14.50+10.5+17.38 |  | 113.08 | [12 empty] | VV | 2 | 2 | True | 1 | ROZPOCET
38 | M | 590516530 | lišta soklová Al s okapničkou zakládací U 16cm 0,95/200cm | M | 118.73 |  | 0 | CS ÚRS 2019 01 |  | snížená |  | 0 | 0.0006 | 0.071238 | 0 | 0 | 8 | M | 2 |  |  |  | ROZPOCET | 0 | 0 | 0 | 0 | 0 | 2 | 0 | 4 | 33582481
| VV | A38 | 113.08*1.05 |  | 118.73 | [12 empty] | VV | 2 | 2 | True | 1 | ROZPOCET
39 | M | 590514760 | profil okenní začišťovací se sklovláknitou armovací tkaninou 9 mm/2,4 m | M | 1274.32 |  | 0 | CS ÚRS 2019 01 |  | snížená |  | 0 | 4e-05 | 0.050973 | 0 | 0 | 8 | M | 2 |  |  |  | ROZPOCET | 0 | 0 | 0 | 0 | 0 | 2 | 0 | 4 | -1862843173
| VV | A40 | "APU lišty"1274.32 |  | 1274.32 | [12 empty] | VV | 2 | 2 | True | 1 | ROZPOCET
40 | M | 590514820 | lišta rohová Al ,10/15 cm s tkaninou bal. 2,5 m | M | 1296.16 |  | 0 | CS ÚRS 2019 01 |  | snížená |  | 0 | 3e-05 | 0.038885 | 0 | 0 | 8 | M | 2 |  |  |  | ROZPOCET | 0 | 0 | 0 | 0 | 0 | 2 | 0 | 4 | 1479082084
| VV | A41 | "rohy"1296.16 |  | 1296.16 | [12 empty] | VV | 2 | 2 | True | 1 | ROZPOCET
41 | M | 590515120 | profil parapetní se sklovláknitou armovací tkaninou PVC 2 m | M | 145.94 |  | 0 | CS ÚRS 2019 01 |  | snížená |  | 0 | 0.0002 | 0.029188 | 0 | 0 | 8 | M | 2 |  |  |  | ROZPOCET | 0 | 0 | 0 | 0 | 0 | 2 | 0 | 4 | 260565812
| VV | A42 | "pod parapety"145.94 |  | 145.94 | [12 empty] | VV | 2 | 2 | True | 1 | ROZPOCET
42 | K | 622252002.1 | Montáž lišt kontaktního zateplení ostatních stěnových, dilatačních apod. lepených do tmelu | m | 2586.98 |  | 0 |  |  | snížená |  | 0 | 0.00025 | 0.64675 | 0 | 0 | 4 | K | 2 |  |  |  | ROZPOCET | 0 | 0 | 0 | 0 | 0 | 2 | 0 | 4 | 220316352
| PSC |  | Poznámka k souboru cen: 1. V cenách jsou započteny náklady na osazení lišt. 2. V cenách nejsou započteny náklady dodávku lišt; tyto se ocení ve specifikaci. Ztratné lze stanovit ve výši 5%. 3. Položku -2002 nelze použít v případě montáže lišt kontaktního zateplení ostění nebo nadpraží, kde jsou náklady na osazení rohovníků již započteny. | [14 empty] | PSC | 2
| VV |  | "rohy" | [14 empty] | VV | 2 | 1 | True | 0 | ROZPOCET
| VV |  | "ostění oken a otvorů" | [14 empty] | VV | 2 | 1 | True | 0 | ROZPOCET
| VV |  | "suterén" | [14 empty] | VV | 2 | 1 | True | 0 | ROZPOCET
| VV |  | (0,88+0,70*2)*36*2+(0,79+2,25*2+1,05+2,21*2)*2+28,50 |  | 214.18 | [12 empty] | VV | 2 | 2 | True | 0 | ROZPOCET
| VV |  | "1.NP" | [14 empty] | VV | 2 | 1 | True | 0 | ROZPOCET
| VV |  | (0,75+1,42*2)*6+(0,87+2,32*2)*6+(0,57+0,98*2)*12+(0,86+0,98*2)*12+(0,79+2,25*2)+(1,05+2,21)*2+45,50 |  | 176.11 | [12 empty] | VV | 2 | 2 | True | 0 | ROZPOCET
| VV |  | (1,04+2,04*2)*6+(0,79+2,25*2)+28,5 |  | 64.51 | [12 empty] | VV | 2 | 2 | True | 0 | ROZPOCET
| VV |  | "2.NP" | [14 empty] | VV | 2 | 1 | True | 0 | ROZPOCET
| VV |  | (0,75+1,42*2)*6+(0,87+2,32*2)*6*2+(2,02+1,47*2)*6+(0,57+0,98*2)*12*2+(0,86+0,98*2)*12+(2,28+0,72*2)*2+45,50 |  | 264.92 | [12 empty] | VV | 2 | 2 | True | 0 | ROZPOCET
| VV |  | "3.NP" | [14 empty] | VV | 2 | 1 | True | 0 | ROZPOCET
| VV |  | 219,42*2+137,60 |  | 576.44 | [12 empty] | VV | 2 | 2 | True | 0 | ROZPOCET
| VV |  | Mezisoučet |  | 1296.16 | [12 empty] | VV | 2 | 3 | True | 0 | ROZPOCET
| VV |  | "APU lišty" | [14 empty] | VV | 2 | 1 | True | 0 | ROZPOCET
| VV |  | "suterén" | [14 empty] | VV | 2 | 1 | True | 0 | ROZPOCET
| VV |  | (0,88+0,70*2)*36*2+(0,79+2,25*2+1,05+2,21*2)*2+28,50+45,50 |  | 259.68 | [12 empty] | VV | 2 | 2 | True | 0 | ROZPOCET
| VV |  | "1.NP" | [14 empty] | VV | 2 | 1 | True | 0 | ROZPOCET
| VV |  | (0,75+1,42*2)*6+(0,87+2,32*2)*6+(0,57+0,98*2)*12+(0,86+0,98*2)*12+(0,79+2,25*2)+(1,05+2,21)*2+45,50+85,20 |  | 261.31 | [12 empty] | VV | 2 | 2 | True | 0 | ROZPOCET
| VV |  | (1,04+2,04*2)*6+(0,79+2,25*2)+28,5 |  | 64.51 | [12 empty] | VV | 2 | 2 | True | 0 | ROZPOCET
| VV |  | "2.NP" | [14 empty] | VV | 2 | 1 | True | 0 | ROZPOCET
| VV |  | 0,75*6+0,87*6*2+2,02*6+0,57*12*2+0,86*12+2,28*2+78,6 |  | 134.22 | [12 empty] | VV | 2 | 2 | True | 0 | ROZPOCET
| VV |  | "3.NP" | [14 empty] | VV | 2 | 1 | True | 0 | ROZPOCET
| VV |  | 219,42*2+115,76-129,44 |  | 425.16 | [12 empty] | VV | 2 | 2 | True | 0 | ROZPOCET
| VV |  | Mezisoučet |  | 1144.88 | [12 empty] | VV | 2 | 3 | True | 0 | ROZPOCET
| VV |  | "parapety" | [14 empty] | VV | 2 | 1 | True | 0 | ROZPOCET
| VV |  | "suterén" | [14 empty] | VV | 2 | 1 | True | 0 | ROZPOCET
| VV |  | 0,88*2*2+0,79*2+15,13 |  | 20.23 | [12 empty] | VV | 2 | 2 | True | 0 | ROZPOCET
| VV |  | "1.NP" | [14 empty] | VV | 2 | 1 | True | 0 | ROZPOCET
| VV |  | 0,75*6+0,87*6+0,57*12+0,86*8 |  | 23.44 | [12 empty] | VV | 2 | 2 | True | 0 | ROZPOCET
| VV |  | 1,04*6+0,79 |  | 7.03 | [12 empty] | VV | 2 | 2 | True | 0 | ROZPOCET
| VV |  | "2.NP" | [14 empty] | VV | 2 | 1 | True | 0 | ROZPOCET
| VV |  | 0,75*6+0,87*6*2+2,02*6+0,57*12*2+0,86*8 |  | 47.62 | [12 empty] | VV | 2 | 2 | True | 0 | ROZPOCET
| VV |  | "3.NP" | [14 empty] | VV | 2 | 1 | True | 0 | ROZPOCET
| VV |  | 47,62 |  | 47.62 | [12 empty] | VV | 2 | 2 | True | 0 | ROZPOCET
| VV |  | Mezisoučet |  | 145.94 | [12 empty] | VV | 2 | 3 | True | 0 | ROZPOCET
| VV |  | Součet |  | 2586.98 | [12 empty] | VV | 2 | 4 | True | 1 | ROZPOCET
43 | K | 622321121 | Omítka vápenocementová vnějších ploch nanášená ručně jednovrstvá, tloušťky do 15 mm hladká stěn | M2 | 259.66 |  | 0 | CS ÚRS 2019 01 |  | snížená |  | 0 | 0.0231 | 5.9981 | 0 | 0 | 4 | K | 2 |  |  |  | ROZPOCET | 0 | 0 | 0 | 0 | 0 | 2 | 0 | 4 | -1643463934
| VV |  | ""suterén" | [14 empty] | VV | 2 | 1 | True | 0 | ROZPOCET
| VV | A43 | (32.60+10.175+18.98+18.93+10.255+1.12)*2.20+30.3+51.02 |  | 283.85 | [12 empty] | VV | 2 | 2 | True | 0 | ROZPOCET
| VV |  | ""odpočet otvorů" | [14 empty] | VV | 2 | 1 | True | 0 | ROZPOCET
| VV | B43 | -(0.88*0.70*14+1.10*0.70+1.58*0.70*4+1.18*0.70+1.58*1.10*4+1.18*1.10*2) |  | -24.19 | [12 empty] | VV | 2 | 2 | True | 0 | ROZPOCET
| VV |  | Součet |  | 259.66 | [12 empty] | VV | 2 | 4 | True | 1 | ROZPOCET
44 | K | 622321131 | Potažení vnějších ploch štukem vápenocementovým, tloušťky do 3 mm stěn | M2 | 50 |  | 0 | CS ÚRS 2019 01 |  | snížená |  | 0 | 0.00273 | 0.1365 | 0 | 0 | 4 | K | 2 |  |  |  | ROZPOCET | 0 | 0 | 0 | 0 | 0 | 2 | 0 | 4 | 306174683
| VV |  | ""komíny" | [14 empty] | VV | 2 | 1 | True | 0 | ROZPOCET
| VV | A45 | (0.90+0.50)*2*1.50*3+(1.40+0.50)*2*1.50*3+(1.80+0.50)*2*1.50*2+6.50 |  | 50 | [12 empty] | VV | 2 | 2 | True | 1 | ROZPOCET
45 | K | 622321131.1 | Potažení vnějších ploch štukem vápenocementovým, tloušťky do 3 mm stěn | M2 | 111.64 |  | 0 | CS ÚRS 2019 01 |  | snížená |  | 0 | 0.00273 | 0.30478 | 0 | 0 | 4 | K | 2 |  |  |  | ROZPOCET | 0 | 0 | 0 | 0 | 0 | 2 | 0 | 4 | 1904827566
| VV | A46 | 111.64 |  | 111.64 | [12 empty] | VV | 2 | 2 | True | 1 | ROZPOCET
46 | K | 622325102 | Oprava vápenocementové omítky vnějších ploch stupně členitosti 1 hladké stěn, v rozsahu opravované plochy přes 10 do 30% | M2 | 1266.51 |  | 0 | CS ÚRS 2019 01 |  | snížená |  | 0 | 0.01146 | 14.5142 | 0 | 0 | 4 | K | 2 |  |  |  | ROZPOCET | 0 | 0 | 0 | 0 | 0 | 2 | 0 | 4 | -1681009406
| VV |  | ""jihozápad | [14 empty] | VV | 2 | 1 | True | 0 | ROZPOCET
| VV | A47 | 50.54*12.31+(2.75+1.25*2)*2.60*2+(5.10+1.25*2)*2.60*2+103.2 |  | 792.17 | [12 empty] | VV | 2 | 2 | True | 0 | ROZPOCET
| VV |  | ""severovýchod" | [14 empty] | VV | 2 | 1 | True | 0 | ROZPOCET
| VV | B47 | (50.535+1.20*2)*12.31+97.70 |  | 749.33 | [12 empty] | VV | 2 | 2 | True | 0 | ROZPOCET
| VV |  | ""odpočet otvorů" | [14 empty] | VV | 2 | 1 | True | 0 | ROZPOCET
| VV | C47 | -(0.75*1.42*18+0.87*2.32*18+2.02*1.47*18+0.57*0.98*36) |  | -129.06 | [12 empty] | VV | 2 | 2 | True | 0 | ROZPOCET
| VV | D47 | -(0.86*0.98*36+2.28*0.72+0.88*0.70*36+1.047*2.04*18+7.90*2.25*3) |  | -145.93 | [12 empty] | VV | 2 | 2 | True | 0 | ROZPOCET
| VV |  | Součet |  | 1266.51 | [12 empty] | VV | 2 | 4 | True | 1 | ROZPOCET
47 | K | 622335102 | Oprava cementové omítky vnějších ploch hladké stěn, v rozsahu opravované plochy přes 10 do 30% | M2 | 43.5 |  | 0 | CS ÚRS 2019 01 |  | snížená |  | 0 | 0.01457 | 0.63379 | 0 | 0 | 4 | K | 2 |  |  |  | ROZPOCET | 0 | 0 | 0 | 0 | 0 | 2 | 0 | 4 | 1838460009
| VV |  | ""komíny" | [14 empty] | VV | 2 | 1 | True | 0 | ROZPOCET
| VV | A48 | (0.90+0.50)*2*1.50*3+(1.40+0.50)*2*1.50*3+(1.80+0.50)*2*1.50*2 |  | 43.5 | [12 empty] | VV | 2 | 2 | True | 1 | ROZPOCET
48 | K | 622531021 | Omítka tenkovrstvá silikonová vnějších ploch probarvená, včetně penetrace podkladu zrnitá, tloušťky 2,0 mm stěn | M2 | 2121.55 |  | 0 | CS ÚRS 2019 01 |  | snížená |  | 0 | 0.00348 | 7.383 | 0 | 0 | 4 | K | 2 |  |  |  | ROZPOCET | 0 | 0 | 0 | 0 | 0 | 2 | 0 | 4 | -577276131
| VV | A49 | "podle vnějších omítek"1266.51+211.55+320.30+211.55+111.64 |  | 2121.55 | [12 empty] | VV | 2 | 2 | True | 1 | ROZPOCET
49 | K | 623131121 | Podkladní a spojovací vrstva vnějších omítaných ploch penetrace akrylát-silikonová nanášená ručně pilířů nebo sloupů | M2 | 50 |  | 0 | CS ÚRS 2019 01 |  | snížená |  | 0 | 0.00026 | 0.013 | 0 | 0 | 4 | K | 2 |  |  |  | ROZPOCET | 0 | 0 | 0 | 0 | 0 | 2 | 0 | 4 | 1979880533
| VV |  | ""komíny" | [14 empty] | VV | 2 | 1 | True | 0 | ROZPOCET
| VV | A50 | (0.90+0.50)*2*1.50*3+(1.40+0.50)*2*1.50*3+(1.80+0.50)*2*1.50*2+6.50 |  | 50 | [12 empty] | VV | 2 | 2 | True | 1 | ROZPOCET
50 | K | 623531021 | Omítka tenkovrstvá silikonová vnějších ploch probarvená, včetně penetrace podkladu zrnitá, tloušťky 2,0 mm pilířů a sloupů | M2 | 50 |  | 0 | CS ÚRS 2019 01 |  | snížená |  | 0 | 0.00348 | 0.174 | 0 | 0 | 4 | K | 2 |  |  |  | ROZPOCET | 0 | 0 | 0 | 0 | 0 | 2 | 0 | 4 | -1096069375
| VV |  | ""komíny" | [14 empty] | VV | 2 | 1 | True | 0 | ROZPOCET
| VV | A51 | (0.90+0.50)*2*1.50*3+(1.40+0.50)*2*1.50*3+(1.80+0.50)*2*1.50*2+6.50 |  | 50 | [12 empty] | VV | 2 | 2 | True | 1 | ROZPOCET
51 | K | 629991011 | Zakrytí vnějších ploch před znečištěním včetně pozdějšího odkrytí výplní otvorů a svislých ploch fólií přilepenou lepící páskou | M2 | 251.46 |  | 0 | CS ÚRS 2019 01 |  | snížená |  | 0 | 0 | 0 | 0 | 0 | 4 | K | 2 |  |  |  | ROZPOCET | 0 | 0 | 0 | 0 | 0 | 2 | 0 | 4 | 658222282
| VV | A52 | "zakrytí otvorů"251.46 |  | 251.46 | [12 empty] | VV | 2 | 2 | True | 1 | ROZPOCET
52 | K | 629995101 | Očištění vnějších ploch tlakovou vodou omytím | M2 | 1608.84 |  | 0 | CS ÚRS 2019 01 |  | snížená |  | 0 | 0 | 0 | 0 | 0 | 4 | K | 2 |  |  |  | ROZPOCET | 0 | 0 | 0 | 0 | 0 | 2 | 0 | 4 | -1974011520
| VV | A53 | "pavlač"50.54*1.10*3+24.9 |  | 191.68 | [12 empty] | VV | 2 | 2 | True | 0 | ROZPOCET
| VV | B53 | "lodžie"21.54 |  | 21.54 | [12 empty] | VV | 2 | 2 | True | 0 | ROZPOCET
| VV |  | ""komíny" | [14 empty] | VV | 2 | 1 | True | 0 | ROZPOCET
| VV | C53 | (0.90+0.50)*2*1.50*3+(1.40+0.50)*2*1.50*3+(1.80+0.50)*2*1.50*2+6.50 |  | 50 | [12 empty] | VV | 2 | 2 | True | 0 | ROZPOCET
| VV | D53 | "fasáda"1266.51 |  | 1266.51 | [12 empty] | VV | 2 | 2 | True | 0 | ROZPOCET
| VV | E53 | "sokl"79.11 |  | 79.11 | [12 empty] | VV | 2 | 2 | True | 0 | ROZPOCET
| VV |  | Součet |  | 1608.84 | [12 empty] | VV | 2 | 4 | True | 1 | ROZPOCET
53 | K | 631311115 | Mazanina z betonu prostého bez zvýšených nároků na prostředí tl. přes 50 do 80 mm tř. C 20/25 | M3 | 8.74 |  | 0 | CS ÚRS 2019 01 |  | snížená |  | 0 | 2.4533 | 21.4418 | 0 | 0 | 4 | K | 2 |  |  |  | ROZPOCET | 0 | 0 | 0 | 0 | 0 | 2 | 0 | 4 | 775619983
| VV | A54 | "pavlač"50.54*1.10*0.04*3 |  | 6.67 | [12 empty] | VV | 2 | 2 | True | 0 | ROZPOCET
| VV | B54 | "lodžie"(2.75*1.10*2*3+5.10*1.10*2*3)*0.04 |  | 2.07 | [12 empty] | VV | 2 | 2 | True | 0 | ROZPOCET
| VV |  | Součet |  | 8.74 | [12 empty] | VV | 2 | 4 | True | 1 | ROZPOCET
54 | K | 631319222 | Příplatek k cenám betonových mazanin za vyztužení polymerovými makrovlákny objemové vyztužení 3 kg/m3 | M3 | 8.74 |  | 0 | CS ÚRS 2019 01 |  | snížená |  | 0 | 0.00303 | 0.026482 | 0 | 0 | 4 | K | 2 |  |  |  | ROZPOCET | 0 | 0 | 0 | 0 | 0 | 2 | 0 | 4 | -1689077580
| VV | A55 | "pavlač"50.54*1.10*0.04*3 |  | 6.67 | [12 empty] | VV | 2 | 2 | True | 0 | ROZPOCET
| VV | B55 | "lodžie"(2.75*1.10*2*3+5.10*1.10*2*3)*0.04 |  | 2.07 | [12 empty] | VV | 2 | 2 | True | 0 | ROZPOCET
| VV |  | Součet |  | 8.74 | [12 empty] | VV | 2 | 4 | True | 1 | ROZPOCET
55 | K | 632450123 | Potěr cementový vyrovnávací ze suchých směsí v pásu o průměrné (střední) tl. přes 30 do 40 mm | M2 | 75.44 |  | 0 | CS ÚRS 2019 01 |  | snížená |  | 0 | 0.084 | 6.337 | 0 | 0 | 4 | K | 2 |  |  |  | ROZPOCET | 0 | 0 | 0 | 0 | 0 | 2 | 0 | 4 | -1506159435
| VV |  | ""suterén" | [14 empty] | VV | 2 | 1 | True | 0 | ROZPOCET
| VV | A56 | 0.88*36*0.60 |  | 19.01 | [12 empty] | VV | 2 | 2 | True | 0 | ROZPOCET
| VV |  | ""1.NP" | [14 empty] | VV | 2 | 1 | True | 0 | ROZPOCET
| VV | B56 | (0.75*6+2.02*6+0.57*12+0.86*12)*0.45 |  | 15.2 | [12 empty] | VV | 2 | 2 | True | 0 | ROZPOCET
| VV |  | ""2.NP" | [14 empty] | VV | 2 | 1 | True | 0 | ROZPOCET
| VV | C56 | (0.75*6+2.02*6+0.57*12+0.86*12+2.28)*0.45 |  | 16.23 | [12 empty] | VV | 2 | 2 | True | 0 | ROZPOCET
| VV |  | ""3.NP" | [14 empty] | VV | 2 | 1 | True | 0 | ROZPOCET
| VV | D56 | (0.75*6+2.02*6+0.57*12+0.86*12)*0.45+9.80 |  | 25 | [12 empty] | VV | 2 | 2 | True | 0 | ROZPOCET
| VV |  | Součet |  | 75.44 | [12 empty] | VV | 2 | 4 | True | 1 | ROZPOCET
56 | K | 632481213 | Separační vrstva k oddělení podlahových vrstev z polyetylénové fólie | M2 | 218.59 |  | 0 | CS ÚRS 2019 01 |  | snížená |  | 0 | 0.00013 | 0.028417 | 0 | 0 | 4 | K | 2 |  |  |  | ROZPOCET | 0 | 0 | 0 | 0 | 0 | 2 | 0 | 4 | 1037130858
| VV | A57 | "pavlač"50.54*1.10*3 |  | 166.78 | [12 empty] | VV | 2 | 2 | True | 0 | ROZPOCET
| VV | B57 | "lodžie"(2.75*1.10*2*3+5.10*1.10*2*3) |  | 51.81 | [12 empty] | VV | 2 | 2 | True | 0 | ROZPOCET
| VV |  | Součet |  | 218.59 | [12 empty] | VV | 2 | 4 | True | 1 | ROZPOCET
| D | 9 | Ostatní konstrukce a práce, bourání |  |  |  | 0 |  |  |  |  | 0 |  | 0.044273 |  | 59.0998 | 4 | D | 1 |  |  |  | ROZPOCET | [6 empty] | 0
57 | K | 930 101 | přemístění prvků fasády (zvonky, světla) | KS | 50 |  | 0 | CS ÚRS 2019 01 |  | snížená |  | 0 | 0 | 0 | 0 | 0 | 4 | K | 2 |  |  |  | ROZPOCET | 0 | 0 | 0 | 0 | 0 | 2 | 0 | 4 | 1117247116
| VV | A58 | 15+25+10 |  | 50 | [12 empty] | VV | 2 | 2 | True | 1 | ROZPOCET
58 | K | 930 102 | přemístění nivelačního bodu | KS | 1 |  | 0 | CS ÚRS 2019 01 |  | snížená |  | 0 | 0 | 0 | 0 | 0 | 4 | K | 2 |  |  |  | ROZPOCET | 0 | 0 | 0 | 0 | 0 | 2 | 0 | 4 | 869462498
| VV | A59 | 1 |  | 1 | [12 empty] | VV | 2 | 2 | True | 1 | ROZPOCET
59 | K | 941111122 | Montáž lešení řadového trubkového lehkého pracovního s podlahami s provozním zatížením tř. 3 do 200 kg/m2 šířky tř. W09 přes 0,9 do 1,2 m, výšky přes 10 do 25 m | M2 | 1378.51 |  | 0 | CS ÚRS 2019 01 |  | snížená |  | 0 | 0 | 0 | 0 | 0 | 4 | K | 2 |  |  |  | ROZPOCET | 0 | 0 | 0 | 0 | 0 | 2 | 0 | 4 | -1428574088
| VV | A60 | 50.54*11.41+50.54*12.31+179.7 |  | 1378.51 | [12 empty] | VV | 2 | 2 | True | 1 | ROZPOCET
60 | K | 941111222 | Montáž lešení řadového trubkového lehkého pracovního s podlahami s provozním zatížením tř. 3 do 200 kg/m2 Příplatek za první a každý další den použití lešení k | M2 | 82710.6 |  | 0 | CS ÚRS 2019 01 |  | snížená |  | 0 | 0 | 0 | 0 | 0 | 4 | K | 2 |  |  |  | ROZPOCET | 0 | 0 | 0 | 0 | 0 | 2 | 0 | 4 | -109174189
| VV | A61 | 1378.51*60 |  | 82710.6 | [12 empty] | VV | 2 | 2 | True | 1 | ROZPOCET
61 | K | 941111822 | Demontáž lešení řadového trubkového lehkého pracovního s podlahami s provozním zatížením tř. 3 do 200 kg/m2 šířky tř. W09 přes 0,9 do 1,2 m, výšky přes 10 do 25 | M2 | 1378.51 |  | 0 | CS ÚRS 2019 01 |  | snížená |  | 0 | 0 | 0 | 0 | 0 | 4 | K | 2 |  |  |  | ROZPOCET | 0 | 0 | 0 | 0 | 0 | 2 | 0 | 4 | -293717696
| VV | A62 | 50.54*11.41+50.54*12.31+179.7 |  | 1378.51 | [12 empty] | VV | 2 | 2 | True | 1 | ROZPOCET
62 | K | 941121112 | Montáž lešení řadového trubkového těžkého pracovního s podlahami z fošen nebo dílců min. tl. 38 mm, s provozním zatížením tř. 4 do 300 kg/m2 šířky tř. W15 přes | M2 | 247.9 |  | 0 | CS ÚRS 2019 01 |  | snížená |  | 0 | 0 | 0 | 0 | 0 | 4 | K | 2 |  |  |  | ROZPOCET | 0 | 0 | 0 | 0 | 0 | 2 | 0 | 4 | -1636916676
| VV |  | ""komíny" | [14 empty] | VV | 2 | 1 | True | 0 | ROZPOCET
| VV | A63 | (0.90+3.50)*2*2.80*3+(1.40+3.50)*2*2.80*3+(1.80+3.50)*2*2.80*2+32.3 |  | 247.9 | [12 empty] | VV | 2 | 2 | True | 1 | ROZPOCET
63 | K | 941121212 | Montáž lešení řadového trubkového těžkého pracovního s podlahami Příplatek za první a každý další den použití lešení k ceně -1112 | M2 | 4958 |  | 0 | CS ÚRS 2019 01 |  | snížená |  | 0 | 0 | 0 | 0 | 0 | 4 | K | 2 |  |  |  | ROZPOCET | 0 | 0 | 0 | 0 | 0 | 2 | 0 | 4 | 1610526462
| VV | A64 | 247.90*20 |  | 4958 | [12 empty] | VV | 2 | 2 | True | 1 | ROZPOCET
64 | K | 941121812 | Demontáž lešení řadového trubkového těžkého pracovního s podlahami z fošen nebo dílců min. tl. 38 mm, s provozním zatížením tř. 4 do 300 kg/m2 šířky tř. W15 pře | M2 | 247.9 |  | 0 | CS ÚRS 2019 01 |  | snížená |  | 0 | 0 | 0 | 0 | 0 | 4 | K | 2 |  |  |  | ROZPOCET | 0 | 0 | 0 | 0 | 0 | 2 | 0 | 4 | 137495313
| VV |  | ""komíny" | [14 empty] | VV | 2 | 1 | True | 0 | ROZPOCET
| VV | A65 | (0.90+3.50)*2*2.80*3+(1.40+3.50)*2*2.80*3+(1.80+3.50)*2*2.80*2+32.3 |  | 247.9 | [12 empty] | VV | 2 | 2 | True | 1 | ROZPOCET
65 | K | 949101111 | Lešení pomocné pracovní pro objekty pozemních staveb pro zatížení do 150 kg/m2, o výšce lešeňové podlahy do 1,9 m | M2 | 340.56 |  | 0 | CS ÚRS 2019 01 |  | snížená |  | 0 | 0.00013 | 0.044273 | 0 | 0 | 4 | K | 2 |  |  |  | ROZPOCET | 0 | 0 | 0 | 0 | 0 | 2 | 0 | 4 | -1468074633
| VV |  | ""suterén" | [14 empty] | VV | 2 | 1 | True | 0 | ROZPOCET
| VV | A66 | 23.00*6.20+2.80*6.20+5.00*6.20+10.00*6.20+7.20*6.00+44.40 |  | 340.56 | [12 empty] | VV | 2 | 2 | True | 1 | ROZPOCET
66 | K | 968062374 | Vybourání dřevěných rámů oken s křídly, dveřních zárubní, vrat, stěn, ostění nebo obkladů rámů oken s křídly zdvojených, plochy do 1 m2 | M2 | 72.63 |  | 0 | CS ÚRS 2019 01 |  | snížená |  | 0 | 0 | 0 | 0.048 | 3.4862 | 4 | K | 2 |  |  |  | ROZPOCET | 0 | 0 | 0 | 0 | 0 | 2 | 0 | 4 | -1735234679
| VV |  | ""dle tabulky otvorů" | [14 empty] | VV | 2 | 1 | True | 0 | ROZPOCET
| VV | A67 | 0.70*0.90*36+1.20*0.60*25+0.90*1.20*14+16.83 |  | 72.63 | [12 empty] | VV | 2 | 2 | True | 1 | ROZPOCET
67 | K | 968062375 | Vybourání dřevěných rámů oken s křídly, dveřních zárubní, vrat, stěn, ostění nebo obkladů rámů oken s křídly zdvojených, plochy do 2 m2 | M2 | 19.17 |  | 0 | CS ÚRS 2019 01 |  | snížená |  | 0 | 0 | 0 | 0.038 | 0.72846 | 4 | K | 2 |  |  |  | ROZPOCET | 0 | 0 | 0 | 0 | 0 | 2 | 0 | 4 | 1737045948
| VV | A68 | 0.75*1.42*18 |  | 19.17 | [12 empty] | VV | 2 | 2 | True | 1 | ROZPOCET
68 | K | 968062376 | Vybourání dřevěných rámů oken s křídly, dveřních zárubní, vrat, stěn, ostění nebo obkladů rámů oken s křídly zdvojených, plochy do 4 m2 | M2 | 53.45 |  | 0 | CS ÚRS 2019 01 |  | snížená |  | 0 | 0 | 0 | 0.034 | 1.8173 | 4 | K | 2 |  |  |  | ROZPOCET | 0 | 0 | 0 | 0 | 0 | 2 | 0 | 4 | -298001706
| VV |  | ""dle tabulky otvorů" | [14 empty] | VV | 2 | 1 | True | 0 | ROZPOCET
| VV | A69 | 1.80*5.30*5+5.75 |  | 53.45 | [12 empty] | VV | 2 | 2 | True | 1 | ROZPOCET
69 | K | 968062377 | Vybourání dřevěných rámů oken s křídly, dveřních zárubní, vrat, stěn, ostění nebo obkladů rámů oken s křídly zdvojených, plochy přes 4 m2 | M2 | 16.42 |  | 0 | CS ÚRS 2019 01 |  | snížená |  | 0 | 0 | 0 | 0.032 | 0.52544 | 4 | K | 2 |  |  |  | ROZPOCET | 0 | 0 | 0 | 0 | 0 | 2 | 0 | 4 | 101298648
| VV | A70 | 2.28*7.20 |  | 16.42 | [12 empty] | VV | 2 | 2 | True | 1 | ROZPOCET
70 | K | 968072456 | Vybourání kovových rámů oken s křídly, dveřních zárubní, vrat, stěn, ostění nebo obkladů dveřních zárubní, plochy přes 2 m2 | M2 | 4.23 |  | 0 | CS ÚRS 2019 01 |  | snížená |  | 0 | 0 | 0 | 0.063 | 0.26649 | 4 | K | 2 |  |  |  | ROZPOCET | 0 | 0 | 0 | 0 | 0 | 2 | 0 | 4 | 2111373008
| VV | A71 | 0.90*2.10*2+0.45 |  | 4.23 | [12 empty] | VV | 2 | 2 | True | 1 | ROZPOCET
71 | K | 978013191 | Otlučení vápenných nebo vápenocementových omítek vnitřních ploch stěn s vyškrabáním spar, s očištěním zdiva, v rozsahu přes 50 do 100 % | M2 | 510.67 |  | 0 | CS ÚRS 2019 01 |  | snížená |  | 0 | 0 | 0 | 0.046 | 23.4908 | 4 | K | 2 |  |  |  | ROZPOCET | 0 | 0 | 0 | 0 | 0 | 2 | 0 | 4 | -35119089
| VV |  | ""suterén" | [14 empty] | VV | 2 | 1 | True | 0 | ROZPOCET
| VV | A72 | (11.50+6.20)*2*2.66 |  | 94.16 | [12 empty] | VV | 2 | 2 | True | 0 | ROZPOCET
| VV | B72 | (2.80+6.20)*2*2.66 |  | 47.88 | [12 empty] | VV | 2 | 2 | True | 0 | ROZPOCET
| VV | C72 | (5.20+6.20)*2*2.66 |  | 60.65 | [12 empty] | VV | 2 | 2 | True | 0 | ROZPOCET
| VV | D72 | (9.80+6.20)*2*2.66 |  | 85.12 | [12 empty] | VV | 2 | 2 | True | 0 | ROZPOCET
| VV | E72 | (7.00+6.20)*2*2.66 |  | 70.22 | [12 empty] | VV | 2 | 2 | True | 0 | ROZPOCET
| VV | F72 | (3.40*2+9.20*2)*2.66 |  | 67.03 | [12 empty] | VV | 2 | 2 | True | 0 | ROZPOCET
| VV |  | ""odpočet otvorů! | [14 empty] | VV | 2 | 1 | True | 0 | ROZPOCET
| VV | G72 | -(0.88*0.70*14+1.58*0.70*4+1.18*0.70*2+1.10*0.70+1.58*1.10*4+1.18*1.10*2) |  | -25.02 | [12 empty] | VV | 2 | 2 | True | 0 | ROZPOCET
| VV |  | ""špalety" | [14 empty] | VV | 2 | 1 | True | 0 | ROZPOCET
| VV | H72 | (1.58+0.70*2)*0.60*4+(1.18+0.70*2)*0.60*2+(0.88+0.70*2)*0.60*14 |  | 29.4 | [12 empty] | VV | 2 | 2 | True | 0 | ROZPOCET
| VV | I72 | (1.10+0.70*2)*0.60+(1.58+1.10*2)*0.60*4+(1.18+1.10*2)*0.60*2+66.60 |  | 81.23 | [12 empty] | VV | 2 | 2 | True | 0 | ROZPOCET
| VV |  | Součet |  | 510.67 | [12 empty] | VV | 2 | 4 | True | 1 | ROZPOCET
72 | K | 978015331 | Otlučení vápenných nebo vápenocementových omítek vnějších ploch s vyškrabáním spar a s očištěním zdiva stupně členitosti 1 a 2, v rozsahu přes 10 do 20 % | M2 | 1266.51 |  | 0 | CS ÚRS 2019 01 |  | snížená |  | 0 | 0 | 0 | 0.01 | 12.6651 | 4 | K | 2 |  |  |  | ROZPOCET | 0 | 0 | 0 | 0 | 0 | 2 | 0 | 4 | 450975744
| VV |  | ""jihozápad | [14 empty] | VV | 2 | 1 | True | 0 | ROZPOCET
| VV | A73 | 50.54*12.31+(2.75+1.25*2)*2.60*2+(5.10+1.25*2)*2.60*2+103.2 |  | 792.17 | [12 empty] | VV | 2 | 2 | True | 0 | ROZPOCET
| VV |  | ""severovýchod" | [14 empty] | VV | 2 | 1 | True | 0 | ROZPOCET
| VV | B73 | (50.535+1.20*2)*12.31+97.70 |  | 749.33 | [12 empty] | VV | 2 | 2 | True | 0 | ROZPOCET
| VV |  | ""odpočet otvorů" | [14 empty] | VV | 2 | 1 | True | 0 | ROZPOCET
| VV | C73 | -(0.75*1.42*18+0.87*2.32*18+2.02*1.47*18+0.57*0.98*36) |  | -129.06 | [12 empty] | VV | 2 | 2 | True | 0 | ROZPOCET
| VV | D73 | -(0.86*0.98*36+2.28*0.72+0.88*0.70*36+1.047*2.04*18+7.90*2.25*3) |  | -145.93 | [12 empty] | VV | 2 | 2 | True | 0 | ROZPOCET
| VV |  | Součet |  | 1266.51 | [12 empty] | VV | 2 | 4 | True | 1 | ROZPOCET
73 | K | 978015341 | Otlučení vápenných nebo vápenocementových omítek vnějších ploch s vyškrabáním spar a s očištěním zdiva stupně členitosti 1 a 2, v rozsahu přes 10 do 30 % | M2 | 50 |  | 0 | CS ÚRS 2019 01 |  | snížená |  | 0 | 0 | 0 | 0.016 | 0.8 | 4 | K | 2 |  |  |  | ROZPOCET | 0 | 0 | 0 | 0 | 0 | 2 | 0 | 4 | 634059070
| VV |  | ""komíny" | [14 empty] | VV | 2 | 1 | True | 0 | ROZPOCET
| VV | A74 | (0.90+0.50)*2*1.50*3+(1.40+0.50)*2*1.50*3+(1.80+0.50)*2*1.50*2+6.50 |  | 50 | [12 empty] | VV | 2 | 2 | True | 1 | ROZPOCET
74 | K | 978015391 | Otlučení vápenných nebo vápenocementových omítek vnějších ploch s vyškrabáním spar a s očištěním zdiva stupně členitosti 1 a 2, v rozsahu přes 80 do 100 % | M2 | 259.66 |  | 0 | CS ÚRS 2019 01 |  | snížená |  | 0 | 0 | 0 | 0.059 | 15.3199 | 4 | K | 2 |  |  |  | ROZPOCET | 0 | 0 | 0 | 0 | 0 | 2 | 0 | 4 | -1202697469
| VV |  | ""sokl" | [14 empty] | VV | 2 | 1 | True | 0 | ROZPOCET
| VV |  | ""jihozápad" | [14 empty] | VV | 2 | 1 | True | 0 | ROZPOCET
| VV | A75 | (50.54+1.05*8)*(1.40+0.80)/2 |  | 64.83 | [12 empty] | VV | 2 | 2 | True | 0 | ROZPOCET
| VV |  | ""severovýchod" | [14 empty] | VV | 2 | 1 | True | 0 | ROZPOCET
| VV | B75 | 50.54*(1.20+0.80)/2 |  | 50.54 | [12 empty] | VV | 2 | 2 | True | 0 | ROZPOCET
| VV |  | ""odpočet otvorů" | [14 empty] | VV | 2 | 1 | True | 0 | ROZPOCET
| VV | C75 | -0.88*0.70*36-0.31 |  | -22.49 | [12 empty] | VV | 2 | 2 | True | 0 | ROZPOCET
| VV |  | ""lodžie zevnitř" | [14 empty] | VV | 2 | 1 | True | 0 | ROZPOCET
| VV | D75 | 50.54*1.10*3 |  | 166.78 | [12 empty] | VV | 2 | 2 | True | 0 | ROZPOCET
| VV |  | Součet |  | 259.66 | [12 empty] | VV | 2 | 4 | True | 1 | ROZPOCET
| D | 997 | Přesun sutě |  |  |  | 0 |  |  |  |  | 0 |  | 0 |  | 0 | 4 | D | 1 |  |  |  | ROZPOCET | [6 empty] | 0
75 | K | 997013113 | Vnitrostaveništní doprava suti a vybouraných hmot vodorovně do 50 m svisle s použitím mechanizace pro budovy a haly výšky přes 9 do 12 m | T | 86.46 |  | 0 | CS ÚRS 2019 01 |  | snížená |  | 0 | 0 | 0 | 0 | 0 | 4 | K | 2 |  |  |  | ROZPOCET | 0 | 0 | 0 | 0 | 0 | 2 | 0 | 4 | 432089971
76 | K | 997013501 | Odvoz suti a vybouraných hmot na skládku nebo meziskládku se složením, na vzdálenost do 1 km | T | 86.46 |  | 0 | CS ÚRS 2019 01 |  | snížená |  | 0 | 0 | 0 | 0 | 0 | 4 | K | 2 |  |  |  | ROZPOCET | 0 | 0 | 0 | 0 | 0 | 2 | 0 | 4 | 1860684034
77 | K | 997013509 | Odvoz suti a vybouraných hmot na skládku nebo meziskládku se složením, na vzdálenost Příplatek k ceně za každý další i započatý 1 km přes 1 km | T | 432.3 |  | 0 | CS ÚRS 2019 01 |  | snížená |  | 0 | 0 | 0 | 0 | 0 | 4 | K | 2 |  |  |  | ROZPOCET | 0 | 0 | 0 | 0 | 0 | 2 | 0 | 4 | -1060535279
| VV | A78 | 86.46*5 |  | 432.3 | [12 empty] | VV | 2 | 2 | True | 1 | ROZPOCET
78 | K | 997211611 | Nakládání suti nebo vybouraných hmot na dopravní prostředky pro vodorovnou dopravu suti | T | 86.46 |  | 0 | CS ÚRS 2019 01 |  | snížená |  | 0 | 0 | 0 | 0 | 0 | 4 | K | 2 |  |  |  | ROZPOCET | 0 | 0 | 0 | 0 | 0 | 2 | 0 | 4 | -1165685748
| D | 998 | Přesun hmot |  |  |  | 0 |  |  |  |  | 0 |  | 0 |  | 0 | 4 | D | 1 |  |  |  | ROZPOCET | [6 empty] | 0
79 | K | 998018003 | Přesun hmot pro budovy občanské výstavby, bydlení, výrobu a služby ruční - bez užití mechanizace vodorovná dopravní vzdálenost do 100 m pro budovy s jakoukoliv | T | 139.35 |  | 0 | CS ÚRS 2019 01 |  | snížená |  | 0 | 0 | 0 | 0 | 0 | 4 | K | 2 |  |  |  | ROZPOCET | 0 | 0 | 0 | 0 | 0 | 2 | 0 | 4 | 1082243066
| D | PSV | Práce a dodávky PSV |  |  |  | 0 |  |  |  |  | 0 |  | 43.9528 |  | 12.2043 | 2 | D | 0 |  |  |  | ROZPOCET | [6 empty] | 0
| D | 711 | Izolace proti vodě, vlhkosti a plynům |  |  |  | 0 |  |  |  |  | 0 |  | 2.2174 |  | 1.0011 | 4 | D | 1 |  |  |  | ROZPOCET | [6 empty] | 0
80 | K | 711112001 | Provedení izolace proti zemní vlhkosti natěradly a tmely za studena na ploše svislé S nátěrem penetračním | M2 | 259.66 |  | 0 | CS ÚRS 2019 01 |  | snížená |  | 0 | 0 | 0 | 0 | 0 | 4 | K | 2 |  |  |  | ROZPOCET | 0 | 0 | 0 | 0 | 0 | 2 | 0 | 4 | -554978701
| VV | A81 | 14.50*17.20+10.26 |  | 259.66 | [12 empty] | VV | 2 | 2 | True | 1 | ROZPOCET
81 | M | 111631500 | lak asfaltový penetrační | T | 0.09 |  | 0 | CS ÚRS 2019 01 |  | snížená |  | 0 | 1 | 0.09 | 0 | 0 | 8 | M | 2 |  |  |  | ROZPOCET | 0 | 0 | 0 | 0 | 0 | 2 | 0 | 4 | 1155215803
| VV | A82 | 259,66*0.00035 "Přepočtené koeficientem množství |  | 0.09 | [12 empty] | VV | 2 | 2 | True | 1 | ROZPOCET
82 | K | 711113111 | Izolace proti zemní vlhkosti natěradly a tmely za studena na ploše vodorovné V emulzí elastickou plošnou (kombinace bitumenu a plastu) | M2 | 250.89 |  | 0 | CS ÚRS 2019 01 |  | snížená |  | 0 | 0.001 | 0.25089 | 0 | 0 | 4 | K | 2 |  |  |  | ROZPOCET | 0 | 0 | 0 | 0 | 0 | 2 | 0 | 4 | -119303587
| VV |  | ""pavlače" | [14 empty] | VV | 2 | 1 | True | 0 | ROZPOCET
| VV | A83 | (50.54+1.10)*2*0.30*3+17.1 |  | 110.05 | [12 empty] | VV | 2 | 2 | True | 0 | ROZPOCET
| VV |  | ""lodžie" | [14 empty] | VV | 2 | 1 | True | 0 | ROZPOCET
| VV | B83 | (2.70+1.10*2)*0.30*2*3+(5.10+1.10*2)*0.30*2*3 |  | 21.96 | [12 empty] | VV | 2 | 2 | True | 0 | ROZPOCET
| VV |  | ""sociálky" | [14 empty] | VV | 2 | 1 | True | 0 | ROZPOCET
| VV | C83 | 2.10*1.80*24+1.20*0.90*24+2.24 |  | 118.88 | [12 empty] | VV | 2 | 2 | True | 0 | ROZPOCET
| VV |  | Součet |  | 250.89 | [12 empty] | VV | 2 | 4 | True | 1 | ROZPOCET
83 | K | 711113121 | Izolace proti zemní vlhkosti natěradly a tmely za studena na ploše svislé S emulzí elastickou plošnou (kombinace bitumenu a plastu) | M2 | 132.01 |  | 0 | CS ÚRS 2019 01 |  | snížená |  | 0 | 0.001 | 0.13201 | 0 | 0 | 4 | K | 2 |  |  |  | ROZPOCET | 0 | 0 | 0 | 0 | 0 | 2 | 0 | 4 | 1996064367
| VV |  | ""pavlače" | [14 empty] | VV | 2 | 1 | True | 0 | ROZPOCET
| VV | A84 | (50.54+1.10)*2*0.30*3+17.1 |  | 110.05 | [12 empty] | VV | 2 | 2 | True | 0 | ROZPOCET
| VV |  | ""lodžie" | [14 empty] | VV | 2 | 1 | True | 0 | ROZPOCET
| VV | B84 | (2.70+1.10*2)*0.30*2*3+(5.10+1.10*2)*0.30*2*3 |  | 21.96 | [12 empty] | VV | 2 | 2 | True | 0 | ROZPOCET
| VV |  | Součet |  | 132.01 | [12 empty] | VV | 2 | 4 | True | 1 | ROZPOCET
84 | K | 711131821 | Odstranění izolace proti zemní vlhkosti na ploše svislé S | M2 | 222.46 |  | 0 | CS ÚRS 2019 01 |  | snížená |  | 0 | 0 | 0 | 0.0045 | 1.0011 | 4 | K | 2 |  |  |  | ROZPOCET | 0 | 0 | 0 | 0 | 0 | 2 | 0 | 4 | -496718514
| VV |  | ""suterén" | [14 empty] | VV | 2 | 1 | True | 0 | ROZPOCET
| VV | A85 | (50.56+1.20*2)*2.20+(50.50+1.20*8)*2.20 |  | 248.73 | [12 empty] | VV | 2 | 2 | True | 0 | ROZPOCET
| VV |  | ""odpočet otvorů" | [14 empty] | VV | 2 | 1 | True | 0 | ROZPOCET
| VV | B85 | -(0.88*0.70*36+0.79*2.25+1.05*2.21) |  | -26.27 | [12 empty] | VV | 2 | 2 | True | 0 | ROZPOCET
| VV |  | Součet |  | 222.46 | [12 empty] | VV | 2 | 4 | True | 1 | ROZPOCET
85 | K | 711132210 | Izolace proti zemní vlhkosti a beztlakové podpovrchové vodě pásy na sucho na ploše svislé S tvarovaná folie z PVC vrstva ochranná, odvětrávací a drenážní výška | M2 | 259.66 |  | 0 | CS ÚRS 2019 01 |  | snížená |  | 0 | 0.00078 | 0.20253 | 0 | 0 | 4 | K | 2 |  |  |  | ROZPOCET | 0 | 0 | 0 | 0 | 0 | 2 | 0 | 4 | -524661091
| VV | A86 | 14.50*17.20+10.26 |  | 259.66 | [12 empty] | VV | 2 | 2 | True | 1 | ROZPOCET
86 | K | 711142559 | Provedení izolace proti zemní vlhkosti pásy přitavením NAIP na ploše svislé S | M2 | 259.66 |  | 0 | CS ÚRS 2019 01 |  | snížená |  | 0 | 0.0004 | 0.10386 | 0 | 0 | 4 | K | 2 |  |  |  | ROZPOCET | 0 | 0 | 0 | 0 | 0 | 2 | 0 | 4 | 1326416039
| VV | A87 | 14.50*17.20+10.26 |  | 259.66 | [12 empty] | VV | 2 | 2 | True | 1 | ROZPOCET
87 | M | 628526740 | pásy s modifikovaným asfaltem vložka skleněná rohož | M2 | 311.59 |  | 0 | CS ÚRS 2019 01 |  | snížená |  | 0 | 0.0039 | 1.2152 | 0 | 0 | 8 | M | 2 |  |  |  | ROZPOCET | 0 | 0 | 0 | 0 | 0 | 2 | 0 | 4 | -415052806
| VV | A88 | 259.66*1.20 |  | 311.59 | [12 empty] | VV | 2 | 2 | True | 1 | ROZPOCET
88 | K | 711161382 | Izolace proti zemní vlhkosti nopovými foliemi ukončení izolace lištou provětrávací | M | 129.96 |  | 0 | CS ÚRS 2019 01 |  | snížená |  | 0 | 0.00028 | 0.036389 | 0 | 0 | 4 | K | 2 |  |  |  | ROZPOCET | 0 | 0 | 0 | 0 | 0 | 2 | 0 | 4 | 611025608
| VV | A89 | 129.96 |  | 129.96 | [12 empty] | VV | 2 | 2 | True | 1 | ROZPOCET
89 | K | 711491172 | Provedení izolace proti povrchové a podpovrchové tlakové vodě ostatní na ploše vodorovné V z textilií, vrstva ochranná | M2 | 579.1 |  | 0 | CS ÚRS 2019 01 |  | snížená |  | 0 | 0 | 0 | 0 | 0 | 4 | K | 2 |  |  |  | ROZPOCET | 0 | 0 | 0 | 0 | 0 | 2 | 0 | 4 | 2016736042
| VV |  | ""ochrana plochy" | [14 empty] | VV | 2 | 1 | True | 0 | ROZPOCET
| VV | A90 | (50.56+50.50)*5.00+73.8 |  | 579.1 | [12 empty] | VV | 2 | 2 | True | 1 | ROZPOCET
90 | M | 693110040 | geotextilie tkaná PP 60kN/m | M2 | 665.96 |  | 0 | CS ÚRS 2019 01 |  | snížená |  | 0 | 0.00028 | 0.18647 | 0 | 0 | 8 | M | 2 |  |  |  | ROZPOCET | 0 | 0 | 0 | 0 | 0 | 2 | 0 | 4 | -742723621
| VV | A91 | 579.10*1.10+28.95 |  | 665.96 | [12 empty] | VV | 2 | 2 | True | 1 | ROZPOCET
91 | K | 998711102 | Přesun hmot pro izolace proti vodě, vlhkosti a plynům stanovený z hmotnosti přesunovaného materiálu vodorovná dopravní vzdálenost do 50 m v objektech výšky přes | T | 2.99 |  | 0 | CS ÚRS 2019 01 |  | snížená |  | 0 | 0 | 0 | 0 | 0 | 4 | K | 2 |  |  |  | ROZPOCET | 0 | 0 | 0 | 0 | 0 | 2 | 0 | 4 | 113384013
| D | 712 | Povlakové krytiny |  |  |  | 0 |  |  |  |  | 0 |  | 2.5574 |  | 0 | 4 | D | 1 |  |  |  | ROZPOCET | [6 empty] | 0
92 | K | 712331111 | Provedení povlakové krytiny střech plochých do 10° pásy na sucho podkladní samolepící asfaltový pás | M2 | 555.95 |  | 0 | CS ÚRS 2019 01 |  | snížená |  | 0 | 0 | 0 | 0 | 0 | 4 | K | 2 |  |  |  | ROZPOCET | 0 | 0 | 0 | 0 | 0 | 2 | 0 | 4 | 1830557294
93 | M | 628662810 | pás asfaltový modifikovaný za studena samolepící tl. 3 mm na bednění | M2 | 639.34 |  | 0 | CS ÚRS 2019 01 |  | snížená |  | 0 | 0.004 | 2.5574 | 0 | 0 | 8 | M | 2 |  |  |  | ROZPOCET | 0 | 0 | 0 | 0 | 0 | 2 | 0 | 4 | -230477429
| VV | A94 | 555.95*1.15 |  | 639.34 | [12 empty] | VV | 2 | 2 | True | 1 | ROZPOCET
94 | K | 998712102 | Přesun hmot pro povlakové krytiny stanovený z hmotnosti přesunovaného materiálu vodorovná dopravní vzdálenost do 50 m v objektech výšky přes 6 do 12 m | T | 2.56 |  | 0 | CS ÚRS 2019 01 |  | snížená |  | 0 | 0 | 0 | 0 | 0 | 4 | K | 2 |  |  |  | ROZPOCET | 0 | 0 | 0 | 0 | 0 | 2 | 0 | 4 | -1608870069
| D | 713 | Izolace tepelné |  |  |  | 0 |  |  |  |  | 0 |  | 24.4206 |  | 0 | 4 | D | 1 |  |  |  | ROZPOCET | [6 empty] | 0
95 | K | 713121111 | Montáž tepelné izolace podlah rohožemi, pásy, deskami, dílci, bloky (izolační materiál ve specifikaci) kladenými volně jednovrstvá | M2 | 233.16 |  | 0 | CS ÚRS 2019 01 |  | snížená |  | 0 | 0 | 0 | 0 | 0 | 4 | K | 2 |  |  |  | ROZPOCET | 0 | 0 | 0 | 0 | 0 | 2 | 0 | 4 | -1766728992
| VV |  | ""pavlač" | [14 empty] | VV | 2 | 1 | True | 0 | ROZPOCET
| VV | A96 | 50.46*1.00*3+30.3 |  | 181.68 | [12 empty] | VV | 2 | 2 | True | 0 | ROZPOCET
| VV |  | ""lodžie" | [14 empty] | VV | 2 | 1 | True | 0 | ROZPOCET
| VV | B96 | 2.70*1.10*2*3+5.10*1.10*2*3 |  | 51.48 | [12 empty] | VV | 2 | 2 | True | 0 | ROZPOCET
| VV |  | Součet |  | 233.16 | [12 empty] | VV | 2 | 4 | True | 1 | ROZPOCET
96 | M | 283764210 | deska z polystyrénu XPS, hrana polodrážková a hladký povrch tl 80mm | M2 | 237.82 |  | 0 | CS ÚRS 2019 01 |  | snížená |  | 0 | 0.0024 | 0.57077 | 0 | 0 | 8 | M | 2 |  |  |  | ROZPOCET | 0 | 0 | 0 | 0 | 0 | 2 | 0 | 4 | 1263381794
| VV | A97 | 233.16*1.02 |  | 237.82 | [12 empty] | VV | 2 | 2 | True | 1 | ROZPOCET
97 | K | 713131141 | Montáž tepelné izolace stěn rohožemi, pásy, deskami, dílci, bloky (izolační materiál ve specifikaci) lepením celoplošně | M2 | 311.3 |  | 0 | CS ÚRS 2019 01 |  | snížená |  | 0 | 0.006 | 1.8678 | 0 | 0 | 4 | K | 2 |  |  |  | ROZPOCET | 0 | 0 | 0 | 0 | 0 | 2 | 0 | 4 | -2016872005
| VV |  | ""sokl" | [14 empty] | VV | 2 | 1 | True | 0 | ROZPOCET
| VV |  | ""jihozápad" | [14 empty] | VV | 2 | 1 | True | 0 | ROZPOCET
| VV | A98 | (50.54+1.05*8)*(1.40+0.80)/2+25.83 |  | 90.66 | [12 empty] | VV | 2 | 2 | True | 0 | ROZPOCET
| VV |  | ""severovýchod" | [14 empty] | VV | 2 | 1 | True | 0 | ROZPOCET
| VV | B98 | 50.54*(1.20+0.80)/2+25.5 |  | 76.04 | [12 empty] | VV | 2 | 2 | True | 0 | ROZPOCET
| VV |  | ""odpočet otvorů" | [14 empty] | VV | 2 | 1 | True | 0 | ROZPOCET
| VV | C98 | -0.88*0.70*36 |  | -22.18 | [12 empty] | VV | 2 | 2 | True | 0 | ROZPOCET
| VV |  | ""lodžie zevnitř" | [14 empty] | VV | 2 | 1 | True | 0 | ROZPOCET
| VV | D98 | 50.54*1.10*3 |  | 166.78 | [12 empty] | VV | 2 | 2 | True | 0 | ROZPOCET
| VV |  | Součet |  | 311.3 | [12 empty] | VV | 2 | 4 | True | 1 | ROZPOCET
98 | M | 283763850 | deska z polystyrénu XPS, hrana rovná, polo či pero drážka a hladký povrch m3 | M3 | 52.95 |  | 0 | CS ÚRS 2019 01 |  | snížená |  | 0 | 0.03 | 1.5885 | 0 | 0 | 8 | M | 2 |  |  |  | ROZPOCET | 0 | 0 | 0 | 0 | 0 | 2 | 0 | 4 | 1248719958
| VV | A99 | 208.64*0.20+1.77+9.45 |  | 52.95 | [12 empty] | VV | 2 | 2 | True | 1 | ROZPOCET
99 | K | 713154512.R1 | Tepelná foukaná izolace střech šikmých z minerálních vláken standardní objemové hmotnosti, sklonu střechy do 30°, tloušťky vrstvy 400 mm | m3 | 223.14 |  | 0 |  |  | snížená |  | 0 | 0.09 | 20.0826 | 0 | 0 | 512 | K | 2 |  |  |  | ROZPOCET | 0 | 0 | 0 | 0 | 0 | 2 | 0 | 512 | -2135815887
| PSC |  | Poznámka k souboru cen: 1. Střechy o sklonu nad 45o se oceňují jako foukaná izolace stěn cenami souboru 713 13-4. | [14 empty] | PSC | 2
| VV |  | (50.90*4.75*2+74.3)*0,40 |  | 223.14 | [12 empty] | VV | 2 | 2 | True | 1 | ROZPOCET
100 | K | 713463315 | Montáž izolace tepelné potrubí a ohybů tvarovkami nebo deskami potrubními pouzdry s povrchovou úpravou hliníkovou fólií se samolepícím přesahem (izolační materi | M | 332 |  | 0 | CS ÚRS 2019 01 |  | snížená |  | 0 | 0.00014 | 0.04648 | 0 | 0 | 4 | K | 2 |  |  |  | ROZPOCET | 0 | 0 | 0 | 0 | 0 | 2 | 0 | 4 | 875068091
| VV |  | ""izolace potrubí" | [14 empty] | VV | 2 | 1 | True | 0 | ROZPOCET
| VV | A102 | 12+45+18+42+31+10+42+24+7+12+38+12+39 |  | 332 | [12 empty] | VV | 2 | 2 | True | 1 | ROZPOCET
101 | M | 631545700 | pouzdro izolační potrubní s jednostrannou Al fólií max. 250/100 °C 22/40 mm | M | 15 |  | 0 | CS ÚRS 2019 01 |  | snížená |  | 0 | 0.00054 | 0.0081 | 0 | 0 | 8 | M | 2 |  |  |  | ROZPOCET | 0 | 0 | 0 | 0 | 0 | 2 | 0 | 4 | 811346396
| VV |  | ""izolace potrubí" | [14 empty] | VV | 2 | 1 | True | 0 | ROZPOCET
| VV | A103 | 2+5+6+2 |  | 15 | [12 empty] | VV | 2 | 2 | True | 1 | ROZPOCET
102 | M | 631545710 | pouzdro izolační potrubní s jednostrannou Al fólií max. 250/100 °C 28/40 mm | M | 67 |  | 0 | CS ÚRS 2019 01 |  | snížená |  | 0 | 0.00059 | 0.03953 | 0 | 0 | 8 | M | 2 |  |  |  | ROZPOCET | 0 | 0 | 0 | 0 | 0 | 2 | 0 | 4 | -1288743581
| VV |  | ""izolace potrubí" | [14 empty] | VV | 2 | 1 | True | 0 | ROZPOCET
| VV | A104 | 10+11+23+6+10+5+2 |  | 67 | [12 empty] | VV | 2 | 2 | True | 1 | ROZPOCET
103 | M | 631545720 | pouzdro izolační potrubní s jednostrannou Al fólií max. 250/100 °C 35/40 mm | M | 54 |  | 0 | CS ÚRS 2019 01 |  | snížená |  | 0 | 0.00065 | 0.0351 | 0 | 0 | 8 | M | 2 |  |  |  | ROZPOCET | 0 | 0 | 0 | 0 | 0 | 2 | 0 | 4 | -875839293
| VV |  | ""izolace potrubí" | [14 empty] | VV | 2 | 1 | True | 0 | ROZPOCET
| VV | A105 | 11+4+6+8+12+8+2+3 |  | 54 | [12 empty] | VV | 2 | 2 | True | 1 | ROZPOCET
104 | M | 631546030 | pouzdro izolační potrubní s jednostrannou Al fólií max. 250/100 °C 42/50 mm | M | 44 |  | 0 | CS ÚRS 2019 01 |  | snížená |  | 0 | 0.00101 | 0.04444 | 0 | 0 | 8 | M | 2 |  |  |  | ROZPOCET | 0 | 0 | 0 | 0 | 0 | 2 | 0 | 4 | -617486752
| VV |  | ""izolace potrubí" | [14 empty] | VV | 2 | 1 | True | 0 | ROZPOCET
| VV | A106 | 3+5+8+9+10+2+7 |  | 44 | [12 empty] | VV | 2 | 2 | True | 1 | ROZPOCET
105 | M | 631545740 | pouzdro izolační potrubní s jednostrannou Al fólií max. 250/100 °C 49/40 mm | M | 22 |  | 0 | CS ÚRS 2019 01 |  | snížená |  | 0 | 0.00078 | 0.01716 | 0 | 0 | 8 | M | 2 |  |  |  | ROZPOCET | 0 | 0 | 0 | 0 | 0 | 2 | 0 | 4 | -244217274
| VV |  | ""izolace potrubí" | [14 empty] | VV | 2 | 1 | True | 0 | ROZPOCET
| VV | A107 | 2+3+6+7+4 |  | 22 | [12 empty] | VV | 2 | 2 | True | 1 | ROZPOCET
106 | M | 631545750 | pouzdro izolační potrubní s jednostrannou Al fólií max. 250/100 °C 60/40 mm | M | 130 |  | 0 | CS ÚRS 2019 01 |  | snížená |  | 0 | 0.00088 | 0.1144 | 0 | 0 | 8 | M | 2 |  |  |  | ROZPOCET | 0 | 0 | 0 | 0 | 0 | 2 | 0 | 4 | -500749314
| VV |  | ""izolace potrubí" | [14 empty] | VV | 2 | 1 | True | 0 | ROZPOCET
| VV | A108 | 12+6+45+32+8+12+8+7 |  | 130 | [12 empty] | VV | 2 | 2 | True | 1 | ROZPOCET
107 | K | 713463411 | Montáž izolace tepelné potrubí a ohybů tvarovkami nebo deskami potrubními pouzdry návlekovými izolačními hadicemi potrubí a ohybů | M | 191 |  | 0 | CS ÚRS 2019 01 |  | snížená |  | 0 | 0 | 0 | 0 | 0 | 4 | K | 2 |  |  |  | ROZPOCET | 0 | 0 | 0 | 0 | 0 | 2 | 0 | 4 | -689661273
| VV |  | ""izolace potrubí" | [14 empty] | VV | 2 | 1 | True | 0 | ROZPOCET
| VV | A109 | 23+22+4+10+8+25+18+17+21+5+8+14+5+8+3 |  | 191 | [12 empty] | VV | 2 | 2 | True | 1 | ROZPOCET
108 | M | 283771030 | izolace tepelná potrubí z pěnového polyetylenu 22 x 9 mm | M | 152 |  | 0 | CS ÚRS 2019 01 |  | snížená |  | 0 | 3e-05 | 0.00456 | 0 | 0 | 8 | M | 2 |  |  |  | ROZPOCET | 0 | 0 | 0 | 0 | 0 | 2 | 0 | 4 | 1072915444
| VV |  | ""izolace potrubí" | [14 empty] | VV | 2 | 1 | True | 0 | ROZPOCET
| VV | A110 | 21+5+8+23+4+5+15+23+4+7+21+5+9+2 |  | 152 | [12 empty] | VV | 2 | 2 | True | 1 | ROZPOCET
109 | M | 283771110 | izolace tepelná potrubí z pěnového polyetylenu 28 x 9 mm | M | 39 |  | 0 | CS ÚRS 2019 01 |  | snížená |  | 0 | 3e-05 | 0.00117 | 0 | 0 | 8 | M | 2 |  |  |  | ROZPOCET | 0 | 0 | 0 | 0 | 0 | 2 | 0 | 4 | 1747472845
| VV |  | ""izolace potrubí" | [14 empty] | VV | 2 | 1 | True | 0 | ROZPOCET
| VV | A111 | 6+5+9+10+9 |  | 39 | [12 empty] | VV | 2 | 2 | True | 1 | ROZPOCET
110 | K | 998713102 | Přesun hmot pro izolace tepelné stanovený z hmotnosti přesunovaného materiálu vodorovná dopravní vzdálenost do 50 m v objektech výšky přes 6 m do 12 m | T | 11.06 |  | 0 | CS ÚRS 2019 01 |  | snížená |  | 0 | 0 | 0 | 0 | 0 | 4 | K | 2 |  |  |  | ROZPOCET | 0 | 0 | 0 | 0 | 0 | 2 | 0 | 4 | -1780533175
| D | 721 | Zdravotechnika - vnitřní kanalizace |  |  |  | 0 |  |  |  |  | 0 |  | 0.1236 |  | 0 | 4 | D | 1 |  |  |  | ROZPOCET | [6 empty] | 0
111 | K | 721100 | demontáž+likvidace gajgů | KS | 4 |  | 0 | vlastní |  | snížená |  | 0 | 0 | 0 | 0 | 0 | 4 | K | 2 |  |  |  | ROZPOCET | 0 | 0 | 0 | 0 | 0 | 2 | 0 | 4 | -250888012
| VV | A113 | 4 |  | 4 | [12 empty] | VV | 2 | 2 | True | 1 | ROZPOCET
112 | K | 721241103 | Lapače střešních splavenin litinové DN 150 | KUS | 4 |  | 0 | CS ÚRS 2019 01 |  | snížená |  | 0 | 0.0309 | 0.1236 | 0 | 0 | 4 | K | 2 |  |  |  | ROZPOCET | 0 | 0 | 0 | 0 | 0 | 2 | 0 | 4 | 1332642075
| VV | A114 | 4 |  | 4 | [12 empty] | VV | 2 | 2 | True | 1 | ROZPOCET
113 | K | 998721103 | Přesun hmot pro vnitřní kanalizace stanovený z hmotnosti přesunovaného materiálu vodorovná dopravní vzdálenost do 50 m v objektech výšky přes 12 do 24 m | T | 0.12 |  | 0 | CS ÚRS 2019 01 |  | snížená |  | 0 | 0 | 0 | 0 | 0 | 4 | K | 2 |  |  |  | ROZPOCET | 0 | 0 | 0 | 0 | 0 | 2 | 0 | 4 | 871452299
| D | 733 | Ústřední vytápění - rozvodné potrubí |  |  |  | 0 |  |  |  |  | 0 |  | 1.1384 |  | 0 | 4 | D | 1 |  |  |  | ROZPOCET | [6 empty] | 0
114 | K | 733122201 | Potrubí z trubek ocelových hladkých spojovaných lisováním z uhlíkové oceli DN 10 | M | 520 |  | 0 | CS ÚRS 2019 01 |  | snížená |  | 0 | 0.0004 | 0.208 | 0 | 0 | 4 | K | 2 |  |  |  | ROZPOCET | 0 | 0 | 0 | 0 | 0 | 2 | 0 | 4 | -1997948103
| VV | A116 | 45+98+24+63+78+34+68+25+78+7 |  | 520 | [12 empty] | VV | 2 | 2 | True | 1 | ROZPOCET
115 | K | 733122203 | Potrubí z trubek ocelových hladkých spojovaných lisováním z uhlíkové oceli DN 15 | M | 110 |  | 0 | CS ÚRS 2019 01 |  | snížená |  | 0 | 0.0006 | 0.066 | 0 | 0 | 4 | K | 2 |  |  |  | ROZPOCET | 0 | 0 | 0 | 0 | 0 | 2 | 0 | 4 | 1632590106
| VV | A117 | 25+12+14+36+9+14 |  | 110 | [12 empty] | VV | 2 | 2 | True | 1 | ROZPOCET
116 | K | 733122204 | Potrubí z trubek ocelových hladkých spojovaných lisováním z uhlíkové oceli DN 20 | M | 70 |  | 0 | CS ÚRS 2019 01 |  | snížená |  | 0 | 0.00091 | 0.0637 | 0 | 0 | 4 | K | 2 |  |  |  | ROZPOCET | 0 | 0 | 0 | 0 | 0 | 2 | 0 | 4 | -1418903243
| VV | A118 | 12+10+9+8+21+10 |  | 70 | [12 empty] | VV | 2 | 2 | True | 1 | ROZPOCET
117 | K | 733122205 | Potrubí z trubek ocelových hladkých spojovaných lisováním z uhlíkové oceli DN 25 | M | 70 |  | 0 | CS ÚRS 2019 01 |  | snížená |  | 0 | 0.00118 | 0.0826 | 0 | 0 | 4 | K | 2 |  |  |  | ROZPOCET | 0 | 0 | 0 | 0 | 0 | 2 | 0 | 4 | 46448654
| VV | A119 | 14+6+21+29 |  | 70 | [12 empty] | VV | 2 | 2 | True | 1 | ROZPOCET
118 | K | 733122206 | Potrubí z trubek ocelových hladkých spojovaných lisováním z uhlíkové oceli DN 32 | M | 95 |  | 0 | CS ÚRS 2019 01 |  | snížená |  | 0 | 0.0015 | 0.1425 | 0 | 0 | 4 | K | 2 |  |  |  | ROZPOCET | 0 | 0 | 0 | 0 | 0 | 2 | 0 | 4 | 361791701
| VV | A120 | 34+6+14+23+8+10 |  | 95 | [12 empty] | VV | 2 | 2 | True | 1 | ROZPOCET
119 | K | 733122207 | Potrubí z trubek ocelových hladkých spojovaných lisováním z uhlíkové oceli DN 40 | M | 5 |  | 0 | CS ÚRS 2019 01 |  | snížená |  | 0 | 0.00194 | 0.0097 | 0 | 0 | 4 | K | 2 |  |  |  | ROZPOCET | 0 | 0 | 0 | 0 | 0 | 2 | 0 | 4 | -231254758
| VV | A121 | 2+2+1 |  | 5 | [12 empty] | VV | 2 | 2 | True | 1 | ROZPOCET
120 | K | 733122208 | Potrubí z trubek ocelových hladkých spojovaných lisováním z uhlíkové oceli DN 50 | M | 110 |  | 0 | CS ÚRS 2019 01 |  | snížená |  | 0 | 0.00262 | 0.2882 | 0 | 0 | 4 | K | 2 |  |  |  | ROZPOCET | 0 | 0 | 0 | 0 | 0 | 2 | 0 | 4 | 1816882896
| VV | A122 | 12+9+14+18+21+7+16+13 |  | 110 | [12 empty] | VV | 2 | 2 | True | 1 | ROZPOCET
121 | K | 733133152 | Kompenzátory pro ocelové potrubí tvaru U s hladkými ohyby DN 50 | KUS | 12 |  | 0 | CS ÚRS 2019 01 |  | snížená |  | 0 | 0.02314 | 0.27768 | 0 | 0 | 4 | K | 2 |  |  |  | ROZPOCET | 0 | 0 | 0 | 0 | 0 | 2 | 0 | 4 | 1631694869
| VV | A123 | 2+4+6 |  | 12 | [12 empty] | VV | 2 | 2 | True | 1 | ROZPOCET
122 | K | 998733102 | Přesun hmot pro rozvody potrubí stanovený z hmotnosti přesunovaného materiálu vodorovná dopravní vzdálenost do 50 m v objektech výšky přes 6 do 12 m | T | 1.14 |  | 0 | CS ÚRS 2019 01 |  | snížená |  | 0 | 0 | 0 | 0 | 0 | 4 | K | 2 |  |  |  | ROZPOCET | 0 | 0 | 0 | 0 | 0 | 2 | 0 | 4 | -1862080773
| D | 734 | Ústřední vytápění - armatury |  |  |  | 0 |  |  |  |  | 0 |  | 0.0648 |  | 0 | 4 | D | 1 |  |  |  | ROZPOCET | [6 empty] | 0
123 | K | 734209114 | Montáž závitových armatur se 2 závity G 3/4 (DN 20) | KUS | 18 |  | 0 | CS ÚRS 2019 01 |  | snížená |  | 0 | 0.0001 | 0.0018 | 0 | 0 | 4 | K | 2 |  |  |  | ROZPOCET | 0 | 0 | 0 | 0 | 0 | 2 | 0 | 4 | -833241785
| VV | A125 | 2+2+4+6+4 |  | 18 | [12 empty] | VV | 2 | 2 | True | 1 | ROZPOCET
124 | M | R12 | Regulátor tlakové diference 1/2" s membránou vč. kapiláry, délka 0,5m s vypouštěním | KS | 18 |  | 0 | vlastní |  | snížená |  | 0 | 0 | 0 | 0 | 0 | 8 | M | 2 |  |  |  | ROZPOCET | 0 | 0 | 0 | 0 | 0 | 2 | 0 | 4 | 311691122
| VV | A126 | 2+2+4+6+4 |  | 18 | [12 empty] | VV | 2 | 2 | True | 1 | ROZPOCET
125 | K | 734220101_1 | Ventil závitový regulační přímý G 3/8 PN 20 do 100°C vyvažovací s vypouštěním 1/2" | KUS | 16 |  | 0 | vlastní |  | snížená |  | 0 | 0 | 0 | 0 | 0 | 4 | K | 2 |  |  |  | ROZPOCET | 0 | 0 | 0 | 0 | 0 | 2 | 0 | 4 | -1063687558
| VV | A127 | 2+4+6+2+2 |  | 16 | [12 empty] | VV | 2 | 2 | True | 1 | ROZPOCET
126 | K | 734220101_2 | Ventil závitový regulační přímý G 1/2 PN 20 do 100°C vyvažovací | KUS | 2 |  | 0 | vlastní |  | snížená |  | 0 | 0 | 0 | 0 | 0 | 4 | K | 2 |  |  |  | ROZPOCET | 0 | 0 | 0 | 0 | 0 | 2 | 0 | 4 | 861513614
| VV | A128 | 2 |  | 2 | [12 empty] | VV | 2 | 2 | True | 1 | ROZPOCET
127 | K | 734221682 | Ventily regulační závitové hlavice termostatické, pro ovládání ventilů PN 10 do 110°C kapalinové otopných těles VK | KUS | 90 |  | 0 | CS ÚRS 2019 01 |  | snížená |  | 0 | 0.00014 | 0.0126 | 0 | 0 | 4 | K | 2 |  |  |  | ROZPOCET | 0 | 0 | 0 | 0 | 0 | 2 | 0 | 4 | 97948874
| VV | A129 | 12+14+15+21+9+10+9 |  | 90 | [12 empty] | VV | 2 | 2 | True | 1 | ROZPOCET
128 | K | 734261402 | Šroubení připojovací armatury radiátorů VK PN 10 do 110°C, regulační uzavíratelné rohové G 1/2 x 18 | KUS | 72 |  | 0 | CS ÚRS 2019 01 |  | snížená |  | 0 | 0.0007 | 0.0504 | 0 | 0 | 4 | K | 2 |  |  |  | ROZPOCET | 0 | 0 | 0 | 0 | 0 | 2 | 0 | 4 | -617303005
| VV | A130 | 12+14+10+9+8+4+7+8 |  | 72 | [12 empty] | VV | 2 | 2 | True | 1 | ROZPOCET
129 | K | 734261403_1 | Armatura připojovací přímá s vestavěnným termostatickým ventilem G 1/2x18 PN 10 do 110°C ke koupelnovým žebříkům | KUS | 18 |  | 0 | vlastní |  | snížená |  | 0 | 0 | 0 | 0 | 0 | 4 | K | 2 |  |  |  | ROZPOCET | 0 | 0 | 0 | 0 | 0 | 2 | 0 | 4 | -1035964547
| VV | A131 | 2+2+4+6+4 |  | 18 | [12 empty] | VV | 2 | 2 | True | 1 | ROZPOCET
| D | 735 | Ústřední vytápění - otopná tělesa |  |  |  | 0 |  |  |  |  | 0 |  | 1.3347 |  | 0 | 4 | D | 1 |  |  |  | ROZPOCET | [6 empty] | 0
130 | K | 735152271 | Otopná tělesa panelová VK jednodesková PN 1,0 MPa, T do 110°C s jednou přídavnou přestupní plochou výšky tělesa 600 mm stavební délky / výkonu 400 mm / 401 W | KUS | 18 |  | 0 | CS ÚRS 2019 01 |  | snížená |  | 0 | 0.01035 | 0.1863 | 0 | 0 | 4 | K | 2 |  |  |  | ROZPOCET | 0 | 0 | 0 | 0 | 0 | 2 | 0 | 4 | 1545906997
| VV | A132 | 2+6+4+3+3 |  | 18 | [12 empty] | VV | 2 | 2 | True | 1 | ROZPOCET
131 | K | 735152279 | Otopná tělesa panelová VK jednodesková PN 1,0 MPa, T do 110°C s jednou přídavnou přestupní plochou výšky tělesa 600 mm stavební délky / výkonu 1200 mm / 1202 W | KUS | 18 |  | 0 | CS ÚRS 2019 01 |  | snížená |  | 0 | 0.0268 | 0.4824 | 0 | 0 | 4 | K | 2 |  |  |  | ROZPOCET | 0 | 0 | 0 | 0 | 0 | 2 | 0 | 4 | -403538562
| VV | A133 | 2+6+4+5+1 |  | 18 | [12 empty] | VV | 2 | 2 | True | 1 | ROZPOCET
132 | K | 735152572 | Otopná tělesa panelová VK dvoudesková PN 1,0 MPa, T do 110°C se dvěma přídavnými přestupními plochami výšky tělesa 600 mm stavební délky / výkonu 500 mm / 840 W | KUS | 36 |  | 0 | CS ÚRS 2019 01 |  | snížená |  | 0 | 0.0185 | 0.666 | 0 | 0 | 4 | K | 2 |  |  |  | ROZPOCET | 0 | 0 | 0 | 0 | 0 | 2 | 0 | 4 | -1195578983
| VV | A134 | 12+10+5+6+3 |  | 36 | [12 empty] | VV | 2 | 2 | True | 1 | ROZPOCET
133 | K | 735164231_1 | Otopné těleso trubkové výška/délka 900/595 mm, se zvýšeným výkonem, středové připojení | KUS | 18 |  | 0 | vlastní |  | snížená |  | 0 | 0 | 0 | 0 | 0 | 4 | K | 2 |  |  |  | ROZPOCET | 0 | 0 | 0 | 0 | 0 | 2 | 0 | 4 | 1418925135
| VV | A135 | 2+2+4+6+4 |  | 18 | [12 empty] | VV | 2 | 2 | True | 1 | ROZPOCET
134 | K | 998735102 | Přesun hmot pro otopná tělesa stanovený z hmotnosti přesunovaného materiálu vodorovná dopravní vzdálenost do 50 m v objektech výšky přes 6 do 12 m | T | 1.62 |  | 0 | CS ÚRS 2019 01 |  | snížená |  | 0 | 0 | 0 | 0 | 0 | 4 | K | 2 |  |  |  | ROZPOCET | 0 | 0 | 0 | 0 | 0 | 2 | 0 | 4 | 78115471
| D | 741-3 | Hromosvod - dodávka |  |  |  | 0 |  |  |  |  | 0 |  | 0 |  | 0 | 4 | D | 1 |  |  |  | ROZPOCET | [6 empty] | 0
135 | M | Pol108 | drát AlMGSiT/4 pr.8mm | M | 210 |  | 0 | vlastní |  | snížená |  | 0 | 0 | 0 | 0 | 0 | 8 | M | 2 |  |  |  | ROZPOCET | 0 | 0 | 0 | 0 | 0 | 2 | 0 | 4 | 863762127
| VV | A152 | 15+45+32+56+25+14+23 |  | 210 | [12 empty] | VV | 2 | 2 | True | 1 | ROZPOCET
136 | M | Pol109 | drát FeZn pr.10mm 530m | M | 60 |  | 0 | vlastní |  | snížená |  | 0 | 0 | 0 | 0 | 0 | 8 | M | 2 |  |  |  | ROZPOCET | 0 | 0 | 0 | 0 | 0 | 2 | 0 | 4 | -2040439402
| VV | A153 | 12+14+5+9+20 |  | 60 | [12 empty] | VV | 2 | 2 | True | 1 | ROZPOCET
137 | M | Pol110 | Pásek FeZn 30x4 | M | 200 |  | 0 | vlastní |  | snížená |  | 0 | 0 | 0 | 0 | 0 | 8 | M | 2 |  |  |  | ROZPOCET | 0 | 0 | 0 | 0 | 0 | 2 | 0 | 4 | 835821957
| VV | A154 | 15+45+32+56+25+14+13 |  | 200 | [12 empty] | VV | 2 | 2 | True | 1 | ROZPOCET
138 | M | Pol111 | Svorka Sr 03 | KS | 90 |  | 0 | vlastní |  | snížená |  | 0 | 0 | 0 | 0 | 0 | 8 | M | 2 |  |  |  | ROZPOCET | 0 | 0 | 0 | 0 | 0 | 2 | 0 | 4 | -1575501927
| VV | A155 | 25+14+5+10+15+4+12+5 |  | 90 | [12 empty] | VV | 2 | 2 | True | 1 | ROZPOCET
139 | M | Pol112 | Svorka SK | KS | 30 |  | 0 | vlastní |  | snížená |  | 0 | 0 | 0 | 0 | 0 | 8 | M | 2 |  |  |  | ROZPOCET | 0 | 0 | 0 | 0 | 0 | 2 | 0 | 4 | -128429099
| VV | A156 | 5+10+12+3 |  | 30 | [12 empty] | VV | 2 | 2 | True | 1 | ROZPOCET
140 | M | Pol113 | Svorka SS | KS | 150 |  | 0 | vlastní |  | snížená |  | 0 | 0 | 0 | 0 | 0 | 8 | M | 2 |  |  |  | ROZPOCET | 0 | 0 | 0 | 0 | 0 | 2 | 0 | 4 | -1442582665
| VV | A157 | 25+14+18+23+17+14+10+29 |  | 150 | [12 empty] | VV | 2 | 2 | True | 1 | ROZPOCET
141 | M | Pol114 | Svorka SO | KS | 10 |  | 0 | vlastní |  | snížená |  | 0 | 0 | 0 | 0 | 0 | 8 | M | 2 |  |  |  | ROZPOCET | 0 | 0 | 0 | 0 | 0 | 2 | 0 | 4 | -2026019575
| VV | A158 | 2+2+4+2 |  | 10 | [12 empty] | VV | 2 | 2 | True | 1 | ROZPOCET
142 | M | Pol115 | Svorka SZ | KS | 10 |  | 0 | vlastní |  | snížená |  | 0 | 0 | 0 | 0 | 0 | 8 | M | 2 |  |  |  | ROZPOCET | 0 | 0 | 0 | 0 | 0 | 2 | 0 | 4 | 401158681
| VV | A159 | 2+2+4+2 |  | 10 | [12 empty] | VV | 2 | 2 | True | 1 | ROZPOCET
143 | M | Pol116 | Podpěra vedení PV 17 | KS | 90 |  | 0 | vlastní |  | snížená |  | 0 | 0 | 0 | 0 | 0 | 8 | M | 2 |  |  |  | ROZPOCET | 0 | 0 | 0 | 0 | 0 | 2 | 0 | 4 | 1977526195
| VV | A160 | 25+14+5+10+15+4+12+5 |  | 90 | [12 empty] | VV | 2 | 2 | True | 1 | ROZPOCET
144 | M | Pol118 | Podpěra úhelníku DUz | KS | 20 |  | 0 | vlastní |  | snížená |  | 0 | 0 | 0 | 0 | 0 | 8 | M | 2 |  |  |  | ROZPOCET | 0 | 0 | 0 | 0 | 0 | 2 | 0 | 4 | 825073417
| VV | A161 | 2+4+6+8 |  | 20 | [12 empty] | VV | 2 | 2 | True | 1 | ROZPOCET
145 | M | Pol119 | Ochranný úhelník OU | KS | 10 |  | 0 | vlastní |  | snížená |  | 0 | 0 | 0 | 0 | 0 | 8 | M | 2 |  |  |  | ROZPOCET | 0 | 0 | 0 | 0 | 0 | 2 | 0 | 4 | -1805794819
| VV | A162 | 2+2+4+2 |  | 10 | [12 empty] | VV | 2 | 2 | True | 1 | ROZPOCET
146 | M | Pol120 | Štítek označovací ŠO 01 | KS | 10 |  | 0 | vlastní |  | snížená |  | 0 | 0 | 0 | 0 | 0 | 8 | M | 2 |  |  |  | ROZPOCET | 0 | 0 | 0 | 0 | 0 | 2 | 0 | 4 | -1402567019
| VV | A163 | 2+2+4+2 |  | 10 | [12 empty] | VV | 2 | 2 | True | 1 | ROZPOCET
147 | M | Pol121 | Pomocný materiál (šrouby, hmoždinky) | KG | 30 |  | 0 | vlastní |  | snížená |  | 0 | 0 | 0 | 0 | 0 | 8 | M | 2 |  |  |  | ROZPOCET | 0 | 0 | 0 | 0 | 0 | 2 | 0 | 4 | 922148360
| D | 741-4 | Hromosvod - montáž |  |  |  | 0 |  |  |  |  | 0 |  | 0 |  | 0 | 4 | D | 1 |  |  |  | ROZPOCET | [6 empty] | 0
148 | K | Pol123 | Vzájemné propojení sousedních objektů | KS | 1 |  | 0 | CS ÚRS 2019 01 |  | snížená |  | 0 | 0 | 0 | 0 | 0 | 4 | K | 2 |  |  |  | ROZPOCET | 0 | 0 | 0 | 0 | 0 | 2 | 0 | 4 | -1439785263
| VV | A137 | 1 |  | 1 | [12 empty] | VV | 2 | 2 | True | 1 | ROZPOCET
149 | K | Pol125 | drát FeZn pr.10mm | M | 60 |  | 0 | CS ÚRS 2019 01 |  | snížená |  | 0 | 0 | 0 | 0 | 0 | 4 | K | 2 |  |  |  | ROZPOCET | 0 | 0 | 0 | 0 | 0 | 2 | 0 | 4 | -1804728444
| VV | A138 | 21+5+10+5+12+7 |  | 60 | [12 empty] | VV | 2 | 2 | True | 1 | ROZPOCET
150 | K | Pol126 | Štítek označovací SO 01 | KS | 10 |  | 0 | CS ÚRS 2019 01 |  | snížená |  | 0 | 0 | 0 | 0 | 0 | 4 | K | 2 |  |  |  | ROZPOCET | 0 | 0 | 0 | 0 | 0 | 2 | 0 | 4 | 1578741933
| VV | A139 | 5+5 |  | 10 | [12 empty] | VV | 2 | 2 | True | 1 | ROZPOCET
151 | K | Pol38 | drát AlMGSiT/4 pr.8mm | M | 210 |  | 0 | CS ÚRS 2019 01 |  | snížená |  | 0 | 0 | 0 | 0 | 0 | 4 | K | 2 |  |  |  | ROZPOCET | 0 | 0 | 0 | 0 | 0 | 2 | 0 | 4 | -270632021
| VV | A140 | 23+51+45+31+10+20+30 |  | 210 | [12 empty] | VV | 2 | 2 | True | 1 | ROZPOCET
152 | K | Pol40 | Pásek FeZn 30x4 | M | 200 |  | 0 | CS ÚRS 2019 01 |  | snížená |  | 0 | 0 | 0 | 0 | 0 | 4 | K | 2 |  |  |  | ROZPOCET | 0 | 0 | 0 | 0 | 0 | 2 | 0 | 4 | 825400961
| VV | A141 | 21+30+45+35+12+10+9+38 |  | 200 | [12 empty] | VV | 2 | 2 | True | 1 | ROZPOCET
153 | K | Pol41 | Svorka SR 03 | KS | 90 |  | 0 | CS ÚRS 2019 01 |  | snížená |  | 0 | 0 | 0 | 0 | 0 | 4 | K | 2 |  |  |  | ROZPOCET | 0 | 0 | 0 | 0 | 0 | 2 | 0 | 4 | 2086578837
| VV | A142 | 20+12+10+23+4+14+7 |  | 90 | [12 empty] | VV | 2 | 2 | True | 1 | ROZPOCET
154 | K | Pol42 | Svorka SK | KS | 30 |  | 0 | CS ÚRS 2019 01 |  | snížená |  | 0 | 0 | 0 | 0 | 0 | 4 | K | 2 |  |  |  | ROZPOCET | 0 | 0 | 0 | 0 | 0 | 2 | 0 | 4 | 938618228
| VV | A143 | 2+3+4+6+10+5 |  | 30 | [12 empty] | VV | 2 | 2 | True | 1 | ROZPOCET
155 | K | Pol43 | Svorka SS | KS | 150 |  | 0 | CS ÚRS 2019 01 |  | snížená |  | 0 | 0 | 0 | 0 | 0 | 4 | K | 2 |  |  |  | ROZPOCET | 0 | 0 | 0 | 0 | 0 | 2 | 0 | 4 | -50000776
| VV | A144 | 12+30+20+9+12+25+8+13+15+6 |  | 150 | [12 empty] | VV | 2 | 2 | True | 1 | ROZPOCET
156 | K | Pol44 | Svorka SO | KS | 10 |  | 0 | CS ÚRS 2019 01 |  | snížená |  | 0 | 0 | 0 | 0 | 0 | 4 | K | 2 |  |  |  | ROZPOCET | 0 | 0 | 0 | 0 | 0 | 2 | 0 | 4 | -223164533
| VV | A145 | 2+2+6 |  | 10 | [12 empty] | VV | 2 | 2 | True | 1 | ROZPOCET
157 | K | Pol45 | Svorka SZ | KS | 10 |  | 0 | CS ÚRS 2019 01 |  | snížená |  | 0 | 0 | 0 | 0 | 0 | 4 | K | 2 |  |  |  | ROZPOCET | 0 | 0 | 0 | 0 | 0 | 2 | 0 | 4 | 836656223
| VV | A146 | 2+2+6 |  | 10 | [12 empty] | VV | 2 | 2 | True | 1 | ROZPOCET
158 | K | Pol46 | Podpěra vedení PV 17 | KS | 150 |  | 0 | CS ÚRS 2019 01 |  | snížená |  | 0 | 0 | 0 | 0 | 0 | 4 | K | 2 |  |  |  | ROZPOCET | 0 | 0 | 0 | 0 | 0 | 2 | 0 | 4 | -631686458
| VV | A147 | 32+15+10+9+21+8+14+7+20+14 |  | 150 | [12 empty] | VV | 2 | 2 | True | 1 | ROZPOCET
159 | K | Pol47 | Podpěra úhelníku DUz | KS | 20 |  | 0 | CS ÚRS 2019 01 |  | snížená |  | 0 | 0 | 0 | 0 | 0 | 4 | K | 2 |  |  |  | ROZPOCET | 0 | 0 | 0 | 0 | 0 | 2 | 0 | 4 | -1917068906
| VV | A148 | 2+5+6+3+4 |  | 20 | [12 empty] | VV | 2 | 2 | True | 1 | ROZPOCET
160 | K | Pol48 | Ochranný úhelník OU | KS | 10 |  | 0 | CS ÚRS 2019 01 |  | snížená |  | 0 | 0 | 0 | 0 | 0 | 4 | K | 2 |  |  |  | ROZPOCET | 0 | 0 | 0 | 0 | 0 | 2 | 0 | 4 | 843311582
| VV | A149 | 2+2+6 |  | 10 | [12 empty] | VV | 2 | 2 | True | 1 | ROZPOCET
161 | K | Pol50 | Zemní práce - vykopání rýhy šíře 500 mm, hloubky 900 mm, tř. 3, vč. zpětného zásypu uzemnění | M | 200 |  | 0 | CS ÚRS 2019 01 |  | snížená |  | 0 | 0 | 0 | 0 | 0 | 4 | K | 2 |  |  |  | ROZPOCET | 0 | 0 | 0 | 0 | 0 | 2 | 0 | 4 | -2015873963
| VV | A150 | 21+30+45+35+12+10+9+38 |  | 200 | [12 empty] | VV | 2 | 2 | True | 1 | ROZPOCET
162 | K | Pol52 | Pomocné práce | HOD | 40 |  | 0 | CS ÚRS 2019 01 |  | snížená |  | 0 | 0 | 0 | 0 | 0 | 4 | K | 2 |  |  |  | ROZPOCET | 0 | 0 | 0 | 0 | 0 | 2 | 0 | 4 | -10613150
| D | 762 | Konstrukce tesařské |  |  |  | 0 |  |  |  |  | 0 |  | 8.4171 |  | 7.0242 | 4 | D | 1 |  |  |  | ROZPOCET | [6 empty] | 0
163 | K | 762 101 | dodávka a motáž rozšiřovacích profilů podle detailu vč. kotevních úhelníků | KS | 102 |  | 0 | CS ÚRS 2019 01 |  | snížená |  | 0 | 0 | 0 | 0 | 0 | 4 | K | 2 |  |  |  | ROZPOCET | 0 | 0 | 0 | 0 | 0 | 2 | 0 | 4 | 1967565081
| VV | A165 | "dle výpisu v projektu"102 |  | 102 | [12 empty] | VV | 2 | 2 | True | 1 | ROZPOCET
164 | K | 762341210 | Bednění a laťování montáž bednění střech rovných a šikmých sklonu do 60° s vyřezáním otvorů z prken hrubých na sraz tl. do 32 mm | M2 | 556.05 |  | 0 | CS ÚRS 2019 01 |  | snížená |  | 0 | 0 | 0 | 0 | 0 | 4 | K | 2 |  |  |  | ROZPOCET | 0 | 0 | 0 | 0 | 0 | 2 | 0 | 4 | -385941044
| VV | A166 | 50.90*4.75*2+72.5 |  | 556.05 | [12 empty] | VV | 2 | 2 | True | 1 | ROZPOCET
165 | M | 605151110 | řezivo jehličnaté boční prkno jakost I.-II. 2-3cm | M3 | 14.68 |  | 0 | CS ÚRS 2019 01 |  | snížená |  | 0 | 0.55 | 8.074 | 0 | 0 | 8 | M | 2 |  |  |  | ROZPOCET | 0 | 0 | 0 | 0 | 0 | 2 | 0 | 4 | 1208875820
| VV | A167 | 556.05*0.024*1.10 |  | 14.68 | [12 empty] | VV | 2 | 2 | True | 1 | ROZPOCET
166 | K | 762341811 | Demontáž bednění a laťování bednění střech rovných, obloukových, sklonu do 60° se všemi nadstřešními konstrukcemi z prken hrubých, hoblovaných tl. do 32 mm | M2 | 468.28 |  | 0 | CS ÚRS 2019 01 |  | snížená |  | 0 | 0 | 0 | 0.015 | 7.0242 | 4 | K | 2 |  |  |  | ROZPOCET | 0 | 0 | 0 | 0 | 0 | 2 | 0 | 4 | -390877697
| VV | A168 | 50.90*4.60*2 |  | 468.28 | [12 empty] | VV | 2 | 2 | True | 1 | ROZPOCET
167 | K | 762395000 | Spojovací prostředky krovů, bednění a laťování, nadstřešních konstrukcí svory, prkna, hřebíky, pásová ocel, vruty | M3 | 14.68 |  | 0 | CS ÚRS 2019 01 |  | snížená |  | 0 | 0.02337 | 0.34307 | 0 | 0 | 4 | K | 2 |  |  |  | ROZPOCET | 0 | 0 | 0 | 0 | 0 | 2 | 0 | 4 | 2013348741
| VV | A169 | 556.05*0.024*1.10 |  | 14.68 | [12 empty] | VV | 2 | 2 | True | 1 | ROZPOCET
168 | K | 998762102 | Přesun hmot pro konstrukce tesařské stanovený z hmotnosti přesunovaného materiálu vodorovná dopravní vzdálenost do 50 m v objektech výšky přes 6 do 12 m | T | 8.42 |  | 0 | CS ÚRS 2019 01 |  | snížená |  | 0 | 0 | 0 | 0 | 0 | 4 | K | 2 |  |  |  | ROZPOCET | 0 | 0 | 0 | 0 | 0 | 2 | 0 | 4 | -800304744
| D | 764 | Konstrukce klempířské |  |  |  | 0 |  |  |  |  | 0 |  | 1.9416 |  | 3.7691 | 4 | D | 1 |  |  |  | ROZPOCET | [6 empty] | 0
169 | K | 764 101 | dodávka a montáž dvojitých střešních výlezů 800x800 mm | KS | 2 |  | 0 | CS ÚRS 2019 01 |  | snížená |  | 0 | 0 | 0 | 0 | 0 | 4 | K | 2 |  |  |  | ROZPOCET | 0 | 0 | 0 | 0 | 0 | 2 | 0 | 4 | 992976877
| VV | A171 | "dle projektu"2 |  | 2 | [12 empty] | VV | 2 | 2 | True | 1 | ROZPOCET
170 | K | 764 102 | dodávka a montáž sněhových zábran | KS | 102 |  | 0 | CS ÚRS 2019 01 |  | snížená |  | 0 | 0 | 0 | 0 | 0 | 4 | K | 2 |  |  |  | ROZPOCET | 0 | 0 | 0 | 0 | 0 | 2 | 0 | 4 | 1084195916
| VV | A172 | "dle projektu"102 |  | 102 | [12 empty] | VV | 2 | 2 | True | 1 | ROZPOCET
171 | K | 764001821 | Demontáž klempířských konstrukcí krytiny ze svitků nebo tabulí do suti | M2 | 480.11 |  | 0 | CS ÚRS 2019 01 |  | snížená |  | 0 | 0 | 0 | 0.00594 | 2.8519 | 4 | K | 2 |  |  |  | ROZPOCET | 0 | 0 | 0 | 0 | 0 | 2 | 0 | 4 | -2115631175
| VV | A173 | 50.90*4.60*2 |  | 468.28 | [12 empty] | VV | 2 | 2 | True | 0 | ROZPOCET
| VV |  | ""nad vstupy" | [14 empty] | VV | 2 | 1 | True | 0 | ROZPOCET
| VV | B173 | 3.05*0.70*2+5.40*0.70*2 |  | 11.83 | [12 empty] | VV | 2 | 2 | True | 0 | ROZPOCET
| VV |  | Součet |  | 480.11 | [12 empty] | VV | 2 | 4 | True | 1 | ROZPOCET
172 | K | 764002821 | Demontáž klempířských konstrukcí střešního výlezu do suti | KUS | 4 |  | 0 | CS ÚRS 2019 01 |  | snížená |  | 0 | 0 | 0 | 0.00906 | 0.03624 | 4 | K | 2 |  |  |  | ROZPOCET | 0 | 0 | 0 | 0 | 0 | 2 | 0 | 4 | -407520404
| VV | A174 | "dle projektu"4 |  | 4 | [12 empty] | VV | 2 | 2 | True | 1 | ROZPOCET
173 | K | 764002851 | Demontáž klempířských konstrukcí oplechování parapetů do suti | M | 155.6 |  | 0 | CS ÚRS 2019 01 |  | snížená |  | 0 | 0 | 0 | 0.00167 | 0.25985 | 4 | K | 2 |  |  |  | ROZPOCET | 0 | 0 | 0 | 0 | 0 | 2 | 0 | 4 | 1962707788
| VV | A175 | 0.75*18+2.02*18+0.57*36+0.86*36+2.28+0.88*36+20.3 |  | 155.6 | [12 empty] | VV | 2 | 2 | True | 1 | ROZPOCET
174 | K | 764002881 | Demontáž klempířských konstrukcí lemování střešních prostupů do suti | M2 | 33.53 |  | 0 | CS ÚRS 2019 01 |  | snížená |  | 0 | 0 | 0 | 0.00584 | 0.19582 | 4 | K | 2 |  |  |  | ROZPOCET | 0 | 0 | 0 | 0 | 0 | 2 | 0 | 4 | 1070289730
| VV | A176 | "komíny"(0.90+0.50)*2*0.66*4+(1.30+0.50)*2*0.66*6+(0.600+0.50)*2*0.66*2+(0.50+6.30)*2*0.66 |  | 33.53 | [12 empty] | VV | 2 | 2 | True | 1 | ROZPOCET
175 | K | 764004801 | Demontáž klempířských konstrukcí žlabu podokapního do suti | M | 91.3 |  | 0 | CS ÚRS 2019 01 |  | snížená |  | 0 | 0 | 0 | 0.0026 | 0.23738 | 4 | K | 2 |  |  |  | ROZPOCET | 0 | 0 | 0 | 0 | 0 | 2 | 0 | 4 | -1053130629
| VV | A177 | 32+32+15+12.3 |  | 91.3 | [12 empty] | VV | 2 | 2 | True | 1 | ROZPOCET
176 | K | 764004861 | Demontáž klempířských konstrukcí svodu do suti | M | 47.7 |  | 0 | CS ÚRS 2019 01 |  | snížená |  | 0 | 0 | 0 | 0.00394 | 0.18794 | 4 | K | 2 |  |  |  | ROZPOCET | 0 | 0 | 0 | 0 | 0 | 2 | 0 | 4 | -1673382337
| VV | A178 | 15.60+14.50+17.6 |  | 47.7 | [12 empty] | VV | 2 | 2 | True | 1 | ROZPOCET
177 | K | 764121401 | Krytina z hliníkového plechu s úpravou u okapů, prostupů a výčnělků střechy rovné drážkováním ze svitků rš 500 mm, sklon střechy do 30° | M2 | 569.68 |  | 0 | CS ÚRS 2019 01 |  | snížená |  | 0 | 0.00268 | 1.5267 | 0 | 0 | 4 | K | 2 |  |  |  | ROZPOCET | 0 | 0 | 0 | 0 | 0 | 2 | 0 | 4 | 52200260
| VV | A179 | 50.90*4.75*2+74.3 |  | 557.85 | [12 empty] | VV | 2 | 2 | True | 0 | ROZPOCET
| VV |  | ""nad vstupy" | [14 empty] | VV | 2 | 1 | True | 0 | ROZPOCET
| VV | B179 | 3.05*0.70*2+5.40*0.70*2 |  | 11.83 | [12 empty] | VV | 2 | 2 | True | 0 | ROZPOCET
| VV |  | Součet |  | 569.68 | [12 empty] | VV | 2 | 4 | True | 1 | ROZPOCET
178 | K | 764226401 | Oplechování parapetů z hliníkového plechu rovných mechanicky kotvené, bez rohů rš 150 mm | M | 155.6 |  | 0 | CS ÚRS 2019 01 |  | snížená |  | 0 | 0.00039 | 0.060684 | 0 | 0 | 4 | K | 2 |  |  |  | ROZPOCET | 0 | 0 | 0 | 0 | 0 | 2 | 0 | 4 | 1839777121
| VV | A180 | 0.75*18+2.02*18+0.57*36+0.86*36+2.28+0.88*36+20.3 |  | 155.6 | [12 empty] | VV | 2 | 2 | True | 1 | ROZPOCET
179 | K | 764228404 | Oplechování říms a ozdobných prvků z hliníkového plechu rovných, bez rohů mechanicky kotvené rš 330 mm | M | 53.7 |  | 0 | CS ÚRS 2019 01 |  | snížená |  | 0 | 0.00079 | 0.042423 | 0 | 0 | 4 | K | 2 |  |  |  | ROZPOCET | 0 | 0 | 0 | 0 | 0 | 2 | 0 | 4 | 1390963946
| VV | A181 | 25+12+12+4.70 |  | 53.7 | [12 empty] | VV | 2 | 2 | True | 1 | ROZPOCET
180 | K | 764324412 | Lemování prostupů z hliníkového plechu bez lišty, střech s krytinou skládanou nebo z plechu | M2 | 38.43 |  | 0 | CS ÚRS 2019 01 |  | snížená |  | 0 | 0.00233 | 0.089542 | 0 | 0 | 4 | K | 2 |  |  |  | ROZPOCET | 0 | 0 | 0 | 0 | 0 | 2 | 0 | 4 | -270539479
| VV | A182 | "komíny"(0.90+0.50)*2*0.66*4+(1.30+0.50)*2*0.66*6+(0.600+0.50)*2*0.66*2+(0.50+6.30)*2*0.66+4.9 |  | 38.43 | [12 empty] | VV | 2 | 2 | True | 1 | ROZPOCET
181 | K | 764325422 | Lemování trub, konzol, držáků a ostatních kusových prvků z hliníkového plechu střech s krytinou skládanou mimo prejzovou nebo z plechu, průměr přes 75 do 100 mm | KUS | 14 |  | 0 | CS ÚRS 2019 01 |  | snížená |  | 0 | 0.00075 | 0.0105 | 0 | 0 | 4 | K | 2 |  |  |  | ROZPOCET | 0 | 0 | 0 | 0 | 0 | 2 | 0 | 4 | -1564628321
| VV | A183 | 2+3+5+4 |  | 14 | [12 empty] | VV | 2 | 2 | True | 1 | ROZPOCET
182 | K | 764325425 | Lemování trub, konzol, držáků a ostatních kusových prvků z hliníkového plechu střech s krytinou skládanou mimo prejzovou nebo z plechu, průměr přes 200 do 300 m | KUS | 3 |  | 0 | CS ÚRS 2019 01 |  | snížená |  | 0 | 0.00192 | 0.00576 | 0 | 0 | 4 | K | 2 |  |  |  | ROZPOCET | 0 | 0 | 0 | 0 | 0 | 2 | 0 | 4 | -1981703508
| VV | A184 | "VZT"3 |  | 3 | [12 empty] | VV | 2 | 2 | True | 1 | ROZPOCET
183 | K | 764521415 | Žlab podokapní z hliníkového plechu včetně háků a čel hranatý rš 400 mm | m | 91.3 |  | 0 | CS ÚRS 2019 01 |  | snížená |  | 0 | 0.00143 | 0.13056 | 0 | 0 | 512 | K | 2 |  |  |  | ROZPOCET | 0 | 0 | 0 | 0 | 0 | 2 | 0 | 512 | -816815276
| VV |  | 32+32+15+12.3 |  | 91.3 | [12 empty] | VV | 2 | 2 | True | 1 | ROZPOCET
184 | K | 764528424.R1 | Svod z hliníkového plechu včetně objímek, kolen a odskoků čtvercový 150 mm | M | 47.7 |  | 0 |  |  | snížená |  | 0 | 0.00158 | 0.075366 | 0 | 0 | 4 | K | 2 |  |  |  | ROZPOCET | 0 | 0 | 0 | 0 | 0 | 2 | 0 | 4 | 824228272
| VV | A186 | 15.60+14.50+17.6 |  | 47.7 | [12 empty] | VV | 2 | 2 | True | 1 | ROZPOCET
185 | K | 998764102 | Přesun hmot pro konstrukce klempířské stanovený z hmotnosti přesunovaného materiálu vodorovná dopravní vzdálenost do 50 m v objektech výšky přes 6 do 12 m | T | 1.74 |  | 0 | CS ÚRS 2019 01 |  | snížená |  | 0 | 0 | 0 | 0 | 0 | 4 | K | 2 |  |  |  | ROZPOCET | 0 | 0 | 0 | 0 | 0 | 2 | 0 | 4 | -650281558
| D | 766 | Konstrukce truhlářské |  |  |  | 0 |  |  |  |  | 0 |  | 0.047796 |  | 0.41 | 4 | D | 1 |  |  |  | ROZPOCET | [6 empty] | 0
186 | K | 766 101 | příplatek za předsazenou montáž oken | M2 | 161.67 |  | 0 | CS ÚRS 2019 01 |  | snížená |  | 0 | 0 | 0 | 0 | 0 | 4 | K | 2 |  |  |  | ROZPOCET | 0 | 0 | 0 | 0 | 0 | 2 | 0 | 4 | -1258007884
| VV | A188 | 0.75*1.42*18+0.57*0.98*36+0.86*0.98*36+0.88*0.70*36 |  | 91.8 | [12 empty] | VV | 2 | 2 | True | 0 | ROZPOCET
| VV | B188 | 2.28*7.20+3.20 |  | 19.62 | [12 empty] | VV | 2 | 2 | True | 0 | ROZPOCET
| VV | C188 | 0.75*1.42*18+2.02*1.47*11+1.62-3.20 |  | 50.25 | [12 empty] | VV | 2 | 2 | True | 0 | ROZPOCET
| VV |  | Součet |  | 161.67 | [12 empty] | VV | 2 | 4 | True | 1 | ROZPOCET
187 | K | 766 102 | dodávka + montáž bezpečnostní zámek a kování bezp. třídy 3 | KS | 1 |  | 0 | CS ÚRS 2019 01 |  | snížená |  | 0 | 0 | 0 | 0 | 0 | 4 | K | 2 |  |  |  | ROZPOCET | 0 | 0 | 0 | 0 | 0 | 2 | 0 | 4 | -1149846277
| VV | A189 | "dle tabulky otvorů"1 |  | 1 | [12 empty] | VV | 2 | 2 | True | 1 | ROZPOCET
188 | K | 766441811 | Demontáž parapetních desek dřevěných nebo plastových šířky do 300 mm délky do 1m | KUS | 105 |  | 0 | CS ÚRS 2019 01 |  | snížená |  | 0 | 0 | 0 | 0.003 | 0.315 | 4 | K | 2 |  |  |  | ROZPOCET | 0 | 0 | 0 | 0 | 0 | 2 | 0 | 4 | -1362751833
| VV | A190 | 18+18+36+21+12 |  | 105 | [12 empty] | VV | 2 | 2 | True | 1 | ROZPOCET
189 | K | 766441821 | Demontáž parapetních desek dřevěných nebo plastových šířky do 300 mm délky přes 1m | KUS | 19 |  | 0 | CS ÚRS 2019 01 |  | snížená |  | 0 | 0 | 0 | 0.005 | 0.095 | 4 | K | 2 |  |  |  | ROZPOCET | 0 | 0 | 0 | 0 | 0 | 2 | 0 | 4 | -1348019575
| VV | A191 | 2+5+4+8 |  | 19 | [12 empty] | VV | 2 | 2 | True | 1 | ROZPOCET
190 | K | 766622131 | Montáž oken plastových včetně montáže rámu na polyuretanovou pěnu plochy přes 1 m2 otevíravých nebo sklápěcích do zdiva, výšky do 1,5 m | M2 | 91.8 |  | 0 | CS ÚRS 2019 01 |  | snížená |  | 0 | 0.00027 | 0.024786 | 0 | 0 | 4 | K | 2 |  |  |  | ROZPOCET | 0 | 0 | 0 | 0 | 0 | 2 | 0 | 4 | -1710741550
| VV | A192 | 0.75*1.42*18+0.57*0.98*36+0.86*0.98*36+0.88*0.70*36 |  | 91.8 | [12 empty] | VV | 2 | 2 | True | 1 | ROZPOCET
191 | M | 611 101.2 | okno plastové 750x1420 mm ozn. BS01, BS 02 par. dle PD | KS | 18 |  | 0 | CS ÚRS 2019 01 |  | snížená |  | 0 | 0 | 0 | 0 | 0 | 8 | M | 2 |  |  |  | ROZPOCET | 0 | 0 | 0 | 0 | 0 | 2 | 0 | 4 | -2141892789
| VV | A193 | "dle výpisu"18 |  | 18 | [12 empty] | VV | 2 | 2 | True | 1 | ROZPOCET
192 | M | 611 102.2 | okno plastové 2020x1470 mm oun. OK05 par. dle PD | KS | 18 |  | 0 | CS ÚRS 2019 01 |  | snížená |  | 0 | 0 | 0 | 0 | 0 | 8 | M | 2 |  |  |  | ROZPOCET | 0 | 0 | 0 | 0 | 0 | 2 | 0 | 4 | 1407343627
| VV | A194 | "dle výpisu"18 |  | 18 | [12 empty] | VV | 2 | 2 | True | 1 | ROZPOCET
193 | M | 611 103.2 | okno plastové 570x980 mm ozn. OK08 par. dle PD | KS | 36 |  | 0 | CS ÚRS 2019 01 |  | snížená |  | 0 | 0 | 0 | 0 | 0 | 8 | M | 2 |  |  |  | ROZPOCET | 0 | 0 | 0 | 0 | 0 | 2 | 0 | 4 | -1613006932
| VV | A195 | "dle výpisu"36 |  | 36 | [12 empty] | VV | 2 | 2 | True | 1 | ROZPOCET
194 | M | 611 104.2 | okno plastové 860x980 mm ozn. OK09 par. dle PD | KS | 36 |  | 0 | CS ÚRS 2019 01 |  | snížená |  | 0 | 0 | 0 | 0 | 0 | 8 | M | 2 |  |  |  | ROZPOCET | 0 | 0 | 0 | 0 | 0 | 2 | 0 | 4 | -352913479
| VV | A196 | "dle výpisu"36 |  | 36 | [12 empty] | VV | 2 | 2 | True | 1 | ROZPOCET
195 | M | 611 105.2 | okno plastové 2280x7200 mm ozn. OK011 par. dle PD | KS | 1 |  | 0 | CS ÚRS 2019 01 |  | snížená |  | 0 | 0 | 0 | 0 | 0 | 8 | M | 2 |  |  |  | ROZPOCET | 0 | 0 | 0 | 0 | 0 | 2 | 0 | 4 | -512892924
| VV | A197 | "dle výpisu"1 |  | 1 | [12 empty] | VV | 2 | 2 | True | 1 | ROZPOCET
196 | M | 611 106.2 | okno plastové 880x700 mm ozn. OK15 par. dle PD | KS | 36 |  | 0 | CS ÚRS 2019 01 |  | snížená |  | 0 | 0 | 0 | 0 | 0 | 8 | M | 2 |  |  |  | ROZPOCET | 0 | 0 | 0 | 0 | 0 | 2 | 0 | 4 | 431973914
| VV | A198 | "dle výpisu"36 |  | 36 | [12 empty] | VV | 2 | 2 | True | 1 | ROZPOCET
197 | M | 611 107.2 | balkonové dveře plastové 870x21320 mm ozn. BS01, BS02 par. dle PD | KS | 18 |  | 0 | CS ÚRS 2019 01 |  | snížená |  | 0 | 0 | 0 | 0 | 0 | 8 | M | 2 |  |  |  | ROZPOCET | 0 | 0 | 0 | 0 | 0 | 2 | 0 | 4 | -162402953
| VV | A199 | "dle výpisu"18 |  | 18 | [12 empty] | VV | 2 | 2 | True | 1 | ROZPOCET
198 | K | 766622132 | Montáž oken plastových včetně montáže rámu na polyuretanovou pěnu plochy přes 1 m2 otevíravých nebo sklápěcích do zdiva, výšky přes 1,5 do 2,5 m | M2 | 53.45 |  | 0 | CS ÚRS 2019 01 |  | snížená |  | 0 | 0.00026 | 0.013897 | 0 | 0 | 4 | K | 2 |  |  |  | ROZPOCET | 0 | 0 | 0 | 0 | 0 | 2 | 0 | 4 | -1885430243
| VV | A200 | 0.75*1.42*18+2.02*1.47*11+1.62 |  | 53.45 | [12 empty] | VV | 2 | 2 | True | 1 | ROZPOCET
199 | K | 766622133 | Montáž oken plastových včetně montáže rámu na polyuretanovou pěnu plochy přes 1 m2 otevíravých nebo sklápěcích do zdiva, výšky přes 2,5 m | M2 | 16.42 |  | 0 | CS ÚRS 2019 01 |  | snížená |  | 0 | 0.00027 | 0.0044334 | 0 | 0 | 4 | K | 2 |  |  |  | ROZPOCET | 0 | 0 | 0 | 0 | 0 | 2 | 0 | 4 | -1293790845
| VV | A201 | 2.28*7.20 |  | 16.42 | [12 empty] | VV | 2 | 2 | True | 1 | ROZPOCET
200 | K | 766629214.1 | Montáž oken plastových příplatek k cenám za tepelnou izolaci mezi ostěním a rámem okna při rovném ostění, připojovací spára tl. do 15 mm, páska | M | 779.92 |  | 0 | CS ÚRS 2019 01 |  | snížená |  | 0 | 0 | 0 | 0 | 0 | 4 | K | 2 |  |  |  | ROZPOCET | 0 | 0 | 0 | 0 | 0 | 2 | 0 | 4 | 392290672
| VV | A202 | (0.75+1.42*2)*18+(0.57+0.98*2)*36+(0.86+0.98*2)*36+(0.88+0.70*2)*36+102 |  | 441.3 | [12 empty] | VV | 2 | 2 | True | 0 | ROZPOCET
| VV | B202 | (2.28+7.20)*2+3.20+142 |  | 164.16 | [12 empty] | VV | 2 | 2 | True | 0 | ROZPOCET
| VV | C202 | (0.75+1.42*2)*18+(2.02+1.47*2)*11+1.62+53.66 |  | 174.46 | [12 empty] | VV | 2 | 2 | True | 0 | ROZPOCET
| VV |  | Součet |  | 779.92 | [12 empty] | VV | 2 | 4 | True | 1 | ROZPOCET
201 | K | 766641131 | Montáž balkónových dveří dřevěných nebo plastových včetně rámu na PU pěnu zdvojených do zdiva jednokřídlových bez nadsvětlíku | KUS | 18 |  | 0 | CS ÚRS 2019 01 |  | snížená |  | 0 | 0.00026 | 0.00468 | 0 | 0 | 4 | K | 2 |  |  |  | ROZPOCET | 0 | 0 | 0 | 0 | 0 | 2 | 0 | 4 | 1679084730
| VV | A203 | "dle výpisu"18.0 |  | 18 | [12 empty] | VV | 2 | 2 | True | 1 | ROZPOCET
202 | K | 998766103 | Přesun hmot pro konstrukce truhlářské stanovený z hmotnosti přesunovaného materiálu vodorovná dopravní vzdálenost do 50 m v objektech výšky přes 12 do 24 m | T | 0.26 |  | 0 | CS ÚRS 2019 01 |  | snížená |  | 0 | 0 | 0 | 0 | 0 | 4 | K | 2 |  |  |  | ROZPOCET | 0 | 0 | 0 | 0 | 0 | 2 | 0 | 4 | 1910023851
| D | 767 | Konstrukce zámečnické |  |  |  | 0 |  |  |  |  | 0 |  | 0.00264 |  | 0 | 4 | D | 1 |  |  |  | ROZPOCET | [6 empty] | 0
203 | K | 767 101 | dodávka a montáž nerez madla na zábradlí pavlačí včetně kotvících nerez desek 120x120x8 mm | M | 151.62 |  | 0 | vlastní |  | snížená |  | 0 | 0 | 0 | 0 | 0 | 4 | K | 2 |  |  |  | ROZPOCET | 0 | 0 | 0 | 0 | 0 | 2 | 0 | 4 | 496843104
| VV | A205 | 50.54*3 |  | 151.62 | [12 empty] | VV | 2 | 2 | True | 1 | ROZPOCET
204 | K | 767640111 | Montáž dveří ocelových vchodových jednokřídlových bez nadsvětlíku | KUS | 18 |  | 0 | CS ÚRS 2019 01 |  | snížená |  | 0 | 0 | 0 | 0 | 0 | 4 | K | 2 |  |  |  | ROZPOCET | 0 | 0 | 0 | 0 | 0 | 2 | 0 | 4 | -1003828536
| VV | A206 | "dle výpisu"18 |  | 18 | [12 empty] | VV | 2 | 2 | True | 1 | ROZPOCET
205 | M | 611 108 | vchodvé dveře hliníkové 1040x2040 mm ozn. VD03 par.dle PD | KS | 18 |  | 0 | CS ÚRS 2019 01 |  | snížená |  | 0 | 0 | 0 | 0 | 0 | 8 | M | 2 |  |  |  | ROZPOCET | 0 | 0 | 0 | 0 | 0 | 2 | 0 | 4 | 1560220768
| VV | A207 | "dle výpisu"18 |  | 18 | [12 empty] | VV | 2 | 2 | True | 1 | ROZPOCET
206 | K | 767640222 | Montáž dveří ocelových vchodových dvoukřídlové s nadsvětlíkem | KUS | 5 |  | 0 | CS ÚRS 2019 01 |  | snížená |  | 0 | 0 | 0 | 0 | 0 | 4 | K | 2 |  |  |  | ROZPOCET | 0 | 0 | 0 | 0 | 0 | 2 | 0 | 4 | 1270805207
| VV | A208 | "dle výpisu"4+1 |  | 5 | [12 empty] | VV | 2 | 2 | True | 1 | ROZPOCET
207 | M | 553 109 | vchodové dveře hliníkové 1830x2320 mm ozn. VD04 par.dle PD | KS | 4 |  | 0 | CS ÚRS 2019 01 |  | snížená |  | 0 | 0 | 0 | 0 | 0 | 8 | M | 2 |  |  |  | ROZPOCET | 0 | 0 | 0 | 0 | 0 | 2 | 0 | 4 | -1807752724
| VV | A209 | "dle výpisu"4 |  | 4 | [12 empty] | VV | 2 | 2 | True | 1 | ROZPOCET
208 | M | 553 110 | vchodové dveře hliníkové 2110x2280 mm ozn. VD05 par. dle PD | KS | 1 |  | 0 | CS ÚRS 2019 01 |  | snížená |  | 0 | 0 | 0 | 0 | 0 | 8 | M | 2 |  |  |  | ROZPOCET | 0 | 0 | 0 | 0 | 0 | 2 | 0 | 4 | -294377175
| VV | A210 | "dle výpisu"1 |  | 1 | [12 empty] | VV | 2 | 2 | True | 1 | ROZPOCET
209 | K | 767646523 | Montáž dveří ocelových protipožárních uzávěrů dvoukřídlových, výšky přes 2200 do 2400 mm | KUS | 4 |  | 0 | CS ÚRS 2019 01 |  | snížená |  | 0 | 0.00066 | 0.00264 | 0 | 0 | 4 | K | 2 |  |  |  | ROZPOCET | 0 | 0 | 0 | 0 | 0 | 2 | 0 | 4 | -1470178524
| VV |  | ""strojovny SDK" | [14 empty] | VV | 2 | 1 | True | 0 | ROZPOCET
| VV | A211 | 4 |  | 4 | [12 empty] | VV | 2 | 2 | True | 1 | ROZPOCET
210 | M | 553 101 | dodávka ocelových dvoukřídlových dveří PD01 1400x2400 mm EI 15 DP3 vč. zárubně a kování | KS | 4 |  | 0 | CS ÚRS 2019 01 |  | snížená |  | 0 | 0 | 0 | 0 | 0 | 8 | M | 2 |  |  |  | ROZPOCET | 0 | 0 | 0 | 0 | 0 | 2 | 0 | 4 | 1996083539
| VV | A212 | "dle výpisu"4 |  | 4 | [12 empty] | VV | 2 | 2 | True | 1 | ROZPOCET
211 | K | 998767102 | Přesun hmot pro zámečnické konstrukce stanovený z hmotnosti přesunovaného materiálu vodorovná dopravní vzdálenost do 50 m v objektech výšky přes 6 do 12 m | T | 0.63 |  | 0 | CS ÚRS 2019 01 |  | snížená |  | 0 | 0 | 0 | 0 | 0 | 4 | K | 2 |  |  |  | ROZPOCET | 0 | 0 | 0 | 0 | 0 | 2 | 0 | 4 | -19789237
| D | 771 | Podlahy z dlaždic |  |  |  | 0 |  |  |  |  | 0 |  | 0.92223 |  | 0 | 4 | D | 1 |  |  |  | ROZPOCET | [6 empty] | 0
212 | K | 771 101 | dodávka a montáž nerezové trubky pr. 40 mm | KS | 75 |  | 0 | CS ÚRS 2019 01 |  | snížená |  | 0 | 0 | 0 | 0 | 0 | 4 | K | 2 |  |  |  | ROZPOCET | 0 | 0 | 0 | 0 | 0 | 2 | 0 | 4 | 2091108288
| VV | A214 | 12+10+14+15+16+8 |  | 75 | [12 empty] | VV | 2 | 2 | True | 1 | ROZPOCET
213 | K | 771574113 | Montáž podlah z dlaždic keramických lepených flexibilním lepidlem maloformátových hladkých přes 12 do 19 ks/m2 | M2 | 251.29 |  | 0 | CS ÚRS 2019 01 |  | snížená |  | 0 | 0.00367 | 0.92223 | 0 | 0 | 4 | K | 2 |  |  |  | ROZPOCET | 0 | 0 | 0 | 0 | 0 | 2 | 0 | 4 | 1165891680
| VV | A215 | "pavlač"50.54*1.10*3+32.7 |  | 199.48 | [12 empty] | VV | 2 | 2 | True | 0 | ROZPOCET
| VV | B215 | "lodžie"2.75*1.10*2*3+5.10*1.10*2*3 |  | 51.81 | [12 empty] | VV | 2 | 2 | True | 0 | ROZPOCET
| VV |  | Součet |  | 251.29 | [12 empty] | VV | 2 | 4 | True | 1 | ROZPOCET
214 | M | 597 110 | dodávka mrazuvzdorné keramické dlažby par. dle projektu | M2 | 276.42 |  | 0 | CS ÚRS 2019 01 |  | snížená |  | 0 | 0 | 0 | 0 | 0 | 8 | M | 2 |  |  |  | ROZPOCET | 0 | 0 | 0 | 0 | 0 | 2 | 0 | 4 | 1130810589
| VV | A216 | 251.29*1.10 |  | 276.42 | [12 empty] | VV | 2 | 2 | True | 1 | ROZPOCET
215 | K | 998771103 | Přesun hmot pro podlahy z dlaždic stanovený z hmotnosti přesunovaného materiálu vodorovná dopravní vzdálenost do 50 m v objektech výšky přes 12 do 24 m | T | 0.92 |  | 0 | CS ÚRS 2019 01 |  | snížená |  | 0 | 0 | 0 | 0 | 0 | 4 | K | 2 |  |  |  | ROZPOCET | 0 | 0 | 0 | 0 | 0 | 2 | 0 | 4 | -1051491124
| D | 783 | Dokončovací práce - nátěry |  |  |  | 0 |  |  |  |  | 0 |  | 0.76469 |  | 0 | 4 | D | 1 |  |  |  | ROZPOCET | [6 empty] | 0
216 | K | 783213121 | Napouštěcí nátěr tesařských konstrukcí zabudovaných do konstrukce proti dřevokazným houbám, hmyzu a plísním dvojnásobný syntetický | M2 | 1414.14 |  | 0 | CS ÚRS 2019 01 |  | snížená |  | 0 | 0.00022 | 0.31111 | 0 | 0 | 4 | K | 2 |  |  |  | ROZPOCET | 0 | 0 | 0 | 0 | 0 | 2 | 0 | 4 | 1423737329
| VV |  | ""impregnace krovu" | [14 empty] | VV | 2 | 1 | True | 0 | ROZPOCET
| VV | A218 | 50.90*4.75*2+72.5*2+(0.14+0.18)*2*1210+11.19 |  | 1414.14 | [12 empty] | VV | 2 | 2 | True | 1 | ROZPOCET
217 | K | 783813131 | Penetrační nátěr omítek hladkých omítek hladkých, zrnitých tenkovrstvých nebo štukových stupně členitosti 1 a 2 syntetický | M2 | 275.1 |  | 0 | CS ÚRS 2019 01 |  | snížená |  | 0 | 0.0002 | 0.05502 | 0 | 0 | 4 | K | 2 |  |  |  | ROZPOCET | 0 | 0 | 0 | 0 | 0 | 2 | 0 | 4 | -896611239
| VV |  | ""suterén" | [14 empty] | VV | 2 | 1 | True | 0 | ROZPOCET
| VV | A219 | (11.50+6.20)*2*1.50 |  | 53.1 | [12 empty] | VV | 2 | 2 | True | 0 | ROZPOCET
| VV | B219 | (2.80+6.20)*2*1.50 |  | 27 | [12 empty] | VV | 2 | 2 | True | 0 | ROZPOCET
| VV | C219 | (5.20+6.20)*2*1.50 |  | 34.2 | [12 empty] | VV | 2 | 2 | True | 0 | ROZPOCET
| VV | D219 | (9.80+6.20)*2*1.50 |  | 48 | [12 empty] | VV | 2 | 2 | True | 0 | ROZPOCET
| VV | E219 | (7.00+6.20)*2*1.50 |  | 39.6 | [12 empty] | VV | 2 | 2 | True | 0 | ROZPOCET
| VV | F219 | (3.40*2+9.20*2)*1.50+35.4 |  | 73.2 | [12 empty] | VV | 2 | 2 | True | 0 | ROZPOCET
| VV |  | Součet |  | 275.1 | [12 empty] | VV | 2 | 4 | True | 1 | ROZPOCET
218 | K | 783817421 | Krycí (ochranný ) nátěr omítek dvojnásobný hladkých omítek hladkých, zrnitých tenkovrstvých nebo štukových stupně členitosti 1 a 2 syntetický | M2 | 275.1 |  | 0 | CS ÚRS 2019 01 |  | snížená |  | 0 | 0.00041 | 0.11279 | 0 | 0 | 4 | K | 2 |  |  |  | ROZPOCET | 0 | 0 | 0 | 0 | 0 | 2 | 0 | 4 | -1950344185
| VV |  | ""suterén" | [14 empty] | VV | 2 | 1 | True | 0 | ROZPOCET
| VV | A220 | (11.50+6.20)*2*1.50 |  | 53.1 | [12 empty] | VV | 2 | 2 | True | 0 | ROZPOCET
| VV | B220 | (2.80+6.20)*2*1.50 |  | 27 | [12 empty] | VV | 2 | 2 | True | 0 | ROZPOCET
| VV | C220 | (5.20+6.20)*2*1.50 |  | 34.2 | [12 empty] | VV | 2 | 2 | True | 0 | ROZPOCET
| VV | D220 | (9.80+6.20)*2*1.50 |  | 48 | [12 empty] | VV | 2 | 2 | True | 0 | ROZPOCET
| VV | E220 | (7.00+6.20)*2*1.50 |  | 39.6 | [12 empty] | VV | 2 | 2 | True | 0 | ROZPOCET
| VV | F220 | (3.40*2+9.20*2)*1.50+35.4 |  | 73.2 | [12 empty] | VV | 2 | 2 | True | 0 | ROZPOCET
| VV |  | Součet |  | 275.1 | [12 empty] | VV | 2 | 4 | True | 1 | ROZPOCET
219 | K | 783823135 | Penetrační nátěr omítek hladkých omítek hladkých, zrnitých tenkovrstvých nebo štukových stupně členitosti 1 a 2 silikonový | M2 | 255.15 |  | 0 | CS ÚRS 2019 01 |  | snížená |  | 0 | 0.00014 | 0.035721 | 0 | 0 | 4 | K | 2 |  |  |  | ROZPOCET | 0 | 0 | 0 | 0 | 0 | 2 | 0 | 4 | 681275329
| VV |  | ""komíny" | [14 empty] | VV | 2 | 1 | True | 0 | ROZPOCET
| VV | A221 | 43.50 |  | 43.5 | [12 empty] | VV | 2 | 2 | True | 0 | ROZPOCET
| VV | B221 | "lodžie zevnitř"211.65 |  | 211.65 | [12 empty] | VV | 2 | 2 | True | 0 | ROZPOCET
| VV |  | Součet |  | 255.15 | [12 empty] | VV | 2 | 4 | True | 1 | ROZPOCET
220 | K | 783826315 | Nátěr omítek se schopností překlenutí trhlin mikroarmovací silikonový | M2 | 255.15 |  | 0 | CS ÚRS 2019 01 |  | snížená |  | 0 | 0.00098 | 0.25005 | 0 | 0 | 4 | K | 2 |  |  |  | ROZPOCET | 0 | 0 | 0 | 0 | 0 | 2 | 0 | 4 | -1609319308
| VV |  | ""komíny" | [14 empty] | VV | 2 | 1 | True | 0 | ROZPOCET
| VV | A222 | 43.50 |  | 43.5 | [12 empty] | VV | 2 | 2 | True | 0 | ROZPOCET
| VV | B222 | "lodžie zevnitř"211.65 |  | 211.65 | [12 empty] | VV | 2 | 2 | True | 0 | ROZPOCET
| VV |  | Součet |  | 255.15 | [12 empty] | VV | 2 | 4 | True | 1 | ROZPOCET

## 02-2 - SO 02-2 Bytový dů...
{452c691d-105f-4329-b2d2-d61ec00163c4}
1
| KRYCÍ LIST SOUPISU PRACÍ | [7 empty] | v --- níže se nacházejí doplnkové a pomocné údaje k sestavám --- v | [8 empty] | False
Stavba:
Klatovy bytový dům č. p. 391 392 393 - stavební úpravy
Objekt:
02-2 - SO 02-2 Bytový dům č. p. 392 - nezpůsobilé náklady
| KSO: |  |  |  |  | CC-CZ:
| Místo: |  |  |  |  | Datum: | 30. 4. 2019
| Zadavatel: |  |  |  |  | IČ:
|  | Město Klatovy, nám. Míru 62, Klatovy I, 339 01 |  |  |  | DIČ:
| Uchazeč: |  |  |  |  | IČ: | Vyplň údaj
|  | Vyplň údaj |  |  |  | DIČ: | Vyplň údaj
| Projektant: |  |  |  |  | IČ:
|  | Atelier U5 s.r.o., K Zaječímu vrchu 904, Klatovy |  |  |  | DIČ:
| Zpracovatel: |  |  |  |  | IČ:
DIČ:
Poznámka:
| Cena bez DPH | [5 empty] | 0
|  |  | Základ daně |  |  | Sazba daně | Výše daně
| DPH | základní | 0 |  |  | 21% | 0
|  | snížená | 0 |  |  | 15% | 0
|  | zákl. přenesená | 0 |  |  | 21% | 0
|  | sníž. přenesená | 0 |  |  | 15% | 0
|  | nulová | 0 |  |  | 0% | 0
| Cena s DPH |  |  | v | CZK |  | 0
| Projektant |  |  | Zpracovatel
| Datum a podpis: |  | Razítko | Datum a podpis: |  |  | Razítko
| Objednavatel |  |  | Uchazeč
| Datum a podpis: |  | Razítko | Datum a podpis: |  |  | Razítko
REKAPITULACE ČLENĚNÍ SOUPISU PRACÍ
Stavba:
Klatovy bytový dům č. p. 391 392 393 - stavební úpravy
Objekt:
02-2 - SO 02-2 Bytový dům č. p. 392 - nezpůsobilé náklady
Místo: | [5 empty] | Datum: | 30. 4. 2019
Zadavatel: |  |  | Město Klatovy, nám. Míru 62, Klatovy I, 339 01 |  |  | Projektant: | Atelier U5 s.r.o., K Zaječímu vrchu 904, Klatovy
Uchazeč: |  |  | Vyplň údaj |  |  | Zpracovatel:
Kód dílu - Popis | [6 empty] | Cena celkem [CZK]
Náklady ze soupisu prací | [6 empty] | 0 | [11 empty] | -1
| HSV - Práce a dodávky HSV | [5 empty] | 0
| 1 - Zemní práce | [5 empty] | 0
| 6 - Úpravy povrchů, podlahy a osazování výplní | [5 empty] | 0
| 9 - Ostatní konstrukce a práce, bourání | [5 empty] | 0
| 997 - Přesun sutě | [5 empty] | 0
| 998 - Přesun hmot | [5 empty] | 0
| PSV - Práce a dodávky PSV | [5 empty] | 0
| 999 - Ostatní | [5 empty] | 0
| 741-1 - Elektroinstalace - materiál | [5 empty] | 0
| 741-2 - Elektroinstalace - montáž | [5 empty] | 0
| 751-1 - Vzduchotechnika - dodávka | [5 empty] | 0
| 751-3 - Vzduchotechnika - montáž | [5 empty] | 0
| 766 - Konstrukce truhlářské | [5 empty] | 0
| 772 - Podlahy z kamene | [5 empty] | 0
| 784 - Dokončovací práce - malby a tapety | [5 empty] | 0
| M - Práce a dodávky M | [5 empty] | 0
| 22-M - Montáže slaboproudu | [5 empty] | 0
| VRN - Vedlejší rozpočtové náklady | [5 empty] | 0
| VRN3 - Zařízení staveniště | [5 empty] | 0
| VRN4 - Inženýrská činnost | [5 empty] | 0
| VRN7 - Provozní vlivy | [5 empty] | 0
SOUPIS PRACÍ
Stavba:
Klatovy bytový dům č. p. 391 392 393 - stavební úpravy
Objekt:
02-2 - SO 02-2 Bytový dům č. p. 392 - nezpůsobilé náklady
Místo: | [5 empty] | Datum: | 30. 4. 2019
Zadavatel: |  |  | Město Klatovy, nám. Míru 62, Klatovy I, 339 01 |  |  | Projektant: | Atelier U5 s.r.o., K Zaječímu vrchu 904, Klatovy
Uchazeč: |  |  | Vyplň údaj |  |  | Zpracovatel:
PČ | Typ | Kód | Popis | MJ | Množství | J.cena [CZK] | Cena celkem [CZK] | Cenová soustava |  | DPH | J. Nh [h] | Nh celkem [h] | J. hmotnost [t] | Hmotnost celkem [t] | J. suť [t] | Suť Celkem [t]
Náklady soupisu celkem | [6 empty] | 0 |  |  |  |  | 0 |  | 39.9962 |  | 0 |  | D | -1 | [10 empty] | 0
| D | HSV | Práce a dodávky HSV |  |  |  | 0 |  |  |  |  | 0 |  | 38.9388 |  | 0 | 1 | D | 0 |  |  |  | ROZPOCET | [6 empty] | 0
| D | 1 | Zemní práce |  |  |  | 0 |  |  |  |  | 0 |  | 0 |  | 0 | 4 | D | 1 |  |  |  | ROZPOCET | [6 empty] | 0
1 | K | 171201211 | Poplatek za uložení stavebního odpadu na skládce (skládkovné) zeminy a kameniva zatříděného do Katalogu odpadů pod kódem 170 504 | T | 62.94 |  | 0 | CS ÚRS 2019 01 |  | snížená |  | 0 | 0 | 0 | 0 | 0 | 4 | K | 2 |  |  |  | ROZPOCET | 0 | 0 | 0 | 0 | 0 | 2 | 0 | 4 | -2035470466
| VV | A1 | 31.47*2.00 |  | 62.94 | [12 empty] | VV | 2 | 2 | True | 1 | ROZPOCET
| D | 6 | Úpravy povrchů, podlahy a osazování výplní |  |  |  | 0 |  |  |  |  | 0 |  | 18.97 |  | 0 | 4 | D | 1 |  |  |  | ROZPOCET | [6 empty] | 0
2 | K | 637121114 | Okapový chodník z kameniva s udusáním a urovnáním povrchu z kačírku tl. 250 mm | M2 | 3.7 |  | 0 | CS ÚRS 2019 01 |  | snížená |  | 0 | 0.4593 | 1.6994 | 0 | 0 | 4 | K | 2 |  |  |  | ROZPOCET | 0 | 0 | 0 | 0 | 0 | 2 | 0 | 4 | 1198022744
| VV | A2 | "severovýchod"10.00*0.37 |  | 3.7 | [12 empty] | VV | 2 | 2 | True | 1 | ROZPOCET
3 | K | 637211111 | Okapový chodník z dlaždic betonových se zalitím spár cementovou maltou do cementové malty MC-10, tl. dlaždic 40 mm | M2 | 58.92 |  | 0 | CS ÚRS 2019 01 |  | snížená |  | 0 | 0.29312 | 17.2706 | 0 | 0 | 4 | K | 2 |  |  |  | ROZPOCET | 0 | 0 | 0 | 0 | 0 | 2 | 0 | 4 | 1052250814
| VV | A3 | 32.50*0.50+25.80*0.50+32.50*0.50+13.52 |  | 58.92 | [12 empty] | VV | 2 | 2 | True | 1 | ROZPOCET
| D | 9 | Ostatní konstrukce a práce, bourání |  |  |  | 0 |  |  |  |  | 0 |  | 19.9688 |  | 0 | 4 | D | 1 |  |  |  | ROZPOCET | [6 empty] | 0
4 | K | 916231213 | Osazení chodníkového obrubníku betonového se zřízením lože, s vyplněním a zatřením spár cementovou maltou stojatého s boční opěrou z betonu prostého, do lože z | M | 98.18 |  | 0 | CS ÚRS 2019 01 |  | snížená |  | 0 | 0.1295 | 12.7143 | 0 | 0 | 4 | K | 2 |  |  |  | ROZPOCET | 0 | 0 | 0 | 0 | 0 | 2 | 0 | 4 | -977782833
| VV | A4 | "jihozvýchod"50.54+12.80 |  | 63.34 | [12 empty] | VV | 2 | 2 | True | 0 | ROZPOCET
| VV | B4 | "jihozápad"50.54-(2.75*2+5.10*2) |  | 34.84 | [12 empty] | VV | 2 | 2 | True | 0 | ROZPOCET
| VV |  | Součet |  | 98.18 | [12 empty] | VV | 2 | 4 | True | 1 | ROZPOCET
5 | M | 592175120 | obrubník parkový betonový přírodníI 50x5x20 cm | KUS | 206.18 |  | 0 | CS ÚRS 2019 01 |  | snížená |  | 0 | 0.011 | 2.268 | 0 | 0 | 8 | M | 2 |  |  |  | ROZPOCET | 0 | 0 | 0 | 0 | 0 | 2 | 0 | 4 | -1627914091
| VV | A5 | 98.18*2*1.05 |  | 206.18 | [12 empty] | VV | 2 | 2 | True | 1 | ROZPOCET
6 | K | 916991121 | Lože pod obrubníky, krajníky nebo obruby z dlažebních kostek z betonu prostého tř. C 16/20 | M3 | 2.21 |  | 0 | CS ÚRS 2019 01 |  | snížená |  | 0 | 2.2563 | 4.9865 | 0 | 0 | 4 | K | 2 |  |  |  | ROZPOCET | 0 | 0 | 0 | 0 | 0 | 2 | 0 | 4 | 1794206547
| VV | A6 | 98.18*0.15*0.15 |  | 2.21 | [12 empty] | VV | 2 | 2 | True | 1 | ROZPOCET
7 | K | 950100 | Přemístění a stěhování nábytku | Kč | 1 |  | 0 |  |  | snížená |  | 0 | 0 | 0 | 0 | 0 | 4 | K | 2 |  |  |  | ROZPOCET | 0 | 0 | 0 | 0 | 0 | 2 | 0 | 4 | 1946018831
| D | 997 | Přesun sutě |  |  |  | 0 |  |  |  |  | 0 |  | 0 |  | 0 | 4 | D | 1 |  |  |  | ROZPOCET | [6 empty] | 0
8 | K | 997013831 | Poplatek za uložení stavebního odpadu na skládce (skládkovné) směsného stavebního a demoličního zatříděného do Katalogu odpadů pod kódem 170 904 | T | 86.46 |  | 0 | CS ÚRS 2019 01 |  | snížená |  | 0 | 0 | 0 | 0 | 0 | 4 | K | 2 |  |  |  | ROZPOCET | 0 | 0 | 0 | 0 | 0 | 2 | 0 | 4 | 57758953
| D | 998 | Přesun hmot |  |  |  | 0 |  |  |  |  | 0 |  | 0 |  | 0 | 4 | D | 1 |  |  |  | ROZPOCET | [6 empty] | 0
9 | K | 998018003 | Přesun hmot pro budovy občanské výstavby, bydlení, výrobu a služby ruční - bez užití mechanizace vodorovná dopravní vzdálenost do 100 m pro budovy s jakoukoliv | T | 37.74 |  | 0 | CS ÚRS 2019 01 |  | snížená |  | 0 | 0 | 0 | 0 | 0 | 4 | K | 2 |  |  |  | ROZPOCET | 0 | 0 | 0 | 0 | 0 | 2 | 0 | 4 | -2043559529
| D | PSV | Práce a dodávky PSV |  |  |  | 0 |  |  |  |  | 0 |  | 1.0413 |  | 0 | 2 | D | 0 |  |  |  | ROZPOCET | [6 empty] | 0
| D | 999 | Ostatní |  |  |  | 0 |  |  |  |  | 0 |  | 0 |  | 0 | 4 | D | 1 |  |  |  | ROZPOCET | [6 empty] | 0
10 | K | 0204 | Montážní a dodávka těsnící materiál (těsnění, silikon, šrouby, matky) | KG | 20 |  | 0 | vlastní |  | snížená |  | 0 | 0 | 0 | 0 | 0 | 4 | K | 2 |  |  |  | ROZPOCET | 0 | 0 | 0 | 0 | 0 | 2 | 0 | 4 | 1665381030
| VV | A9 | "šrouby, matice, těsnění - dle projektu" 20.00 |  | 20 | [12 empty] | VV | 2 | 2 | True | 1 | ROZPOCET
11 | M | 0211 | Minerální vata tl. 35mm vč. Al fólie (izolace potrubí) | M2 | 5 |  | 0 | vlastní |  | snížená |  | 0 | 0 | 0 | 0 | 0 | 8 | M | 2 |  |  |  | ROZPOCET | 0 | 0 | 0 | 0 | 0 | 2 | 0 | 4 | 1288518300
| VV | A10 | 2.50*2 |  | 5 | [12 empty] | VV | 2 | 2 | True | 1 | ROZPOCET
12 | M | 0212 | Pomocné ocelové konstrukce (závitové tyče, objímky, šrouby) | KG | 100 |  | 0 | vlastní |  | snížená |  | 0 | 0 | 0 | 0 | 0 | 8 | M | 2 |  |  |  | ROZPOCET | 0 | 0 | 0 | 0 | 0 | 2 | 0 | 4 | -603614789
| VV | A11 | "ůhelníky, plochá ocel-dle projektu" 100.00 |  | 100 | [12 empty] | VV | 2 | 2 | True | 1 | ROZPOCET
| D | 741-1 | Elektroinstalace - materiál |  |  |  | 0 |  |  |  |  | 0 |  | 0 |  | 0 | 4 | D | 1 |  |  |  | ROZPOCET | [6 empty] | 0
13 | M | Pol25 | CYKY-J 3x 1,5 | M | 340 |  | 0 | vlastní |  | snížená |  | 0 | 0 | 0 | 0 | 0 | 8 | M | 2 |  |  |  | ROZPOCET | 0 | 0 | 0 | 0 | 0 | 2 | 0 | 4 | 1081884183
| VV | A40 | 25+65+12+85+17+19+25+45+32+15 |  | 340 | [12 empty] | VV | 2 | 2 | True | 1 | ROZPOCET
14 | M | Pol26 | CYKY-D 3x 1,5 | M | 60 |  | 0 | vlastní |  | snížená |  | 0 | 0 | 0 | 0 | 0 | 8 | M | 2 |  |  |  | ROZPOCET | 0 | 0 | 0 | 0 | 0 | 2 | 0 | 4 | -1633649572
| VV | A41 | 12+14+9+25 |  | 60 | [12 empty] | VV | 2 | 2 | True | 1 | ROZPOCET
15 | M | Pol27 | CYKY-J 5x 6 | M | 430 |  | 0 | vlastní |  | snížená |  | 0 | 0 | 0 | 0 | 0 | 8 | M | 2 |  |  |  | ROZPOCET | 0 | 0 | 0 | 0 | 0 | 2 | 0 | 4 | 1788338223
| VV | A42 | 25+45+52+17+23+18+85+41+18+25+14+9+18+21+19 |  | 430 | [12 empty] | VV | 2 | 2 | True | 1 | ROZPOCET
16 | M | Pol28 | CYKY-J 3x 6 | M | 80 |  | 0 | vlastní |  | snížená |  | 0 | 0 | 0 | 0 | 0 | 8 | M | 2 |  |  |  | ROZPOCET | 0 | 0 | 0 | 0 | 0 | 2 | 0 | 4 | -952523636
| VV | A43 | 12+14+15+16+10+8+5 |  | 80 | [12 empty] | VV | 2 | 2 | True | 1 | ROZPOCET
17 | M | Pol29 | CYKY-J 3x 2,5 | M | 80 |  | 0 | vlastní |  | snížená |  | 0 | 0 | 0 | 0 | 0 | 8 | M | 2 |  |  |  | ROZPOCET | 0 | 0 | 0 | 0 | 0 | 2 | 0 | 4 | -1803127138
| VV | A44 | 12+14+15+16+10+8+5 |  | 80 | [12 empty] | VV | 2 | 2 | True | 1 | ROZPOCET
18 | M | Pol30 | CYSY-J 3x 2,5 | M | 40 |  | 0 | vlastní |  | snížená |  | 0 | 0 | 0 | 0 | 0 | 8 | M | 2 |  |  |  | ROZPOCET | 0 | 0 | 0 | 0 | 0 | 2 | 0 | 4 | -514413355
| VV | A45 | 12+14+5+9 |  | 40 | [12 empty] | VV | 2 | 2 | True | 1 | ROZPOCET
19 | M | Pol31 | KP 68 KA KRABICE PŘÍSTROJOVÁ | KS | 36 |  | 0 | vlastní |  | snížená |  | 0 | 0 | 0 | 0 | 0 | 8 | M | 2 |  |  |  | ROZPOCET | 0 | 0 | 0 | 0 | 0 | 2 | 0 | 4 | 31061399
| VV | A46 | 8+10+12+6 |  | 36 | [12 empty] | VV | 2 | 2 | True | 1 | ROZPOCET
20 | M | Pol32 | KO 97/5 KA KRABICE ODBOČNÁ | KS | 16 |  | 0 | vlastní |  | snížená |  | 0 | 0 | 0 | 0 | 0 | 8 | M | 2 |  |  |  | ROZPOCET | 0 | 0 | 0 | 0 | 0 | 2 | 0 | 4 | -2006079307
| VV | A47 | 2+5+4+2+3 |  | 16 | [12 empty] | VV | 2 | 2 | True | 1 | ROZPOCET
21 | M | Pol33 | trubka ohebná | M | 35 |  | 0 | vlastní |  | snížená |  | 0 | 0 | 0 | 0 | 0 | 8 | M | 2 |  |  |  | ROZPOCET | 0 | 0 | 0 | 0 | 0 | 2 | 0 | 4 | -1624492164
| VV | A48 | 4+10+18+3 |  | 35 | [12 empty] | VV | 2 | 2 | True | 1 | ROZPOCET
22 | M | Pol34 | Ekvipotenciální svorkovnice EPS 1 s krytem | KS | 24 |  | 0 | vlastní |  | snížená |  | 0 | 0 | 0 | 0 | 0 | 8 | M | 2 |  |  |  | ROZPOCET | 0 | 0 | 0 | 0 | 0 | 2 | 0 | 4 | -1649683485
| VV | A49 | 2+4+8+10 |  | 24 | [12 empty] | VV | 2 | 2 | True | 1 | ROZPOCET
23 | M | Pol35 | Krabice KT250 | KS | 24 |  | 0 | vlastní |  | snížená |  | 0 | 0 | 0 | 0 | 0 | 8 | M | 2 |  |  |  | ROZPOCET | 0 | 0 | 0 | 0 | 0 | 2 | 0 | 4 | 1437017376
| VV | A50 | 2+4+8+10 |  | 24 | [12 empty] | VV | 2 | 2 | True | 1 | ROZPOCET
24 | M | Pol36 | Vodič CY zel/žl 6 | M | 760 |  | 0 | vlastní |  | snížená |  | 0 | 0 | 0 | 0 | 0 | 8 | M | 2 |  |  |  | ROZPOCET | 0 | 0 | 0 | 0 | 0 | 2 | 0 | 4 | -1789841359
| VV | A51 | 25+45+52+15+45+35+21+58+14+17+65+23+19+85+42+52+25+18+25+52+14+13 |  | 760 | [12 empty] | VV | 2 | 2 | True | 1 | ROZPOCET
25 | M | Pol37 | Svorky pro pospojování spojovací | KS | 36 |  | 0 | vlastní |  | snížená |  | 0 | 0 | 0 | 0 | 0 | 8 | M | 2 |  |  |  | ROZPOCET | 0 | 0 | 0 | 0 | 0 | 2 | 0 | 4 | -117273836
| VV | A52 | 12+5+9+10 |  | 36 | [12 empty] | VV | 2 | 2 | True | 1 | ROZPOCET
26 | M | Pol51 | Svorky pro pospojování na potrubí | KS | 36 |  | 0 | vlastní |  | snížená |  | 0 | 0 | 0 | 0 | 0 | 8 | M | 2 |  |  |  | ROZPOCET | 0 | 0 | 0 | 0 | 0 | 2 | 0 | 4 | -471486366
| VV | A53 | 12+5+9+10 |  | 36 | [12 empty] | VV | 2 | 2 | True | 1 | ROZPOCET
27 | M | Pol53 | rozvaděč 24 modulů pod omítku | KS | 18 |  | 0 | vlastní |  | snížená |  | 0 | 0 | 0 | 0 | 0 | 8 | M | 2 |  |  |  | ROZPOCET | 0 | 0 | 0 | 0 | 0 | 2 | 0 | 4 | -693036628
| VV | A54 | 2+4+6+4+2 |  | 18 | [12 empty] | VV | 2 | 2 | True | 1 | ROZPOCET
28 | M | Pol56 | vypínač 32A/3 | KS | 18 |  | 0 | vlastní |  | snížená |  | 0 | 0 | 0 | 0 | 0 | 8 | M | 2 |  |  |  | ROZPOCET | 0 | 0 | 0 | 0 | 0 | 2 | 0 | 4 | 481648494
| VV | A55 | 2+4+6+4+2 |  | 18 | [12 empty] | VV | 2 | 2 | True | 1 | ROZPOCET
29 | M | Pol57 | jistič 6A/1/B | KS | 4 |  | 0 | vlastní |  | snížená |  | 0 | 0 | 0 | 0 | 0 | 8 | M | 2 |  |  |  | ROZPOCET | 0 | 0 | 0 | 0 | 0 | 2 | 0 | 4 | 151217607
| VV | A56 | 2+2 |  | 4 | [12 empty] | VV | 2 | 2 | True | 1 | ROZPOCET
30 | M | Pol58 | jistič s proud.chráničem 16A/1N/0,03A | KS | 4 |  | 0 | vlastní |  | snížená |  | 0 | 0 | 0 | 0 | 0 | 8 | M | 2 |  |  |  | ROZPOCET | 0 | 0 | 0 | 0 | 0 | 2 | 0 | 4 | -6846880
| VV | A57 | 2+2 |  | 4 | [12 empty] | VV | 2 | 2 | True | 1 | ROZPOCET
31 | M | Pol59 | relé R 230/20A | KS | 4 |  | 0 | vlastní |  | snížená |  | 0 | 0 | 0 | 0 | 0 | 8 | M | 2 |  |  |  | ROZPOCET | 0 | 0 | 0 | 0 | 0 | 2 | 0 | 4 | 425684437
| VV | A58 | 2+2 |  | 4 | [12 empty] | VV | 2 | 2 | True | 1 | ROZPOCET
32 | M | Pol61 | Přepěťová ochrana 12/280/2 B+C | M | 18 |  | 0 | vlastní |  | snížená |  | 0 | 0 | 0 | 0 | 0 | 8 | M | 2 |  |  |  | ROZPOCET | 0 | 0 | 0 | 0 | 0 | 2 | 0 | 4 | 2010943580
| VV | A59 | 2+5+6+5 |  | 18 | [12 empty] | VV | 2 | 2 | True | 1 | ROZPOCET
33 | M | Pol62 | Svítidlo - technické parametry LED, 230V, 13W | KS | 18 |  | 0 | vlastní |  | snížená |  | 0 | 0 | 0 | 0 | 0 | 8 | M | 2 |  |  |  | ROZPOCET | 0 | 0 | 0 | 0 | 0 | 2 | 0 | 4 | 2039648615
| VV | A60 | 2+5+6+5 |  | 18 | [12 empty] | VV | 2 | 2 | True | 1 | ROZPOCET
34 | M | Pol63 | Pohybové čidlo stropní 360 st. 230 V, zátěž 1200 W dosah 6 m | KS | 36 |  | 0 | vlastní |  | snížená |  | 0 | 0 | 0 | 0 | 0 | 8 | M | 2 |  |  |  | ROZPOCET | 0 | 0 | 0 | 0 | 0 | 2 | 0 | 4 | -1781911182
| VV | A61 | 10+5+8+9+4 |  | 36 | [12 empty] | VV | 2 | 2 | True | 1 | ROZPOCET
35 | M | Pol64 | Rámeček | KS | 16 |  | 0 | vlastní |  | snížená |  | 0 | 0 | 0 | 0 | 0 | 8 | M | 2 |  |  |  | ROZPOCET | 0 | 0 | 0 | 0 | 0 | 2 | 0 | 4 | -1850323964
| VV | A62 | 2+5+4+5 |  | 16 | [12 empty] | VV | 2 | 2 | True | 1 | ROZPOCET
36 | M | Pol65 | transparentní krabicová svorka | KS | 30 |  | 0 | vlastní |  | snížená |  | 0 | 0 | 0 | 0 | 0 | 8 | M | 2 |  |  |  | ROZPOCET | 0 | 0 | 0 | 0 | 0 | 2 | 0 | 4 | 373087755
| VV | A63 | 10+5+9+6 |  | 30 | [12 empty] | VV | 2 | 2 | True | 1 | ROZPOCET
37 | M | Pol68 | transparentní krabicová svorka | KS | 60 |  | 0 | vlastní |  | snížená |  | 0 | 0 | 0 | 0 | 0 | 8 | M | 2 |  |  |  | ROZPOCET | 0 | 0 | 0 | 0 | 0 | 2 | 0 | 4 | -343895951
| VV | A64 | 12+4+10+25+9 |  | 60 | [12 empty] | VV | 2 | 2 | True | 1 | ROZPOCET
38 | M | Pol69 | Svítidlo stropní podhledové, vestavné LED, 230V, 13W | KS | 18 |  | 0 | vlastní |  | snížená |  | 0 | 0 | 0 | 0 | 0 | 8 | M | 2 |  |  |  | ROZPOCET | 0 | 0 | 0 | 0 | 0 | 2 | 0 | 4 | 341372601
| VV | A65 | 2+2+6+4+4 |  | 18 | [12 empty] | VV | 2 | 2 | True | 1 | ROZPOCET
39 | M | Pol70 | Sporáková kombinace 16A/3 | KS | 4 |  | 0 | vlastní |  | snížená |  | 0 | 0 | 0 | 0 | 0 | 8 | M | 2 |  |  |  | ROZPOCET | 0 | 0 | 0 | 0 | 0 | 2 | 0 | 4 | -1056240514
| VV | A66 | 2+2 |  | 4 | [12 empty] | VV | 2 | 2 | True | 1 | ROZPOCET
40 | M | Pol71 | Pomocný materiál (šrouby, hmoždinky) | KG | 40 |  | 0 | vlastní |  | snížená |  | 0 | 0 | 0 | 0 | 0 | 8 | M | 2 |  |  |  | ROZPOCET | 0 | 0 | 0 | 0 | 0 | 2 | 0 | 4 | -1319529341
| D | 741-2 | Elektroinstalace - montáž |  |  |  | 0 |  |  |  |  | 0 |  | 0 |  | 0 | 4 | D | 1 |  |  |  | ROZPOCET | [6 empty] | 0
41 | K | Pol72 | CYKY-J 3x 1,5 | M | 340 |  | 0 | vlastní |  | snížená |  | 0 | 0 | 0 | 0 | 0 | 4 | K | 2 |  |  |  | ROZPOCET | 0 | 0 | 0 | 0 | 0 | 2 | 0 | 4 | 308444311
| VV | A68 | 25+65+12+85+17+19+25+45+32+15 |  | 340 | [12 empty] | VV | 2 | 2 | True | 1 | ROZPOCET
42 | K | Pol73 | CYKY-D 3x 1,5 | M | 60 |  | 0 | vlastní |  | snížená |  | 0 | 0 | 0 | 0 | 0 | 4 | K | 2 |  |  |  | ROZPOCET | 0 | 0 | 0 | 0 | 0 | 2 | 0 | 4 | 1383047300
| VV | A69 | 12+14+9+25 |  | 60 | [12 empty] | VV | 2 | 2 | True | 1 | ROZPOCET
43 | K | Pol74 | CYKY-J 5x 6 | M | 430 |  | 0 | vlastní |  | snížená |  | 0 | 0 | 0 | 0 | 0 | 4 | K | 2 |  |  |  | ROZPOCET | 0 | 0 | 0 | 0 | 0 | 2 | 0 | 4 | 1707431897
| VV | A70 | 25+45+52+17+23+18+85+41+18+25+14+9+18+21+19 |  | 430 | [12 empty] | VV | 2 | 2 | True | 1 | ROZPOCET
44 | K | Pol79 | CYKY-J 3x 6 | M | 80 |  | 0 | vlastní |  | snížená |  | 0 | 0 | 0 | 0 | 0 | 4 | K | 2 |  |  |  | ROZPOCET | 0 | 0 | 0 | 0 | 0 | 2 | 0 | 4 | -1209569982
| VV | A71 | 12+14+15+16+10+8+5 |  | 80 | [12 empty] | VV | 2 | 2 | True | 1 | ROZPOCET
45 | K | Pol80 | CYKY-J 3x 2,5 | M | 80 |  | 0 | vlastní |  | snížená |  | 0 | 0 | 0 | 0 | 0 | 4 | K | 2 |  |  |  | ROZPOCET | 0 | 0 | 0 | 0 | 0 | 2 | 0 | 4 | 1242660389
| VV | A72 | 12+14+15+16+10+8+5 |  | 80 | [12 empty] | VV | 2 | 2 | True | 1 | ROZPOCET
46 | K | Pol81 | CYSY-J 3x 2,5 | M | 40 |  | 0 | vlastní |  | snížená |  | 0 | 0 | 0 | 0 | 0 | 4 | K | 2 |  |  |  | ROZPOCET | 0 | 0 | 0 | 0 | 0 | 2 | 0 | 4 | 760731250
| VV | A73 | 12+14+5+9 |  | 40 | [12 empty] | VV | 2 | 2 | True | 1 | ROZPOCET
47 | K | Pol82 | KP 68 KA KRABICE PŘÍSTROJOVÁ | KS | 36 |  | 0 | vlastní |  | snížená |  | 0 | 0 | 0 | 0 | 0 | 4 | K | 2 |  |  |  | ROZPOCET | 0 | 0 | 0 | 0 | 0 | 2 | 0 | 4 | -944752887
| VV | A74 | 8+10+12+6 |  | 36 | [12 empty] | VV | 2 | 2 | True | 1 | ROZPOCET
48 | K | Pol83 | KO 97/5 KA KRABICE ODBOČNÁ | KS | 16 |  | 0 | vlastní |  | snížená |  | 0 | 0 | 0 | 0 | 0 | 4 | K | 2 |  |  |  | ROZPOCET | 0 | 0 | 0 | 0 | 0 | 2 | 0 | 4 | -1855901262
| VV | A75 | 2+5+4+5 |  | 16 | [12 empty] | VV | 2 | 2 | True | 1 | ROZPOCET
49 | K | Pol84 | trubka ohebná | M | 35 |  | 0 | vlastní |  | snížená |  | 0 | 0 | 0 | 0 | 0 | 4 | K | 2 |  |  |  | ROZPOCET | 0 | 0 | 0 | 0 | 0 | 2 | 0 | 4 | 1189569386
| VV | A76 | 4+10+18+3 |  | 35 | [12 empty] | VV | 2 | 2 | True | 1 | ROZPOCET
50 | K | Pol85 | Ekvipotenciální svorkovnice EPS 1 s krytem | KS | 24 |  | 0 | vlastní |  | snížená |  | 0 | 0 | 0 | 0 | 0 | 4 | K | 2 |  |  |  | ROZPOCET | 0 | 0 | 0 | 0 | 0 | 2 | 0 | 4 | -246940772
| VV | A77 | 2+4+8+10 |  | 24 | [12 empty] | VV | 2 | 2 | True | 1 | ROZPOCET
51 | K | Pol86 | Krabice KT250 | KS | 24 |  | 0 | vlastní |  | snížená |  | 0 | 0 | 0 | 0 | 0 | 4 | K | 2 |  |  |  | ROZPOCET | 0 | 0 | 0 | 0 | 0 | 2 | 0 | 4 | -628963193
| VV | A78 | 2+4+8+10 |  | 24 | [12 empty] | VV | 2 | 2 | True | 1 | ROZPOCET
52 | K | Pol87 | Vodič CY zel/žl 6 | M | 760 |  | 0 | vlastní |  | snížená |  | 0 | 0 | 0 | 0 | 0 | 4 | K | 2 |  |  |  | ROZPOCET | 0 | 0 | 0 | 0 | 0 | 2 | 0 | 4 | -1378966964
| VV | A79 | 25+45+52+15+45+35+21+58+14+17+65+23+19+85+42+52+25+18+25+52+14+13 |  | 760 | [12 empty] | VV | 2 | 2 | True | 1 | ROZPOCET
53 | K | Pol88 | Svorky pro pospojování spojovací | KS | 36 |  | 0 | vlastní |  | snížená |  | 0 | 0 | 0 | 0 | 0 | 4 | K | 2 |  |  |  | ROZPOCET | 0 | 0 | 0 | 0 | 0 | 2 | 0 | 4 | -87150635
| VV | A80 | 12+5+9+10 |  | 36 | [12 empty] | VV | 2 | 2 | True | 1 | ROZPOCET
54 | K | Pol89 | Svorky pro pospojování na potrubí | KS | 36 |  | 0 | vlastní |  | snížená |  | 0 | 0 | 0 | 0 | 0 | 4 | K | 2 |  |  |  | ROZPOCET | 0 | 0 | 0 | 0 | 0 | 2 | 0 | 4 | 1047519603
| VV | A81 | 12+5+9+10 |  | 36 | [12 empty] | VV | 2 | 2 | True | 1 | ROZPOCET
55 | K | Pol90 | rozvaděč 24 modulů pod omítku | KS | 18 |  | 0 | vlastní |  | snížená |  | 0 | 0 | 0 | 0 | 0 | 4 | K | 2 |  |  |  | ROZPOCET | 0 | 0 | 0 | 0 | 0 | 2 | 0 | 4 | -816852121
| VV | A82 | 2+4+6+4+2 |  | 18 | [12 empty] | VV | 2 | 2 | True | 1 | ROZPOCET
56 | K | Pol91 | Pohybové čidlo - montáž | KS | 36 |  | 0 | vlastní |  | snížená |  | 0 | 0 | 0 | 0 | 0 | 4 | K | 2 |  |  |  | ROZPOCET | 0 | 0 | 0 | 0 | 0 | 2 | 0 | 4 | 489427513
| VV | A83 | 12+5+9+10 |  | 36 | [12 empty] | VV | 2 | 2 | True | 1 | ROZPOCET
57 | K | Pol92 | Svítidlo stropní podhledové, vestavné LED, 230V, 13W | KS | 18 |  | 0 | vlastní |  | snížená |  | 0 | 0 | 0 | 0 | 0 | 4 | K | 2 |  |  |  | ROZPOCET | 0 | 0 | 0 | 0 | 0 | 2 | 0 | 4 | 1548511692
| VV | A84 | 2+4+6+4+2 |  | 18 | [12 empty] | VV | 2 | 2 | True | 1 | ROZPOCET
58 | K | Pol93 | Sporáková kombinace 16A/3 | KS | 4 |  | 0 | vlastní |  | snížená |  | 0 | 0 | 0 | 0 | 0 | 4 | K | 2 |  |  |  | ROZPOCET | 0 | 0 | 0 | 0 | 0 | 2 | 0 | 4 | 1566767230
| VV | A85 | 2+2 |  | 4 | [12 empty] | VV | 2 | 2 | True | 1 | ROZPOCET
59 | K | Pol94 | Připojení boilerů a ventilátorů | KS | 40 |  | 0 | vlastní |  | snížená |  | 0 | 0 | 0 | 0 | 0 | 4 | K | 2 |  |  |  | ROZPOCET | 0 | 0 | 0 | 0 | 0 | 2 | 0 | 4 | -991564868
| VV | A86 | 14+15+11 |  | 40 | [12 empty] | VV | 2 | 2 | True | 1 | ROZPOCET
60 | K | Pol95 | Úprava stávajících rozvaděčů | KS | 18 |  | 0 | vlastní |  | snížená |  | 0 | 0 | 0 | 0 | 0 | 4 | K | 2 |  |  |  | ROZPOCET | 0 | 0 | 0 | 0 | 0 | 2 | 0 | 4 | 1338390652
| VV | A87 | 2+2+6+4+4 |  | 18 | [12 empty] | VV | 2 | 2 | True | 1 | ROZPOCET
61 | K | Pol96 | Stavební práce - vysekání rýh, krabic, rozvaděčů | HOD | 38 |  | 0 | vlastní |  | snížená |  | 0 | 0 | 0 | 0 | 0 | 4 | K | 2 |  |  |  | ROZPOCET | 0 | 0 | 0 | 0 | 0 | 2 | 0 | 4 | 1736441270
62 | K | Pol97 | Revize elektrického zařízení | HOD | 35 |  | 0 | vlastní |  | snížená |  | 0 | 0 | 0 | 0 | 0 | 4 | K | 2 |  |  |  | ROZPOCET | 0 | 0 | 0 | 0 | 0 | 2 | 0 | 4 | 144823876
63 | K | Pol98 | Pomocné a přípravné práce pro montáž zařízení | HOD | 61 |  | 0 | vlastní |  | snížená |  | 0 | 0 | 0 | 0 | 0 | 4 | K | 2 |  |  |  | ROZPOCET | 0 | 0 | 0 | 0 | 0 | 2 | 0 | 4 | -1495779780
| D | 751-1 | Vzduchotechnika - dodávka |  |  |  | 0 |  |  |  |  | 0 |  | 0.0288 |  | 0 | 4 | D | 1 |  |  |  | ROZPOCET | [6 empty] | 0
64 | M | 1.01 | Malý radiální ventilátor Qo = 60 m3/h, p = 150 Pa | KS | 36 |  | 0 | vlastní |  | snížená |  | 0 | 0 | 0 | 0 | 0 | 8 | M | 2 |  |  |  | ROZPOCET | 0 | 0 | 0 | 0 | 0 | 2 | 0 | 4 | 657354051
65 | M | - | Pohybové čidlo stropní 360 st.230 V, zátěž 1200 W, dosah 6 m | KS | 30 |  | 0 | vlastní |  | snížená |  | 0 | 0 | 0 | 0 | 0 | 8 | M | 2 |  |  |  | ROZPOCET | 0 | 0 | 0 | 0 | 0 | 2 | 0 | 4 | 2043702207
66 | M | 1.02 | Odbočka jednostranná OBJ 90°; 100/100/100 | KS | 20 |  | 0 | vlastní |  | snížená |  | 0 | 0 | 0 | 0 | 0 | 8 | M | 2 |  |  |  | ROZPOCET | 0 | 0 | 0 | 0 | 0 | 2 | 0 | 4 | 161251975
67 | M | 1.03 | Odbočka jednostranná OBJ 90°; 125/125/100 | KS | 2 |  | 0 | vlastní |  | snížená |  | 0 | 0 | 0 | 0 | 0 | 8 | M | 2 |  |  |  | ROZPOCET | 0 | 0 | 0 | 0 | 0 | 2 | 0 | 4 | -1629948331
68 | M | 1.04 | Odbočka jednostranná OBJ 90°; 160/160/100 | KS | 2 |  | 0 | vlastní |  | snížená |  | 0 | 0 | 0 | 0 | 0 | 8 | M | 2 |  |  |  | ROZPOCET | 0 | 0 | 0 | 0 | 0 | 2 | 0 | 4 | 1355975443
69 | M | 1.06 | Odbočka oboustranná OBD 90°; 160/160/100/100 | KS | 2 |  | 0 | vlastní |  | snížená |  | 0 | 0 | 0 | 0 | 0 | 8 | M | 2 |  |  |  | ROZPOCET | 0 | 0 | 0 | 0 | 0 | 2 | 0 | 4 | -1713440267
70 | M | 1.30 | Odbočka oboustranná OBD 90, 125/125/100/100 | KS | 2 |  | 0 | vlastní |  | snížená |  | 0 | 0 | 0 | 0 | 0 | 8 | M | 2 |  |  |  | ROZPOCET | 0 | 0 | 0 | 0 | 0 | 2 | 0 | 4 | -112622475
71 | M | 1.07 | Odbočka oboustranná OBD 90°; 180/180/100/100 | KS | 2 |  | 0 | vlastní |  | snížená |  | 0 | 0 | 0 | 0 | 0 | 8 | M | 2 |  |  |  | ROZPOCET | 0 | 0 | 0 | 0 | 0 | 2 | 0 | 4 | -233463886
72 | M | 1.09 | Přechod osový d 180/160 mm | KS | 2 |  | 0 | vlastní |  | snížená |  | 0 | 0 | 0 | 0 | 0 | 8 | M | 2 |  |  |  | ROZPOCET | 0 | 0 | 0 | 0 | 0 | 2 | 0 | 4 | 96436845
73 | M | 1.10 | Přechod osový d 125/100 mm | KS | 2 |  | 0 | vlastní |  | snížená |  | 0 | 0 | 0 | 0 | 0 | 8 | M | 2 |  |  |  | ROZPOCET | 0 | 0 | 0 | 0 | 0 | 2 | 0 | 4 | 1638417000
74 | M | 1.11 | Přechod osový d 160/125 mm | KS | 4 |  | 0 | vlastní |  | snížená |  | 0 | 0 | 0 | 0 | 0 | 8 | M | 2 |  |  |  | ROZPOCET | 0 | 0 | 0 | 0 | 0 | 2 | 0 | 4 | -748270695
75 | M | 1.12 | Oblouk OS 90°; d 100 mm | KS | 6 |  | 0 | vlastní |  | snížená |  | 0 | 0 | 0 | 0 | 0 | 8 | M | 2 |  |  |  | ROZPOCET | 0 | 0 | 0 | 0 | 0 | 2 | 0 | 4 | 380717953
76 | M | 1.13 | Potrubí SPIRO d 100 mm | M | 35 |  | 0 | vlastní |  | snížená |  | 0 | 0 | 0 | 0 | 0 | 8 | M | 2 |  |  |  | ROZPOCET | 0 | 0 | 0 | 0 | 0 | 2 | 0 | 4 | -921294313
77 | M | 1.14 | Potrubí SPIRO d 125 mm | M | 12 |  | 0 | vlastní |  | snížená |  | 0 | 0 | 0 | 0 | 0 | 8 | M | 2 |  |  |  | ROZPOCET | 0 | 0 | 0 | 0 | 0 | 2 | 0 | 4 | 963517788
78 | M | 1.15 | Potrubí SPIRO d 160 mm | M | 8 |  | 0 | vlastní |  | snížená |  | 0 | 0 | 0 | 0 | 0 | 8 | M | 2 |  |  |  | ROZPOCET | 0 | 0 | 0 | 0 | 0 | 2 | 0 | 4 | -643611195
79 | M | 1.16 | Potrubí SPIRO d 180 mm | M | 2 |  | 0 | vlastní |  | snížená |  | 0 | 0 | 0 | 0 | 0 | 8 | M | 2 |  |  |  | ROZPOCET | 0 | 0 | 0 | 0 | 0 | 2 | 0 | 4 | 1692397975
80 | M | 1.17 | Protidešťová stříška d 160 mm | KS | 2 |  | 0 | vlastní |  | snížená |  | 0 | 0 | 0 | 0 | 0 | 8 | M | 2 |  |  |  | ROZPOCET | 0 | 0 | 0 | 0 | 0 | 2 | 0 | 4 | -646988481
81 | M | 1.18 | Protidešťová stříška d 180 mm | KS | 2 |  | 0 | vlastní |  | snížená |  | 0 | 0 | 0 | 0 | 0 | 8 | M | 2 |  |  |  | ROZPOCET | 0 | 0 | 0 | 0 | 0 | 2 | 0 | 4 | 776916067
82 | M | 10,13 | dodávka obklad SDK (nepravidelného tvaru L (šíře 300-500 mm)na pozink. profily, tl. desek 12,5 mm, imregnované do vlhka) | M2 | 15 |  | 0 | vlastní |  | snížená |  | 0 | 0 | 0 | 0 | 0 | 8 | M | 2 |  |  |  | ROZPOCET | 0 | 0 | 0 | 0 | 0 | 2 | 0 | 4 | 1223296996
83 | M | 14.12 | Průchodka střechou šikmá tepelně izolovaná D 160 L = 500 | KS | 4 |  | 0 | vlastní |  | snížená |  | 0 | 0 | 0 | 0 | 0 | 8 | M | 2 |  |  |  | ROZPOCET | 0 | 0 | 0 | 0 | 0 | 2 | 0 | 4 | 1646241577
84 | M | Pol102 | Montážní a těsnící materiál (těsnění, silikon, šrouby, matky) | KG | 7 |  | 0 | vlastní |  | snížená |  | 0 | 0 | 0 | 0 | 0 | 8 | M | 2 |  |  |  | ROZPOCET | 0 | 0 | 0 | 0 | 0 | 2 | 0 | 4 | -509493115
| VV | A32 | "šrouby apod"7 |  | 7 | [12 empty] | VV | 2 | 2 | True | 1 | ROZPOCET
85 | M | Pol104 | Stavební výpomoci | HOD | 74 |  | 0 | vlastní |  | snížená |  | 0 | 0 | 0 | 0 | 0 | 8 | M | 2 |  |  |  | ROZPOCET | 0 | 0 | 0 | 0 | 0 | 2 | 0 | 4 | 1171067385
86 | M | Pol105 | Koordinační činnost | HOD | 34 |  | 0 | vlastní |  | snížená |  | 0 | 0 | 0 | 0 | 0 | 8 | M | 2 |  |  |  | ROZPOCET | 0 | 0 | 0 | 0 | 0 | 2 | 0 | 4 | -1378502203
87 | M | 109 | svorky spojovací dodávka | KS | 163 |  | 0 | vlastní |  | snížená |  | 0 | 0 | 0 | 0 | 0 | 8 | M | 2 |  |  |  | ROZPOCET | 0 | 0 | 0 | 0 | 0 | 2 | 0 | 4 | -824596116
88 | M | 110 | vodič CY zel/žl 4dodávka | M | 240 |  | 0 | vlastní |  | snížená |  | 0 | 0 | 0 | 0 | 0 | 8 | M | 2 |  |  |  | ROZPOCET | 0 | 0 | 0 | 0 | 0 | 2 | 0 | 4 | -150041611
89 | M | Pol107 | Izolace min. vatou tl.30mm + opláštění Al fólií (izolace potrubí) | M3 | 18 |  | 0 | vlastní |  | snížená |  | 0 | 0 | 0 | 0 | 0 | 8 | M | 2 |  |  |  | ROZPOCET | 0 | 0 | 0 | 0 | 0 | 2 | 0 | 4 | -1184336189
| VV | A37 | "izolace potrubí"2+5+6+5 |  | 18 | [12 empty] | VV | 2 | 2 | True | 1 | ROZPOCET
90 | K | 111 | vodič CYKY 3x1,5 montáž | M | 240 |  | 0 | vlastní |  | snížená |  | 0 | 0 | 0 | 0 | 0 | 4 | K | 2 |  |  |  | ROZPOCET | 0 | 0 | 0 | 0 | 0 | 2 | 0 | 4 | 975613335
| VV | A38 | 70+60+50+40+20 |  | 240 | [12 empty] | VV | 2 | 2 | True | 1 | ROZPOCET
91 | M | 34111030 | kabel silový s Cu jádrem 1 kV 3x1,5mm2 | M | 240 |  | 0 | CS ÚRS 2019 01 |  | snížená |  | 0 | 0.00012 | 0.0288 | 0 | 0 | 8 | M | 2 |  |  |  | ROZPOCET | 0 | 0 | 0 | 0 | 0 | 2 | 0 | 4 | -830433245
| VV | A39 | 70+60+50+40+20 |  | 240 | [12 empty] | VV | 2 | 2 | True | 1 | ROZPOCET
| D | 751-3 | Vzduchotechnika - montáž |  |  |  | 0 |  |  |  |  | 0 |  | 0 |  | 0 | 4 | D | 1 |  |  |  | ROZPOCET | [6 empty] | 0
92 | M | 1.01.1 | Malý radiální ventilátor Qo = 60 m3/h, p = 150 Pa | KS | 36 |  | 0 | vlastní |  | snížená |  | 0 | 0 | 0 | 0 | 0 | 8 | M | 2 |  |  |  | ROZPOCET | 0 | 0 | 0 | 0 | 0 | 2 | 0 | 4 | -246439035
| VV | A91 | 10+12+14 |  | 36 | [12 empty] | VV | 2 | 2 | True | 1 | ROZPOCET
93 | M | 1.02.1 | Odbočka jednostranná OBJ 90°; 100/100/100 | KS | 20 |  | 0 | vlastní |  | snížená |  | 0 | 0 | 0 | 0 | 0 | 8 | M | 2 |  |  |  | ROZPOCET | 0 | 0 | 0 | 0 | 0 | 2 | 0 | 4 | 1520480473
| VV | A92 | 10*2 |  | 20 | [12 empty] | VV | 2 | 2 | True | 1 | ROZPOCET
94 | M | 1.03.1 | Odbočka jednostranná OBJ 90°; 125/125/100 | KS | 2 |  | 0 | vlastní |  | snížená |  | 0 | 0 | 0 | 0 | 0 | 8 | M | 2 |  |  |  | ROZPOCET | 0 | 0 | 0 | 0 | 0 | 2 | 0 | 4 | -2070616376
| VV | A93 | 1+1 |  | 2 | [12 empty] | VV | 2 | 2 | True | 1 | ROZPOCET
95 | M | 1.04.1 | Odbočka jednostranná OBJ 90°; 160/160/100 | KS | 2 |  | 0 | vlastní |  | snížená |  | 0 | 0 | 0 | 0 | 0 | 8 | M | 2 |  |  |  | ROZPOCET | 0 | 0 | 0 | 0 | 0 | 2 | 0 | 4 | 1653680829
| VV | A94 | 1+1 |  | 2 | [12 empty] | VV | 2 | 2 | True | 1 | ROZPOCET
96 | M | 1.05.1 | Odbočka oboustranná OBD 90°; 100/100/100/100 | KS | 2 |  | 0 | lastní |  | snížená |  | 0 | 0 | 0 | 0 | 0 | 8 | M | 2 |  |  |  | ROZPOCET | 0 | 0 | 0 | 0 | 0 | 2 | 0 | 4 | -736889160
| VV | A95 | 1+1 |  | 2 | [12 empty] | VV | 2 | 2 | True | 1 | ROZPOCET
97 | M | 1.06.1 | Odbočka oboustranná OBD 90°; 160/160/100/100 | KS | 2 |  | 0 | vlastní |  | snížená |  | 0 | 0 | 0 | 0 | 0 | 8 | M | 2 |  |  |  | ROZPOCET | 0 | 0 | 0 | 0 | 0 | 2 | 0 | 4 | -459408326
| VV | A96 | 1+1 |  | 2 | [12 empty] | VV | 2 | 2 | True | 1 | ROZPOCET
98 | M | 1.07.1 | Odbočka oboustranná OBD 90°; 180/180/100/100 | KS | 2 |  | 0 | vlastní |  | snížená |  | 0 | 0 | 0 | 0 | 0 | 8 | M | 2 |  |  |  | ROZPOCET | 0 | 0 | 0 | 0 | 0 | 2 | 0 | 4 | 2062587961
| VV | A97 | 1+1 |  | 2 | [12 empty] | VV | 2 | 2 | True | 1 | ROZPOCET
99 | M | 1.08.1 | Přechod osový d 160/100 mm | KS | 1 |  | 0 | vlastní |  | snížená |  | 0 | 0 | 0 | 0 | 0 | 8 | M | 2 |  |  |  | ROZPOCET | 0 | 0 | 0 | 0 | 0 | 2 | 0 | 4 | 1606016519
| VV | A98 | 1 |  | 1 | [12 empty] | VV | 2 | 2 | True | 1 | ROZPOCET
100 | M | 1.09.1 | Přechod osový d 180/160 mm | KS | 2 |  | 0 | vlastní |  | snížená |  | 0 | 0 | 0 | 0 | 0 | 8 | M | 2 |  |  |  | ROZPOCET | 0 | 0 | 0 | 0 | 0 | 2 | 0 | 4 | 1257752646
| VV | A99 | 1+1 |  | 2 | [12 empty] | VV | 2 | 2 | True | 1 | ROZPOCET
101 | M | 1.10.1 | Přechod osový d 125/100 mm | KS | 2 |  | 0 | vlastní |  | snížená |  | 0 | 0 | 0 | 0 | 0 | 8 | M | 2 |  |  |  | ROZPOCET | 0 | 0 | 0 | 0 | 0 | 2 | 0 | 4 | 397599181
| VV | A100 | 1+1 |  | 2 | [12 empty] | VV | 2 | 2 | True | 1 | ROZPOCET
102 | M | 1.11.1 | Přechod osový d 160/125 mm | KS | 4 |  | 0 | vlastní |  | snížená |  | 0 | 0 | 0 | 0 | 0 | 8 | M | 2 |  |  |  | ROZPOCET | 0 | 0 | 0 | 0 | 0 | 2 | 0 | 4 | 1001229671
| VV | A101 | 2+2 |  | 4 | [12 empty] | VV | 2 | 2 | True | 1 | ROZPOCET
103 | M | 1.12.1 | Oblouk OS 90°; d 100 mm | KS | 6 |  | 0 | vlastní |  | snížená |  | 0 | 0 | 0 | 0 | 0 | 8 | M | 2 |  |  |  | ROZPOCET | 0 | 0 | 0 | 0 | 0 | 2 | 0 | 4 | 2139157030
| VV | A102 | 3*2 |  | 6 | [12 empty] | VV | 2 | 2 | True | 1 | ROZPOCET
104 | M | 1.13.1 | Potrubí SPIRO d 100 mm | M | 35 |  | 0 | vlastní |  | snížená |  | 0 | 0 | 0 | 0 | 0 | 8 | M | 2 |  |  |  | ROZPOCET | 0 | 0 | 0 | 0 | 0 | 2 | 0 | 4 | 1618049340
| VV | A103 | 12+11+12 |  | 35 | [12 empty] | VV | 2 | 2 | True | 1 | ROZPOCET
105 | M | 1.14.1 | Potrubí SPIRO d 125 mm | M | 12 |  | 0 | vlastní |  | snížená |  | 0 | 0 | 0 | 0 | 0 | 8 | M | 2 |  |  |  | ROZPOCET | 0 | 0 | 0 | 0 | 0 | 2 | 0 | 4 | -1347536137
| VV | A104 | 8+4 |  | 12 | [12 empty] | VV | 2 | 2 | True | 1 | ROZPOCET
106 | M | 1.15.1 | Potrubí SPIRO d 160 mm | M | 8 |  | 0 | vlastní |  | snížená |  | 0 | 0 | 0 | 0 | 0 | 8 | M | 2 |  |  |  | ROZPOCET | 0 | 0 | 0 | 0 | 0 | 2 | 0 | 4 | -1319124192
| VV | A105 | 4+4 |  | 8 | [12 empty] | VV | 2 | 2 | True | 1 | ROZPOCET
107 | M | 1.16.1 | Potrubí SPIRO d 180 mm | M | 2 |  | 0 | vlastní |  | snížená |  | 0 | 0 | 0 | 0 | 0 | 8 | M | 2 |  |  |  | ROZPOCET | 0 | 0 | 0 | 0 | 0 | 2 | 0 | 4 | 1844716088
| VV | A106 | 1+1 |  | 2 | [12 empty] | VV | 2 | 2 | True | 1 | ROZPOCET
108 | M | 1.17.1 | Protidešťová stříška d 160 mm | KS | 2 |  | 0 | vlastní |  | snížená |  | 0 | 0 | 0 | 0 | 0 | 8 | M | 2 |  |  |  | ROZPOCET | 0 | 0 | 0 | 0 | 0 | 2 | 0 | 4 | 675345134
| VV | A107 | 1+1 |  | 2 | [12 empty] | VV | 2 | 2 | True | 1 | ROZPOCET
109 | M | 1.18.1 | Protidešťová stříška d 180 mm | KS | 2 |  | 0 | vlastní |  | snížená |  | 0 | 0 | 0 | 0 | 0 | 8 | M | 2 |  |  |  | ROZPOCET | 0 | 0 | 0 | 0 | 0 | 2 | 0 | 4 | 1136780113
| VV | A108 | 1+1 |  | 2 | [12 empty] | VV | 2 | 2 | True | 1 | ROZPOCET
110 | M | 1.19.1 | Průchodka střechou vodorovná | KS | 5 |  | 0 | vlastní |  | snížená |  | 0 | 0 | 0 | 0 | 0 | 8 | M | 2 |  |  |  | ROZPOCET | 0 | 0 | 0 | 0 | 0 | 2 | 0 | 4 | -1277949226
| VV | A109 | 2+3 |  | 5 | [12 empty] | VV | 2 | 2 | True | 1 | ROZPOCET
111 | M | 1.20.1 | Pohybové čidlo | KS | 30 |  | 0 | vlastní |  | snížená |  | 0 | 0 | 0 | 0 | 0 | 8 | M | 2 |  |  |  | ROZPOCET | 0 | 0 | 0 | 0 | 0 | 2 | 0 | 4 | -1479341800
| VV | A110 | 8+13+9 |  | 30 | [12 empty] | VV | 2 | 2 | True | 1 | ROZPOCET
112 | M | 9.01 | Malý radiální ventilátor Qo = 60 m3/h, p = 150 Pa | KS | 7 |  | 0 | vlastní |  | snížená |  | 0 | 0 | 0 | 0 | 0 | 8 | M | 2 |  |  |  | ROZPOCET | 0 | 0 | 0 | 0 | 0 | 2 | 0 | 4 | -151643117
| VV | A111 | 2+3+2 |  | 7 | [12 empty] | VV | 2 | 2 | True | 1 | ROZPOCET
113 | M | 9.06 | Přechod osový d125/100 mm | KS | 18 |  | 0 | vlastní |  | snížená |  | 0 | 0 | 0 | 0 | 0 | 8 | M | 2 |  |  |  | ROZPOCET | 0 | 0 | 0 | 0 | 0 | 2 | 0 | 4 | -1694663201
| VV | A112 | 9+9 |  | 18 | [12 empty] | VV | 2 | 2 | True | 1 | ROZPOCET
114 | K | 7631 | Montáž obkladu SDK nepravidelného tvaru L (šíře 300-500 mm), na pozink. roštu. tl. desek 12,5 mm, impregnované do vlhka | M2 | 15 |  | 0 | vlastní |  | snížená |  | 0 | 0 | 0 | 0 | 0 | 4 | K | 2 |  |  |  | ROZPOCET | 0 | 0 | 0 | 0 | 0 | 2 | 0 | 4 | -2022837749
| VV | A113 | 7+5+3 |  | 15 | [12 empty] | VV | 2 | 2 | True | 1 | ROZPOCET
| D | 766 | Konstrukce truhlářské |  |  |  | 0 |  |  |  |  | 0 |  | 0 |  | 0 | 4 | D | 1 |  |  |  | ROZPOCET | [6 empty] | 0
115 | K | 766 103 | dodávka a montáž recirkulační dugestoře včetně uhlíkového filtru - 300 m3 /hod | KS | 18 |  | 0 | vlastní |  | snížená |  | 0 | 0 | 0 | 0 | 0 | 4 | K | 2 |  |  |  | ROZPOCET | 0 | 0 | 0 | 0 | 0 | 2 | 0 | 4 | -2022430731
| VV | A114 | "dle výpisu"18 |  | 18 | [12 empty] | VV | 2 | 2 | True | 1 | ROZPOCET
116 | K | 766 104 | dodávka a montáž žaluzií | M2 | 181.58 |  | 0 | vlastní |  | snížená |  | 0 | 0 | 0 | 0 | 0 | 4 | K | 2 |  |  |  | ROZPOCET | 0 | 0 | 0 | 0 | 0 | 2 | 0 | 4 | -1005195064
| VV | A115 | 0.75*1.42*18+0.87*2.32*18+2.02*1.47*18+0.57*0.98*36+0.86*0.98*36+0.88*0.70*36 |  | 181.58 | [12 empty] | VV | 2 | 2 | True | 1 | ROZPOCET
117 | K | 766694121 | Montáž ostatních truhlářských konstrukcí parapetních desek dřevěných nebo plastových šířky přes 300 mm, délky do 1000 mm | KUS | 15 |  | 0 | CS ÚRS 2019 01 |  | snížená |  | 0 | 0 | 0 | 0 | 0 | 4 | K | 2 |  |  |  | ROZPOCET | 0 | 0 | 0 | 0 | 0 | 2 | 0 | 4 | -806941061
| VV | A116 | "dle výpisu"1+2+5+2+5 |  | 15 | [12 empty] | VV | 2 | 2 | True | 1 | ROZPOCET
118 | K | 766694122 | Montáž ostatních truhlářských konstrukcí parapetních desek dřevěných nebo plastových šířky přes 300 mm, délky přes 1000 do 1600 mm | KUS | 96 |  | 0 | CS ÚRS 2019 01 |  | snížená |  | 0 | 0 | 0 | 0 | 0 | 4 | K | 2 |  |  |  | ROZPOCET | 0 | 0 | 0 | 0 | 0 | 2 | 0 | 4 | 339066821
| VV | A117 | 64+6+6+1+6+4+2+1+4+2 |  | 96 | [12 empty] | VV | 2 | 2 | True | 1 | ROZPOCET
119 | K | 766694123 | Montáž ostatních truhlářských konstrukcí parapetních desek dřevěných nebo plastových šířky přes 300 mm, délky přes 1600 do 2600 mm | KUS | 2 |  | 0 | CS ÚRS 2019 01 |  | snížená |  | 0 | 0 | 0 | 0 | 0 | 4 | K | 2 |  |  |  | ROZPOCET | 0 | 0 | 0 | 0 | 0 | 2 | 0 | 4 | -2029213439
| VV | A118 | "dle výpisu"2 |  | 2 | [12 empty] | VV | 2 | 2 | True | 1 | ROZPOCET
120 | M | 607941070.R11 | Výlisky z hmoty dřevovláknité a dřevotřískové parapety vnitřní dřevotřískové | M | 112.12 |  | 0 | vlastní |  | snížená |  | 0 | 0 | 0 | 0 | 0 | 8 | M | 2 |  |  |  | ROZPOCET | 0 | 0 | 0 | 0 | 0 | 2 | 0 | 4 | 460580699
| VV | A119 | 13.50+15.66+36.36+2.28+20.64+23.68 |  | 112.12 | [12 empty] | VV | 2 | 2 | True | 1 | ROZPOCET
121 | M | 607941090.R21 | Výlisky z hmoty dřevovláknité a dřevotřískové parapety vnitřní dřevotřískové (hnědá, bílá) rozměr: šířka x 1 m délky 600 mm | M | 17.16 |  | 0 | vlastní |  | snížená |  | 0 | 0 | 0 | 0 | 0 | 8 | M | 2 |  |  |  | ROZPOCET | 0 | 0 | 0 | 0 | 0 | 2 | 0 | 4 | 1355298700
| VV | A120 | 14+3.16 |  | 17.16 | [12 empty] | VV | 2 | 2 | True | 1 | ROZPOCET
| D | 772 | Podlahy z kamene |  |  |  | 0 |  |  |  |  | 0 |  | 0.4958 |  | 0 | 4 | D | 1 |  |  |  | ROZPOCET | [6 empty] | 0
122 | K | 772521240 | Kladení dlažby z kamene do lepidla z nejvýše dvou rozdílných druhů pravoúhlých desek nebo dlaždic ve skladbě se pravidelně opakujících, tl. do 30 mm | M2 | 52.19 |  | 0 | CS ÚRS 2019 01 |  | snížená |  | 0 | 0.0095 | 0.4958 | 0 | 0 | 4 | K | 2 |  |  |  | ROZPOCET | 0 | 0 | 0 | 0 | 0 | 2 | 0 | 4 | -6161160
| VV | A121 | "lodžie"52.19 |  | 52.19 | [12 empty] | VV | 2 | 2 | True | 1 | ROZPOCET
123 | M | 583810920R | Prvky stavební z přírodního kamene malé (desky dlažební, obkladové, soklové a podobně) desky dlažební žula (materiálová skupina I/2) žula železnobrodská povrch | M2 | 54.28 |  | 0 | vlastní |  | snížená |  | 0 | 0 | 0 | 0 | 0 | 8 | M | 2 |  |  |  | ROZPOCET | 0 | 0 | 0 | 0 | 0 | 2 | 0 | 4 | 542030071
| VV | A122 | 54.28 |  | 54.28 | [12 empty] | VV | 2 | 2 | True | 1 | ROZPOCET
124 | K | 998772103 | Přesun hmot pro kamenné dlažby, obklady schodišťových stupňů a soklů stanovený z hmotnosti přesunovaného materiálu vodorovná dopravní vzdálenost do 50 m v objek | T | 4.89 |  | 0 | CS ÚRS 2019 01 |  | snížená |  | 0 | 0 | 0 | 0 | 0 | 4 | K | 2 |  |  |  | ROZPOCET | 0 | 0 | 0 | 0 | 0 | 2 | 0 | 4 | 1709122242
| D | 784 | Dokončovací práce - malby a tapety |  |  |  | 0 |  |  |  |  | 0 |  | 0.51666 |  | 0 | 4 | D | 1 |  |  |  | ROZPOCET | [6 empty] | 0
125 | K | 784181101 | Penetrace podkladu jednonásobná základní akrylátová v místnostech výšky do 3,80 m | M2 | 491.63 |  | 0 | CS ÚRS 2019 01 |  | snížená |  | 0 | 0.0002 | 0.098326 | 0 | 0 | 4 | K | 2 |  |  |  | ROZPOCET | 0 | 0 | 0 | 0 | 0 | 2 | 0 | 4 | 1712766225
| VV | A124 | "výměra podle omítek"491.63 |  | 491.63 | [12 empty] | VV | 2 | 2 | True | 1 | ROZPOCET
126 | K | 784181111 | Penetrace podkladu jednonásobná základní silikátová v místnostech výšky do 3,80 m | M2 | 510.67 |  | 0 | CS ÚRS 2019 01 |  | snížená |  | 0 | 0.00021 | 0.10724 | 0 | 0 | 4 | K | 2 |  |  |  | ROZPOCET | 0 | 0 | 0 | 0 | 0 | 2 | 0 | 4 | 810904272
| VV | A125 | "sanační omítky"510.67 |  | 510.67 | [12 empty] | VV | 2 | 2 | True | 1 | ROZPOCET
127 | K | 784221101 | Malby z malířských směsí otěruvzdorných za sucha dvojnásobné, bílé za sucha otěruvzdorné dobře v místnostech výšky do 3,80 m | M2 | 491.63 |  | 0 | CS ÚRS 2019 01 |  | snížená |  | 0 | 0.00029 | 0.14257 | 0 | 0 | 4 | K | 2 |  |  |  | ROZPOCET | 0 | 0 | 0 | 0 | 0 | 2 | 0 | 4 | -180465468
| VV | A126 | "výměra podle omítek"491.63 |  | 491.63 | [12 empty] | VV | 2 | 2 | True | 1 | ROZPOCET
128 | K | 784321031 | Malby silikátové dvojnásobné, bílé v místnostech výšky do 3,80 m | M2 | 510.67 |  | 0 | CS ÚRS 2019 01 |  | snížená |  | 0 | 0.00033 | 0.16852 | 0 | 0 | 4 | K | 2 |  |  |  | ROZPOCET | 0 | 0 | 0 | 0 | 0 | 2 | 0 | 4 | 1597767609
| VV | A127 | "sanační omítky"510.67 |  | 510.67 | [12 empty] | VV | 2 | 2 | True | 1 | ROZPOCET
| D | M | Práce a dodávky M |  |  |  | 0 |  |  |  |  | 0 |  | 0.016103 |  | 0 | 3 | D | 0 |  |  |  | ROZPOCET | [6 empty] | 0
| D | 22-M | Montáže slaboproudu |  |  |  | 0 |  |  |  |  | 0 |  | 0.016103 |  | 0 | 4 | D | 1 |  |  |  | ROZPOCET | [6 empty] | 0
129 | K | 210010025 | Montáž trubek elektroinstalačních s nasunutím nebo našroubováním do krabic uložených pevně plastových ohebných, průměru 16 mm | M | 63 |  | 0 | vlastní |  | snížená |  | 0 | 0 | 0 | 0 | 0 | 4 | K | 2 |  |  |  | ROZPOCET | 0 | 0 | 0 | 0 | 0 | 2 | 0 | 4 | -1525885006
| VV | A128 | 12+5+9+13+24 |  | 63 | [12 empty] | VV | 2 | 2 | True | 1 | ROZPOCET
130 | K | 210010108 | Montáž lišt elektroinstalačních se spojkami, ohyby a rohy a s nasunutím do krabic vkládacích s víčkem, šířky přes 20 do 40 mm | M | 11 |  | 0 | vlastní |  | snížená |  | 0 | 0 | 0 | 0 | 0 | 4 | K | 2 |  |  |  | ROZPOCET | 0 | 0 | 0 | 0 | 0 | 2 | 0 | 4 | 388528908
| VV | A129 | 5+6 |  | 11 | [12 empty] | VV | 2 | 2 | True | 1 | ROZPOCET
131 | M | KR 8110 IP54 | krabička s průchodkami (7 výstupů) krytím IP54 | KS | 6 |  | 0 | vlastní |  | snížená |  | 0 | 0 | 0 | 0 | 0 | 8 | M | 2 |  |  |  | ROZPOCET | 0 | 0 | 0 | 0 | 0 | 2 | 0 | 4 | -1190651938
| VV | A130 | 2+2+2 |  | 6 | [12 empty] | VV | 2 | 2 | True | 1 | ROZPOCET
132 | K | 210010311 | Montáž krabic elektroinstalačních bez napojení na trubky a lišty, demontáže a montáže víčka a přístroje protahovacích nebo odbočných bez zapojení zapuštěných pl | KUS | 14 |  | 0 | vlastní |  | snížená |  | 0 | 0 | 0 | 0 | 0 | 4 | K | 2 |  |  |  | ROZPOCET | 0 | 0 | 0 | 0 | 0 | 2 | 0 | 4 | 2147432727
| VV | A131 | 2+5+4+2+1 |  | 14 | [12 empty] | VV | 2 | 2 | True | 1 | ROZPOCET
133 | K | 210100096 | Ukončení vodičů izolovaných s označením a zapojením na svorkovnici s otevřením a uzavřením krytu průřezu žíly do 2,5 mm2 | KUS | 216 |  | 0 | CS ÚRS 2019 01 |  | snížená |  | 0 | 0 | 0 | 0 | 0 | 4 | K | 2 |  |  |  | ROZPOCET | 0 | 0 | 0 | 0 | 0 | 2 | 0 | 4 | -23293387
| VV | A132 | 25+18+17+20+45+25+18+19+25+4 |  | 216 | [12 empty] | VV | 2 | 2 | True | 1 | ROZPOCET
134 | K | 210120412 | Montáž jističů se zapojením vodičů jednopólových nn do 25 A ve skříni | KUS | 7 |  | 0 | CS ÚRS 2019 01 |  | snížená |  | 0 | 0 | 0 | 0 | 0 | 4 | K | 2 |  |  |  | ROZPOCET | 0 | 0 | 0 | 0 | 0 | 2 | 0 | 4 | 1753091582
| VV | A133 | 4+3 |  | 7 | [12 empty] | VV | 2 | 2 | True | 1 | ROZPOCET
135 | K | 210150001 | Montáž relé návěstních se zapojením vodičů, typ RA-2P | KUS | 1 |  | 0 | vlastní |  | snížená |  | 0 | 0 | 0 | 0 | 0 | 4 | K | 2 |  |  |  | ROZPOCET | 0 | 0 | 0 | 0 | 0 | 2 | 0 | 4 | -1967682029
| VV | A134 | 1 |  | 1 | [12 empty] | VV | 2 | 2 | True | 1 | ROZPOCET
136 | K | 210190001 | Montáž rozvodnic oceloplechových nebo plastových bez zapojení vodičů běžných, hmotnosti do 20 kg | KUS | 3 |  | 0 | CS ÚRS 2019 01 |  | snížená |  | 0 | 0 | 0 | 0 | 0 | 4 | K | 2 |  |  |  | ROZPOCET | 0 | 0 | 0 | 0 | 0 | 2 | 0 | 4 | -1237611125
| VV | A135 | 3 |  | 3 | [12 empty] | VV | 2 | 2 | True | 1 | ROZPOCET
137 | K | 210280022 | Zkoušky a prohlídky elektrických rozvodů a zařízení zkušební práce velmi složitých technologií s použitím automatizovaného systému řízení pro pohony nn, elektro | KUS | 1 |  | 0 | CS ÚRS 2019 01 |  | snížená |  | 0 | 0 | 0 | 0 | 0 | 4 | K | 2 |  |  |  | ROZPOCET | 0 | 0 | 0 | 0 | 0 | 2 | 0 | 4 | 1215807934
| VV | A136 | 1 |  | 1 | [12 empty] | VV | 2 | 2 | True | 1 | ROZPOCET
138 | M | 341215540 | kabel sdělovací JYTY Al laminovanou fólií 4x1 mm | M | 9 |  | 0 | vlastní |  | snížená |  | 0 | 0 | 0 | 0 | 0 | 8 | M | 2 |  |  |  | ROZPOCET | 0 | 0 | 0 | 0 | 0 | 2 | 0 | 4 | -1224377623
| VV | A137 | 4.50*2 |  | 9 | [12 empty] | VV | 2 | 2 | True | 1 | ROZPOCET
139 | M | 341210440 | kabel sdělovací s Cu jádrem 2x2x0,5mm | M | 2 |  | 0 | CS ÚRS 2019 01 |  | snížená |  | 0 | 2e-05 | 4e-05 | 0 | 0 | 8 | M | 2 |  |  |  | ROZPOCET | 0 | 0 | 0 | 0 | 0 | 2 | 0 | 4 | -873098881
| VV | A138 | 2 |  | 2 | [12 empty] | VV | 2 | 2 | True | 1 | ROZPOCET
140 | M | 341210460 | kabel sdělovací s Cu jádrem 3x2x0,5mm | M | 12 |  | 0 | CS ÚRS 2019 01 |  | snížená |  | 0 | 3e-05 | 0.00036 | 0 | 0 | 8 | M | 2 |  |  |  | ROZPOCET | 0 | 0 | 0 | 0 | 0 | 2 | 0 | 4 | -799204184
| VV | A139 | 6*2 |  | 12 | [12 empty] | VV | 2 | 2 | True | 1 | ROZPOCET
141 | M | 341110050 | kabel silový s Cu jádrem 1 kV 2x1,5mm2 | M | 39 |  | 0 | CS ÚRS 2019 01 |  | snížená |  | 0 | 0.0001 | 0.0039 | 0 | 0 | 8 | M | 2 |  |  |  | ROZPOCET | 0 | 0 | 0 | 0 | 0 | 2 | 0 | 4 | -1252656339
| VV | A140 | 12+4+9+10+4 |  | 39 | [12 empty] | VV | 2 | 2 | True | 1 | ROZPOCET
142 | M | 341110300 | kabel silový s Cu jádrem 1 kV 3x1,5mm2 | M | 12 |  | 0 | CS ÚRS 2019 01 |  | snížená |  | 0 | 0.00012 | 0.00144 | 0 | 0 | 8 | M | 2 |  |  |  | ROZPOCET | 0 | 0 | 0 | 0 | 0 | 2 | 0 | 4 | -288334853
| VV | A141 | 4+2+3+3 |  | 12 | [12 empty] | VV | 2 | 2 | True | 1 | ROZPOCET
143 | M | 341110360 | kabel silový s Cu jádrem 1 kV 3x2,5mm2 | M | 6 |  | 0 | CS ÚRS 2019 01 |  | snížená |  | 0 | 0.00017 | 0.00102 | 0 | 0 | 8 | M | 2 |  |  |  | ROZPOCET | 0 | 0 | 0 | 0 | 0 | 2 | 0 | 4 | 1389834000
| VV | A142 | 3+3 |  | 6 | [12 empty] | VV | 2 | 2 | True | 1 | ROZPOCET
144 | M | 341110940 | kabel silový s Cu jádrem 1 kV 5x2,5mm2 | M | 10 |  | 0 | CS ÚRS 2019 01 |  | snížená |  | 0 | 0.00025 | 0.0025 | 0 | 0 | 8 | M | 2 |  |  |  | ROZPOCET | 0 | 0 | 0 | 0 | 0 | 2 | 0 | 4 | -1136201066
| VV | A143 | 2+5+2+1 |  | 10 | [12 empty] | VV | 2 | 2 | True | 1 | ROZPOCET
145 | M | 345721140 | lišta elektroinstalační vkládací z PVC LV 40x25 | M | 11 |  | 0 | vlastní |  | snížená |  | 0 | 0 | 0 | 0 | 0 | 8 | M | 2 |  |  |  | ROZPOCET | 0 | 0 | 0 | 0 | 0 | 2 | 0 | 4 | 280276943
| VV | A144 | 5+3+3 |  | 11 | [12 empty] | VV | 2 | 2 | True | 1 | ROZPOCET
146 | M | 345710500 | trubka elektroinstalační ohebná EN 500 86-1141 D 16/21,2 mm | M | 63 |  | 0 | CS ÚRS 2019 01 |  | snížená |  | 0 | 6e-05 | 0.00378 | 0 | 0 | 8 | M | 2 |  |  |  | ROZPOCET | 0 | 0 | 0 | 0 | 0 | 2 | 0 | 4 | 153115692
| VV | A145 | 15+14+16+8+10 |  | 63 | [12 empty] | VV | 2 | 2 | True | 1 | ROZPOCET
147 | M | 345610260 | svorka 4 vodičová 0,08 - 4 mm2 | KUS | 25 |  | 0 | vlastní |  | snížená |  | 0 | 0 | 0 | 0 | 0 | 8 | M | 2 |  |  |  | ROZPOCET | 0 | 0 | 0 | 0 | 0 | 2 | 0 | 4 | 966084867
| VV | A146 | 2+5+6+4+8 |  | 25 | [12 empty] | VV | 2 | 2 | True | 1 | ROZPOCET
148 | M | 358221530 | jistič 1pólový-charakteristika C 2A | KUS | 1 |  | 0 | CS ÚRS 2019 01 |  | snížená |  | 0 | 0.0004 | 0.0004 | 0 | 0 | 8 | M | 2 |  |  |  | ROZPOCET | 0 | 0 | 0 | 0 | 0 | 2 | 0 | 4 | -394226471
| VV | A147 | 1 |  | 1 | [12 empty] | VV | 2 | 2 | True | 1 | ROZPOCET
149 | M | 358221570 | jistič 1pólový-charakteristika C 10A | KUS | 3 |  | 0 | CS ÚRS 2019 01 |  | snížená |  | 0 | 0.0004 | 0.0012 | 0 | 0 | 8 | M | 2 |  |  |  | ROZPOCET | 0 | 0 | 0 | 0 | 0 | 2 | 0 | 4 | 1829809099
| VV | A148 | 1+2 |  | 3 | [12 empty] | VV | 2 | 2 | True | 1 | ROZPOCET
150 | M | 358221270 | jistič 1+Npólový-charakteristika B 10A | KUS | 3 |  | 0 | CS ÚRS 2019 01 |  | snížená |  | 0 | 0.0004 | 0.0012 | 0 | 0 | 8 | M | 2 |  |  |  | ROZPOCET | 0 | 0 | 0 | 0 | 0 | 2 | 0 | 4 | 81597201
| VV | A149 | 1+2 |  | 3 | [12 empty] | VV | 2 | 2 | True | 1 | ROZPOCET
151 | M | 341408420 | vodič izolovaný s Cu jádrem 4mm2 | M | 1.75 |  | 0 | CS ÚRS 2019 01 |  | snížená |  | 0 | 5e-05 | 8.75e-05 | 0 | 0 | 8 | M | 2 |  |  |  | ROZPOCET | 0 | 0 | 0 | 0 | 0 | 2 | 0 | 4 | -445038878
| VV | A150 | 1.75 |  | 1.75 | [12 empty] | VV | 2 | 2 | True | 1 | ROZPOCET
152 | M | 345715190 | krabice univerzální odbočná z PH s víčkem, D 73,5 mm x 43 mm | KUS | 3.5 |  | 0 | CS ÚRS 2019 01 |  | snížená |  | 0 | 5e-05 | 0.000175 | 0 | 0 | 8 | M | 2 |  |  |  | ROZPOCET | 0 | 0 | 0 | 0 | 0 | 2 | 0 | 4 | -2083607753
| VV | A151 | 3.5 |  | 3.5 | [12 empty] | VV | 2 | 2 | True | 1 | ROZPOCET
153 | M | R-MR1.x | Nástěnný jednodílný rozvaděč 09- 19 jednodílný nástěnný rozvaděč s krytím IP 30 rozvaděč se věší přímo na zeď součástí riozvaděče jsou dvě posuvné vertikální lišty kompaktní svařovaný rozvaděč dveře celoskleněné s bezpačnostním tvrzeným sklem 4 mm dovolené zatížení jednotlivých dveří je max 10 kg minimální tloučťka úpravy je 65 um rozvaděčě jsou určeny k instalaci datových a telekomunikačních zařázení | KS | 1 |  | 0 | vlastní |  | snížená |  | 0 | 0 | 0 | 0 | 0 | 8 | M | 2 |  |  |  | ROZPOCET | 0 | 0 | 0 | 0 | 0 | 2 | 0 | 4 | 1513043309
| VV | A152 | 1 |  | 1 | [12 empty] | VV | 2 | 2 | True | 1 | ROZPOCET
154 | M | R-MR2.x | Nástěnný jednodílný rozvaděč 15- 19 jednodílný nástěnný rozvaděč s krytím IP 30 rozvaděč se věší přímo na zeď součástí riozvaděče jsou dvě posuvné vertikální lišty kompaktní svařovaný rozvaděč dveře celoskleněné s bezpačnostním tvrzeným sklem 4 mm dovolené zatížení jednotlivých dveří je max 10 kg minimální tloučťka úpravy je 65 um rozvaděčě jsou určeny k instalaci datových a telekomunikačních zařázení | KS | 1 |  | 0 | vlastní |  | snížená |  | 0 | 0 | 0 | 0 | 0 | 8 | M | 2 |  |  |  | ROZPOCET | 0 | 0 | 0 | 0 | 0 | 2 | 0 | 4 | 502626871
| VV | A153 | 1 |  | 1 | [12 empty] | VV | 2 | 2 | True | 1 | ROZPOCET
155 | M | REL-CK | Vyhodnocovací relé pro čidla kouře | KS | 1 |  | 0 | vlastní |  | snížená |  | 0 | 0 | 0 | 0 | 0 | 8 | M | 2 |  |  |  | ROZPOCET | 0 | 0 | 0 | 0 | 0 | 2 | 0 | 4 | 997084686
| VV | A154 | 1 |  | 1 | [12 empty] | VV | 2 | 2 | True | 1 | ROZPOCET
156 | M | R-MR.x | Nástěnný jednodílný rozvaděč 42- 19 , š. 600 mm jednodílný nástěnný rozvaděč s krytím IP 30 rozvaděč se věší přímo na zeď součástí riozvaděče jsou dvě posuvné vertikální lišty kompaktní svařovaný rozvaděč dveře celoskleněné s bezpačnostním tvrzeným sklem 4 mm dovolené zatížení jednotlivých dveří je max 10 kg minimální tloučťka úpravy je 65 um rozvaděčě jsou určeny k instalaci datových a telekomunikačních zařázení | KS | 1 |  | 0 | vlastní |  | snížená |  | 0 | 0 | 0 | 0 | 0 | 8 | M | 2 |  |  |  | ROZPOCET | 0 | 0 | 0 | 0 | 0 | 2 | 0 | 4 | -1956690816
| VV | A155 | 1 |  | 1 | [12 empty] | VV | 2 | 2 | True | 1 | ROZPOCET
157 | M | NAP-230VAC | Napěťová spoušt 230VAC pro jistič | KS | 3 |  | 0 | vlastní |  | snížená |  | 0 | 0 | 0 | 0 | 0 | 8 | M | 2 |  |  |  | ROZPOCET | 0 | 0 | 0 | 0 | 0 | 2 | 0 | 4 | -1143406031
| VV | A156 | 3 |  | 3 | [12 empty] | VV | 2 | 2 | True | 1 | ROZPOCET
158 | K | 210800101 | Montáž izolovaných kabelů měděných do 1 kV uložených pod omítku ve stěně CYKY, CYBY, CYMY, NYM, CYKYLS, CYKYLo, počtu a průřezu žil 2 x 1,5 mm2 | M | 39 |  | 0 | vlastní |  | snížená |  | 0 | 0 | 0 | 0 | 0 | 4 | K | 2 |  |  |  | ROZPOCET | 0 | 0 | 0 | 0 | 0 | 2 | 0 | 4 | -1759553786
| VV | A157 | 5+9+10+12+3 |  | 39 | [12 empty] | VV | 2 | 2 | True | 1 | ROZPOCET
159 | K | 210800105 | Montáž izolovaných kabelů měděných do 1 kV uložených pod omítku ve stěně CYKY, CYBY, CYMY, NYM, CYKYLS, CYKYLo, počtu a průřezu žil 3 x 1,5 mm2 | M | 12 |  | 0 | vlastní |  | snížená |  | 0 | 0 | 0 | 0 | 0 | 4 | K | 2 |  |  |  | ROZPOCET | 0 | 0 | 0 | 0 | 0 | 2 | 0 | 4 | -133223397
| VV | A158 | 2+6+4 |  | 12 | [12 empty] | VV | 2 | 2 | True | 1 | ROZPOCET
160 | K | 210800106 | Montáž izolovaných kabelů měděných do 1 kV uložených pod omítku ve stěně CYKY, CYBY, CYMY, NYM, CYKYLS, CYKYLo, počtu a průřezu žil 3 x 2,5 mm2 | M | 6 |  | 0 | vlastní |  | snížená |  | 0 | 0 | 0 | 0 | 0 | 4 | K | 2 |  |  |  | ROZPOCET | 0 | 0 | 0 | 0 | 0 | 2 | 0 | 4 | -1875115008
| VV | A159 | 3+3 |  | 6 | [12 empty] | VV | 2 | 2 | True | 1 | ROZPOCET
161 | K | 210800116 | Montáž izolovaných kabelů měděných do 1 kV uložených pod omítku ve stěně CYKY, CYBY, CYMY, NYM, CYKYLS, CYKYLo, počtu a průřezu žil 5 x 2,5 mm2 | M | 10 |  | 0 | vlastní |  | snížená |  | 0 | 0 | 0 | 0 | 0 | 4 | K | 2 |  |  |  | ROZPOCET | 0 | 0 | 0 | 0 | 0 | 2 | 0 | 4 | -272090612
| VV | A160 | 5+2+3 |  | 10 | [12 empty] | VV | 2 | 2 | True | 1 | ROZPOCET
162 | M | A.9 | Montážní kroužek s těsněním d125 mm | KS | 6 |  | 0 | vlastní |  | snížená |  | 0 | 0 | 0 | 0 | 0 | 8 | M | 2 |  |  |  | ROZPOCET | 0 | 0 | 0 | 0 | 0 | 2 | 0 | 4 | -375918015
| VV | A161 | 3+3 |  | 6 | [12 empty] | VV | 2 | 2 | True | 1 | ROZPOCET
163 | M | A.10 | Telefonní tlumič hluku vsuvný pro omezení přenosu kmitočtů hovorového pásma 100/300 | KS | 15 |  | 0 | vlastní |  | snížená |  | 0 | 0 | 0 | 0 | 0 | 8 | M | 2 |  |  |  | ROZPOCET | 0 | 0 | 0 | 0 | 0 | 2 | 0 | 4 | 513939412
| VV | A162 | 2+8+5 |  | 15 | [12 empty] | VV | 2 | 2 | True | 1 | ROZPOCET
164 | M | A.11 | Telefonní tlumič hluku vsuvný pro omezení přenosu kmitočtů hovorového pásma 125/300 | KS | 6 |  | 0 | vlastní |  | snížená |  | 0 | 0 | 0 | 0 | 0 | 8 | M | 2 |  |  |  | ROZPOCET | 0 | 0 | 0 | 0 | 0 | 2 | 0 | 4 | -900960751
| VV | A163 | 3+3 |  | 6 | [12 empty] | VV | 2 | 2 | True | 1 | ROZPOCET
165 | M | A.12 | Odbočka jednostranná 90° 100/100 | KS | 3 |  | 0 | vlastní |  | snížená |  | 0 | 0 | 0 | 0 | 0 | 8 | M | 2 |  |  |  | ROZPOCET | 0 | 0 | 0 | 0 | 0 | 2 | 0 | 4 | -1162652266
| VV | A164 | 3 |  | 3 | [12 empty] | VV | 2 | 2 | True | 1 | ROZPOCET
166 | M | A.13 | Odbočka jednostranná 90° 160/100 | KS | 6 |  | 0 | vlastní |  | snížená |  | 0 | 0 | 0 | 0 | 0 | 8 | M | 2 |  |  |  | ROZPOCET | 0 | 0 | 0 | 0 | 0 | 2 | 0 | 4 | -941943388
| VV | A165 | 3+3 |  | 6 | [12 empty] | VV | 2 | 2 | True | 1 | ROZPOCET
167 | M | A.14 | Odbočka jednostranná 90° 160/125 | KS | 3 |  | 0 | vlastní |  | snížená |  | 0 | 0 | 0 | 0 | 0 | 8 | M | 2 |  |  |  | ROZPOCET | 0 | 0 | 0 | 0 | 0 | 2 | 0 | 4 | 1899586236
| VV | A166 | 3 |  | 3 | [12 empty] | VV | 2 | 2 | True | 1 | ROZPOCET
168 | M | A.15 | Odbočka jednostranná 90° 160/160 | KS | 6 |  | 0 | vlastní |  | snížená |  | 0 | 0 | 0 | 0 | 0 | 8 | M | 2 |  |  |  | ROZPOCET | 0 | 0 | 0 | 0 | 0 | 2 | 0 | 4 | -1159620576
| VV | A167 | 3+3 |  | 6 | [12 empty] | VV | 2 | 2 | True | 1 | ROZPOCET
169 | M | A.16 | Přechod osový d 160/100 mm | KS | 9 |  | 0 | vlastní |  | snížená |  | 0 | 0 | 0 | 0 | 0 | 8 | M | 2 |  |  |  | ROZPOCET | 0 | 0 | 0 | 0 | 0 | 2 | 0 | 4 | -964071352
| VV | A168 | 2+2+5 |  | 9 | [12 empty] | VV | 2 | 2 | True | 1 | ROZPOCET
170 | M | A.17 | Přechod osový 160/125 | KS | 3 |  | 0 | vlastní |  | snížená |  | 0 | 0 | 0 | 0 | 0 | 8 | M | 2 |  |  |  | ROZPOCET | 0 | 0 | 0 | 0 | 0 | 2 | 0 | 4 | 2025501164
| VV | A169 | 3 |  | 3 | [12 empty] | VV | 2 | 2 | True | 1 | ROZPOCET
171 | M | A.18 | Přechod osový 200/160 | KS | 9 |  | 0 | vlastní |  | snížená |  | 0 | 0 | 0 | 0 | 0 | 8 | M | 2 |  |  |  | ROZPOCET | 0 | 0 | 0 | 0 | 0 | 2 | 0 | 4 | 847719110
| VV | A170 | 3+2+4 |  | 9 | [12 empty] | VV | 2 | 2 | True | 1 | ROZPOCET
172 | K | 210800506 | Montáž izolovaných vodičů měděných do 1 kV bez ukončení uložených v trubkách nebo lištách zatažených plných a laněných s PVC pláštěm, bezhalogenových, ohniodoln | M | 3 |  | 0 | CS ÚRS 2019 01 |  | snížená |  | 0 | 0 | 0 | 0 | 0 | 4 | K | 2 |  |  |  | ROZPOCET | 0 | 0 | 0 | 0 | 0 | 2 | 0 | 4 | 2143527991
| VV | A171 | 3 |  | 3 | [12 empty] | VV | 2 | 2 | True | 1 | ROZPOCET
173 | K | 220280221 | Montáž kabelu uloženého v trubkách nebo v lištách včetně odvinutí kabelu z bubnu, natáhnutí, odříznutí, zaizolování a zatažení do trubek nebo lišt, pročištění t | M | 14 |  | 0 | CS ÚRS 2019 01 |  | snížená |  | 0 | 0 | 0 | 0 | 0 | 4 | K | 2 |  |  |  | ROZPOCET | 0 | 0 | 0 | 0 | 0 | 2 | 0 | 4 | 785115355
| VV | A172 | 2+5+4+3 |  | 14 | [12 empty] | VV | 2 | 2 | True | 1 | ROZPOCET
174 | K | 742996200 | Zkoušky a prohlídky rozvodných zařízení oživení jednoho pole rozváděče zhotoveného subdodavatelem v podmínkách externí montáže s velmi složitou výstrojí | HOD | 27 |  | 0 | CS ÚRS 2019 01 |  | snížená |  | 0 | 0 | 0 | 0 | 0 | 4 | K | 2 |  |  |  | ROZPOCET | 0 | 0 | 0 | 0 | 0 | 2 | 0 | 4 | 92879739
175 | K | HZS2491 | Hodinové zúčtovací sazby profesí PSV zednické výpomoci a pomocné práce PSV dělník zednických výpomocí | HOD | 8 |  | 0 | CS ÚRS 2019 01 |  | snížená |  | 0 | 0 | 0 | 0 | 0 | 4 | K | 2 |  |  |  | ROZPOCET | 0 | 0 | 0 | 0 | 0 | 2 | 0 | 4 | -432111502
| VV | A174 | 8 |  | 8 | [12 empty] | VV | 2 | 2 | True | 1 | ROZPOCET
| D | VRN | Vedlejší rozpočtové náklady |  |  |  | 0 |  |  |  |  | 0 |  | 0 |  | 0 | 5 | D | 0 |  |  |  | ROZPOCET | [6 empty] | 0
| D | VRN3 | Zařízení staveniště |  |  |  | 0 |  |  |  |  | 0 |  | 0 |  | 0 | 4 | D | 1 |  |  |  | ROZPOCET | [6 empty] | 0
176 | K | 030001000 | Zařízení staveniště (vybavení staveniště, připojení energií, zabezp. staveniště, zrušení zařízení staveniště) | KČ | 1 |  | 0 | CS ÚRS 2019 01 |  | snížená |  | 0 | 0 | 0 | 0 | 0 | 4 | K | 2 |  |  |  | ROZPOCET | 0 | 0 | 0 | 0 | 0 | 2 | 0 | 4 | 2001086245
| D | VRN4 | Inženýrská činnost |  |  |  | 0 |  |  |  |  | 0 |  | 0 |  | 0 | 4 | D | 1 |  |  |  | ROZPOCET | [6 empty] | 0
177 | K | 040001000 | Inženýrská činnost (dozory, kompletační a koordinační činnost) | KČ | 1 |  | 0 | CS ÚRS 2019 01 |  | snížená |  | 0 | 0 | 0 | 0 | 0 | 4 | K | 2 |  |  |  | ROZPOCET | 0 | 0 | 0 | 0 | 0 | 2 | 0 | 4 | 2072774080
| D | VRN7 | Provozní vlivy |  |  |  | 0 |  |  |  |  | 0 |  | 0 |  | 0 | 4 | D | 1 |  |  |  | ROZPOCET | [6 empty] | 0
178 | K | 070001000 | Provozní vlivy )ochranná pásma, ostatní provozní vlivy) | KČ | 1 |  | 0 | CS ÚRS 2019 01 |  | snížená |  | 0 | 0 | 0 | 0 | 0 | 4 | K | 2 |  |  |  | ROZPOCET | 0 | 0 | 0 | 0 | 0 | 2 | 0 | 4 | 1435830443
179 | K | 070100 | výrobně montážní dokumentace | KČ | 1 |  | 0 | vlastní |  | snížená |  | 0 | 0 | 0 | 0 | 0 | 4 | K | 2 |  |  |  | ROZPOCET | 0 | 0 | 0 | 0 | 0 | 2 | 0 | 4 | 2042677966

## 02-3 - SO 02-3 Bytový dům...
{76194864-9854-4683-8c3d-637053b040fb}
1
| KRYCÍ LIST SOUPISU PRACÍ | [7 empty] | v --- níže se nacházejí doplnkové a pomocné údaje k sestavám --- v | [8 empty] | False
Stavba:
Klatovy bytový dům č. p. 391 392 393 - stavební úpravy
Objekt:
02-3 - SO 02-3 Bytový dům č. p. 392 - způsobilé vedlejší
| KSO: |  |  |  |  | CC-CZ:
| Místo: |  |  |  |  | Datum: | 30. 4. 2019
| Zadavatel: |  |  |  |  | IČ:
|  | Město Klatovy, nám. Míru 62, Klatovy I, 339 01 |  |  |  | DIČ:
| Uchazeč: |  |  |  |  | IČ: | Vyplň údaj
|  | Vyplň údaj |  |  |  | DIČ: | Vyplň údaj
| Projektant: |  |  |  |  | IČ:
|  | Atelier U5 s.r.o., K Zaječímu vrchu 904, Klatovy |  |  |  | DIČ:
| Zpracovatel: |  |  |  |  | IČ:
DIČ:
Poznámka:
| Cena bez DPH | [5 empty] | 0
|  |  | Základ daně |  |  | Sazba daně | Výše daně
| DPH | základní | 0 |  |  | 21% | 0
|  | snížená | 0 |  |  | 15% | 0
|  | zákl. přenesená | 0 |  |  | 21% | 0
|  | sníž. přenesená | 0 |  |  | 15% | 0
|  | nulová | 0 |  |  | 0% | 0
| Cena s DPH |  |  | v | CZK |  | 0
| Projektant |  |  | Zpracovatel
| Datum a podpis: |  | Razítko | Datum a podpis: |  |  | Razítko
| Objednavatel |  |  | Uchazeč
| Datum a podpis: |  | Razítko | Datum a podpis: |  |  | Razítko
REKAPITULACE ČLENĚNÍ SOUPISU PRACÍ
Stavba:
Klatovy bytový dům č. p. 391 392 393 - stavební úpravy
Objekt:
02-3 - SO 02-3 Bytový dům č. p. 392 - způsobilé vedlejší
Místo: | [5 empty] | Datum: | 30. 4. 2019
Zadavatel: |  |  | Město Klatovy, nám. Míru 62, Klatovy I, 339 01 |  |  | Projektant: | Atelier U5 s.r.o., K Zaječímu vrchu 904, Klatovy
Uchazeč: |  |  | Vyplň údaj |  |  | Zpracovatel:
Kód dílu - Popis | [6 empty] | Cena celkem [CZK]
Náklady ze soupisu prací | [6 empty] | 0 | [11 empty] | -1
| HSV - Práce a dodávky HSV | [5 empty] | 0
| 999 - Ostatní | [5 empty] | 0
| VRN7 - Provozní vlivy | [5 empty] | 0
| PSV - Práce a dodávky PSV | [5 empty] | 0
| 733 - Ústřední vytápění - rozvodné potrubí | [5 empty] | 0
| 741-4 - Hromosvod - montáž | [5 empty] | 0
SOUPIS PRACÍ
Stavba:
Klatovy bytový dům č. p. 391 392 393 - stavební úpravy
Objekt:
02-3 - SO 02-3 Bytový dům č. p. 392 - způsobilé vedlejší
Místo: | [5 empty] | Datum: | 30. 4. 2019
Zadavatel: |  |  | Město Klatovy, nám. Míru 62, Klatovy I, 339 01 |  |  | Projektant: | Atelier U5 s.r.o., K Zaječímu vrchu 904, Klatovy
Uchazeč: |  |  | Vyplň údaj |  |  | Zpracovatel:
PČ | Typ | Kód | Popis | MJ | Množství | J.cena [CZK] | Cena celkem [CZK] | Cenová soustava |  | DPH | J. Nh [h] | Nh celkem [h] | J. hmotnost [t] | Hmotnost celkem [t] | J. suť [t] | Suť Celkem [t]
Náklady soupisu celkem | [6 empty] | 0 |  |  |  |  | 0 |  | 0 |  | 0 |  | D | -1 | [10 empty] | 0
| D | HSV | Práce a dodávky HSV |  |  |  | 0 |  |  |  |  | 0 |  | 0 |  | 0 | 1 | D | 0 |  |  |  | ROZPOCET | [6 empty] | 0
| D | 999 | Ostatní |  |  |  | 0 |  |  |  |  | 0 |  | 0 |  | 0 | 4 | D | 1 |  |  |  | ROZPOCET | [6 empty] | 0
1 | K | 0201 | Topná zkouška | HOD | 72 |  | 0 | vlastní |  | snížená |  | 0 | 0 | 0 | 0 | 0 | 4 | K | 2 |  |  |  | ROZPOCET | 0 | 0 | 0 | 0 | 0 | 2 | 0 | 4 | 994237725
| VV | A1 | 72 |  | 72 | [12 empty] | VV | 2 | 2 | True | 1 | ROZPOCET
2 | K | 0213 | Uvedení do provozu a zaregulování soustavy | HOD | 24 |  | 0 | vlastní |  | snížená |  | 0 | 0 | 0 | 0 | 0 | 4 | K | 2 |  |  |  | ROZPOCET | 0 | 0 | 0 | 0 | 0 | 2 | 0 | 4 | 80925169
| VV | A2 | 24 |  | 24 | [12 empty] | VV | 2 | 2 | True | 1 | ROZPOCET
| D | VRN7 | Provozní vlivy |  |  |  | 0 |  |  |  |  | 0 |  | 0 |  | 0 | 4 | D | 1 |  |  |  | ROZPOCET | [6 empty] | 0
3 | K | 070101 | dokumentace skutečného provedení | KČ | 1 |  | 0 | vlastní |  | snížená |  | 0 | 0 | 0 | 0 | 0 | 4 | K | 2 |  |  |  | ROZPOCET | 0 | 0 | 0 | 0 | 0 | 2 | 0 | 4 | -757752599
| VV | A3 | 1 |  | 1 | [12 empty] | VV | 2 | 2 | True | 1 | ROZPOCET
| D | PSV | Práce a dodávky PSV |  |  |  | 0 |  |  |  |  | 0 |  | 0 |  | 0 | 2 | D | 0 |  |  |  | ROZPOCET | [6 empty] | 0
| D | 733 | Ústřední vytápění - rozvodné potrubí |  |  |  | 0 |  |  |  |  | 0 |  | 0 |  | 0 | 4 | D | 1 |  |  |  | ROZPOCET | [6 empty] | 0
4 | K | 733190107 | Zkoušky těsnosti potrubí, manžety prostupové z trubek ocelových zkoušky těsnosti potrubí (za provozu) z trubek ocelových závitových DN do 40 | M | 870 |  | 0 | vlastní |  | snížená |  | 0 | 0 | 0 | 0 | 0 | 4 | K | 2 |  |  |  | ROZPOCET | 0 | 0 | 0 | 0 | 0 | 2 | 0 | 4 | -1138373289
| VV | A4 | 45+98+24+63+78+34+68+25+78+7 |  | 520 | [12 empty] | VV | 2 | 2 | True | 0 | ROZPOCET
| VV | B4 | 25+12+14+36+9+14 |  | 110 | [12 empty] | VV | 2 | 2 | True | 0 | ROZPOCET
| VV | C4 | 12+10+9+8+21+10 |  | 70 | [12 empty] | VV | 2 | 2 | True | 0 | ROZPOCET
| VV | D4 | 14+6+21+29 |  | 70 | [12 empty] | VV | 2 | 2 | True | 0 | ROZPOCET
| VV | E4 | 34+6+14+23+8+10+5 |  | 100 | [12 empty] | VV | 2 | 2 | True | 0 | ROZPOCET
| VV |  | Součet |  | 870 | [12 empty] | VV | 2 | 4 | True | 1 | ROZPOCET
5 | K | 733190108 | Zkoušky těsnosti potrubí, manžety prostupové z trubek ocelových zkoušky těsnosti potrubí (za provozu) z trubek ocelových závitových DN 40 do 50 | M | 110 |  | 0 | vlastní |  | snížená |  | 0 | 0 | 0 | 0 | 0 | 4 | K | 2 |  |  |  | ROZPOCET | 0 | 0 | 0 | 0 | 0 | 2 | 0 | 4 | 1718198083
| VV | A5 | 12+9+14+18+21+7+16+13 |  | 110 | [12 empty] | VV | 2 | 2 | True | 1 | ROZPOCET
| D | 741-4 | Hromosvod - montáž |  |  |  | 0 |  |  |  |  | 0 |  | 0 |  | 0 | 4 | D | 1 |  |  |  | ROZPOCET | [6 empty] | 0
6 | K | Pol124 | Revize hromosvodu | KS | 1 |  | 0 | vlastní |  | snížená |  | 0 | 0 | 0 | 0 | 0 | 4 | K | 2 |  |  |  | ROZPOCET | 0 | 0 | 0 | 0 | 0 | 2 | 0 | 4 | -1869525327
| VV | A6 | 1 |  | 1 | [12 empty] | VV | 2 | 2 | True | 1 | ROZPOCET

## 03-1 - SO 03-1 Bytový dům...
[18 empty] | {53645f1b-9650-4827-84fc-963659dec16d} | [5 empty] | D23 | D23 | 14,64 | 2
[18 empty] | 1 | [5 empty] | E23 | E23 | 15,14 | 2
| KRYCÍ LIST SOUPISU PRACÍ | [7 empty] | v --- níže se nacházejí doplnkové a pomocné údaje k sestavám --- v | [8 empty] | False | [5 empty] | F23 | F23 | 38,13 | 2
[24 empty] | B57 | B57 | 169,81 | 2
| Stavba: | [22 empty] | C57 | C57 | 173,43 | 2
|  | Klatovy bytový dům č. p. 391 392 393 - stavební úpravy | [21 empty] | D57 | D57 | 22,34 | 2
| Objekt: | [22 empty] | E57 | E57 | 50,54 | 2
|  | 03-1 - SO 03-1 Bytový dům č. p. 393 - způsobilé náklady | [21 empty] | F57 | F57 | 67,03 | 2
[24 empty] | G57 | G57 | 240,4 | 2
| KSO: |  |  |  |  | CC-CZ: | [17 empty] | H57 | H57 | -29,99 | 2
| Místo: |  |  |  |  | Datum: | 30. 4. 2019 | [16 empty] | I57 | I57 | 27,8 | 2
[24 empty] | J57 | J57 | 12,65 | 2
| Zadavatel: |  |  |  |  | IČ: | [17 empty] | K57 | K57 | 44,16 | 2
|  | Město Klatovy, nám. Míru 62, Klatovy I, 339 01 |  |  |  | DIČ: | [17 empty] | D22 | D22 | 128,42 | 2
[24 empty] | E22 | E22 | 208,23 | 2
| Uchazeč: |  |  |  |  | IČ: | Vyplň údaj | [16 empty] | F22 | F22 | 183,95 | 2
|  | Vyplň údaj |  |  |  | DIČ: | Vyplň údaj | [16 empty] | A57 | A57 | 83,26 | 2
| Projektant: |  |  |  |  | IČ:
|  | Atelier U5 s.r.o., K Zaječímu vrchu 904, Klatovy |  |  |  | DIČ:
| Zpracovatel: |  |  |  |  | IČ:
DIČ:
Poznámka:
| Cena bez DPH | [5 empty] | 0
|  |  | Základ daně |  |  | Sazba daně | Výše daně
| DPH | základní | 0 |  |  | 21% | 0
|  | snížená | 0 |  |  | 15% | 0
|  | zákl. přenesená | 0 |  |  | 21% | 0
|  | sníž. přenesená | 0 |  |  | 15% | 0
|  | nulová | 0 |  |  | 0% | 0
| Cena s DPH |  |  | v | CZK |  | 0
| Projektant |  |  | Zpracovatel
| Datum a podpis: |  | Razítko | Datum a podpis: |  |  | Razítko
| Objednavatel |  |  | Uchazeč
| Datum a podpis: |  | Razítko | Datum a podpis: |  |  | Razítko
REKAPITULACE ČLENĚNÍ SOUPISU PRACÍ
Stavba:
Klatovy bytový dům č. p. 391 392 393 - stavební úpravy
Objekt:
03-1 - SO 03-1 Bytový dům č. p. 393 - způsobilé náklady
Místo: | [5 empty] | Datum: | 30. 4. 2019
Zadavatel: |  |  | Město Klatovy, nám. Míru 62, Klatovy I, 339 01 |  |  | Projektant: | Atelier U5 s.r.o., K Zaječímu vrchu 904, Klatovy
Uchazeč: |  |  | Vyplň údaj |  |  | Zpracovatel:
Kód dílu - Popis | [6 empty] | Cena celkem [CZK]
Náklady ze soupisu prací | [6 empty] | 0 | [11 empty] | -1
| HSV - Práce a dodávky HSV | [5 empty] | 0
| 1 - Zemní práce | [5 empty] | 0
| 100 - Zednické výpomoce | [5 empty] | 0
| 2 - Zakládání | [5 empty] | 0
| 3 - Svislé a kompletní konstrukce | [5 empty] | 0
| 4 - Vodorovné konstrukce | [5 empty] | 0
| 6 - Úpravy povrchů, podlahy a osazování výplní | [5 empty] | 0
| 9 - Ostatní konstrukce a práce, bourání | [5 empty] | 0
| 997 - Přesun sutě | [5 empty] | 0
| 998 - Přesun hmot | [5 empty] | 0
| PSV - Práce a dodávky PSV | [5 empty] | 0
| 0001 - Nerezový třísložkový fasádní přetlakový komín nerez/vata/nerez | [5 empty] | 0
| 0002 - Přívod spalovacího vzduchu, plast | [5 empty] | 0
| 0003 - Větrání kotelny | [5 empty] | 0
| 711 - Izolace proti vodě, vlhkosti a plynům | [5 empty] | 0
| 712 - Povlakové krytiny | [5 empty] | 0
| 713 - Izolace tepelné | [5 empty] | 0
| 721 - Zdravotechnika - vnitřní kanalizace | [5 empty] | 0
| 723 - Zdravotechnika - vnitřní plynovod | [5 empty] | 0
| 723/1 - Zdravotechnika - vnitřní plynovod - demontáže | [5 empty] | 0
| 731 - Ústřední vytápění - kotelny | [5 empty] | 0
| 732 - Ústřední vytápění - strojovny | [5 empty] | 0
| 733 - Ústřední vytápění - rozvodné potrubí | [5 empty] | 0
| 734 - Ústřední vytápění - armatury | [5 empty] | 0
| 735 - Ústřední vytápění - otopná tělesa | [5 empty] | 0
| 741-4 - Hromosvod - montáž | [5 empty] | 0
| 741-3 - Hromosvod - materiál | [5 empty] | 0
| 762 - Konstrukce tesařské | [5 empty] | 0
| 764 - Konstrukce klempířské | [5 empty] | 0
| 766 - Konstrukce truhlářské | [5 empty] | 0
| 767 - Konstrukce zámečnické | [5 empty] | 0
| 783 - Dokončovací práce - nátěry | [5 empty] | 0
| 999 - Ostatní | [5 empty] | 0
| M - Práce a dodávky M | [5 empty] | 0
| 22-M - Montáže slaboproudu | [5 empty] | 0
SOUPIS PRACÍ
Stavba:
Klatovy bytový dům č. p. 391 392 393 - stavební úpravy
Objekt:
03-1 - SO 03-1 Bytový dům č. p. 393 - způsobilé náklady
Místo: | [5 empty] | Datum: | 30. 4. 2019
Zadavatel: |  |  | Město Klatovy, nám. Míru 62, Klatovy I, 339 01 |  |  | Projektant: | Atelier U5 s.r.o., K Zaječímu vrchu 904, Klatovy
Uchazeč: |  |  | Vyplň údaj |  |  | Zpracovatel:
PČ | Typ | Kód | Popis | MJ | Množství | J.cena [CZK] | Cena celkem [CZK] | Cenová soustava |  | DPH | J. Nh [h] | Nh celkem [h] | J. hmotnost [t] | Hmotnost celkem [t] | J. suť [t] | Suť Celkem [t]
Náklady soupisu celkem | [6 empty] | 0 |  |  |  |  | 0 |  | 211.6386 |  | 102.0271 |  | D | -1 | [14 empty] | 0
| D | HSV | Práce a dodávky HSV |  |  |  | 0 |  |  |  |  | 0 |  | 168.6338 |  | 87.896 | 1 | D | 0 |  |  |  | ROZPOCET | [10 empty] | 0
| D | 1 | Zemní práce |  |  |  | 0 |  |  |  |  | 0 |  | 0 |  | 14.0327 | 4 | D | 1 |  |  |  | ROZPOCET | [10 empty] | 0
1 | K | 113106121 | Rozebrání dlažeb komunikací pro pěší s přemístěním hmot na skládku na vzdálenost do 3 m nebo s naložením na dopravní prostředek s ložem z kameniva nebo živice a | M2 | 55.03 |  | 0 | CS ÚRS 2019 01 |  | snížená |  | 0 | 0 | 0 | 0.255 | 14.0327 | 4 | K | 2 |  |  |  | ROZPOCET |  |  |  |  | 0 | 0 | 0 | 0 | 0 | 2 | 0 | 4 | -1623804594
| VV | A1 | 12.40+8.5+8.50+2.30+1.20+1.50+20.63 |  | 55.03 | [12 empty] | VV | 2 | 2 | True | 1 | ROZPOCET
2 | K | 131201102 | Hloubení nezapažených jam a zářezů s urovnáním dna do předepsaného profilu a spádu v hornině tř. 3 přes 100 do 1 000 m3 | M3 | 240.07 |  | 0 | CS ÚRS 2019 01 |  | snížená |  | 0 | 0 | 0 | 0 | 0 | 4 | K | 2 |  |  |  | ROZPOCET |  |  |  |  | 0 | 0 | 0 | 0 | 0 | 2 | 0 | 4 | -1658642439
| VV |  | ""pro drenáže" | [14 empty] | VV | 2 | 1 | True | 0 | ROZPOCET
| VV | A2 | (32.60+12.175+12.255+18.98+18.93)*1.00*2.20+31.20 |  | 240.07 | [12 empty] | VV | 2 | 2 | True | 1 | ROZPOCET
3 | K | 131201109 | Hloubení nezapažených jam a zářezů s urovnáním dna do předepsaného profilu a spádu Příplatek k cenám za lepivost horniny tř. 3 | M3 | 240.07 |  | 0 | CS ÚRS 2019 01 |  | snížená |  | 0 | 0 | 0 | 0 | 0 | 4 | K | 2 |  |  |  | ROZPOCET |  |  |  |  | 0 | 0 | 0 | 0 | 0 | 2 | 0 | 4 | 1557693885
| VV |  | ""pro drenáže" | [14 empty] | VV | 2 | 1 | True | 0 | ROZPOCET
| VV | A3 | (32.60+12.175+12.255+18.98+18.93)*1.00*2.20+31.20 |  | 240.07 | [12 empty] | VV | 2 | 2 | True | 1 | ROZPOCET
4 | K | 162201101 | Vodorovné přemístění výkopku nebo sypaniny po suchu na obvyklém dopravním prostředku, bez naložení výkopku, avšak se složením bez rozhrnutí z horniny tř. 1 až 4 | M3 | 433.16 |  | 0 | CS ÚRS 2019 01 |  | snížená |  | 0 | 0 | 0 | 0 | 0 | 4 | K | 2 |  |  |  | ROZPOCET |  |  |  |  | 0 | 0 | 0 | 0 | 0 | 2 | 0 | 4 | 923073486
| VV | A4 | "podle výkopů"216.58+216.58 |  | 433.16 | [12 empty] | VV | 2 | 2 | True | 1 | ROZPOCET
5 | K | 162701101 | Vodorovné přemístění výkopku nebo sypaniny po suchu na obvyklém dopravním prostředku, bez naložení výkopku, avšak se složením bez rozhrnutí z horniny tř. 1 až 4 | M3 | 26.94 |  | 0 | CS ÚRS 2019 01 |  | snížená |  | 0 | 0 | 0 | 0 | 0 | 4 | K | 2 |  |  |  | ROZPOCET |  |  |  |  | 0 | 0 | 0 | 0 | 0 | 2 | 0 | 4 | 1603073294
| VV | A5 | "obsyp drenáží"26.94 |  | 26.94 | [12 empty] | VV | 2 | 2 | True | 1 | ROZPOCET
6 | K | 167101101 | Nakládání, skládání a překládání neulehlého výkopku nebo sypaniny nakládání, množství do 100 m3, z hornin tř. 1 až 4 | M3 | 216.58 |  | 0 | CS ÚRS 2019 01 |  | snížená |  | 0 | 0 | 0 | 0 | 0 | 4 | K | 2 |  |  |  | ROZPOCET |  |  |  |  | 0 | 0 | 0 | 0 | 0 | 2 | 0 | 4 | -572695420
| VV |  | ""pro zásyp" | [14 empty] | VV | 2 | 1 | True | 0 | ROZPOCET
| VV | A6 | 25.50*9.50*0.80+22.78 |  | 216.58 | [12 empty] | VV | 2 | 2 | True | 1 | ROZPOCET
7 | K | 171201201 | Uložení sypaniny na skládky | M3 | 26.94 |  | 0 | CS ÚRS 2019 01 |  | snížená |  | 0 | 0 | 0 | 0 | 0 | 4 | K | 2 |  |  |  | ROZPOCET |  |  |  |  | 0 | 0 | 0 | 0 | 0 | 2 | 0 | 4 | 936029199
| VV |  | ""obyp drenáží" | [14 empty] | VV | 2 | 1 | True | 0 | ROZPOCET
| VV | A7 | (33.60+11.175+11.255+18.98+18.93)*0.50*0.50+3.45 |  | 26.94 | [12 empty] | VV | 2 | 2 | True | 1 | ROZPOCET
8 | K | 174101101 | Zásyp sypaninou z jakékoliv horniny s uložením výkopku ve vrstvách se zhutněním jam, šachet, rýh nebo kolem objektů v těchto vykopávkách | M3 | 216.58 |  | 0 | CS ÚRS 2019 01 |  | snížená |  | 0 | 0 | 0 | 0 | 0 | 4 | K | 2 |  |  |  | ROZPOCET |  |  |  |  | 0 | 0 | 0 | 0 | 0 | 2 | 0 | 4 | 958065840
| VV | A8 | 25.50*9.50*0.80+22.78 |  | 216.58 | [12 empty] | VV | 2 | 2 | True | 1 | ROZPOCET
| D | 100 | Zednické výpomoce |  |  |  | 0 |  |  |  |  | 0 |  | 0 |  | 0 | 4 | D | 1 |  |  |  | ROZPOCET | [10 empty] | 0
9 | K | 100 101 | zednické výpomoce | HOD | 75 |  | 0 | vlastní |  | snížená |  | 0 | 0 | 0 | 0 | 0 | 4 | K | 2 |  |  |  | ROZPOCET |  |  |  |  | 0 | 0 | 0 | 0 | 0 | 2 | 0 | 4 | -881276624
| VV | A9 | "stavební práce-odhad" 75 |  | 75 | [12 empty] | VV | 2 | 2 | True | 1 | ROZPOCET
| D | 2 | Zakládání |  |  |  | 0 |  |  |  |  | 0 |  | 45.0729 |  | 0 | 4 | D | 1 |  |  |  | ROZPOCET | [10 empty] | 0
10 | K | 211561111 | Výplň kamenivem do rýh odvodňovacích žeber nebo trativodů bez zhutnění, s úpravou povrchu výplně kamenivem hrubým drceným frakce 4 až 16 mm | M3 | 26.94 |  | 0 | CS ÚRS 2019 01 |  | snížená |  | 0 | 1.665 | 44.8551 | 0 | 0 | 4 | K | 2 |  |  |  | ROZPOCET |  |  |  |  | 0 | 0 | 0 | 0 | 0 | 2 | 0 | 4 | -468292978
| VV |  | ""obyp drenáží" | [14 empty] | VV | 2 | 1 | True | 0 | ROZPOCET
| VV | A10 | (33.60+11.175+11.255+18.98+18.93)*0.50*0.50+3.45 |  | 26.94 | [12 empty] | VV | 2 | 2 | True | 1 | ROZPOCET
11 | K | 211971110 | Zřízení opláštění výplně z geotextilie odvodňovacích žeber nebo trativodů v rýze nebo zářezu se stěnami šikmými o sklonu do 1:2 | M2 | 269.95 |  | 0 | CS ÚRS 2019 01 |  | snížená |  | 0 | 0.00017 | 0.045892 | 0 | 0 | 4 | K | 2 |  |  |  | ROZPOCET |  |  |  |  | 0 | 0 | 0 | 0 | 0 | 2 | 0 | 4 | 1066187385
| VV | A11 | 269.95 |  | 269.95 | [12 empty] | VV | 2 | 2 | True | 1 | ROZPOCET
12 | M | 693111460 | geotextilie netkaná PP 300g/m2 | M2 | 310.44 |  | 0 | CS ÚRS 2019 01 |  | snížená |  | 0 | 0.0003 | 0.093132 | 0 | 0 | 8 | M | 2 |  |  |  | ROZPOCET |  |  |  |  | 0 | 0 | 0 | 0 | 0 | 2 | 0 | 4 | 1344012118
| VV | A12 | 269.95*1.15 |  | 310.44 | [12 empty] | VV | 2 | 2 | True | 1 | ROZPOCET
13 | K | 212755215 | Trativody bez lože z drenážních trubek plastových flexibilních D 125 mm | m | 107.89 |  | 0 | CS ÚRS 2019 01 |  | snížená |  | 0 | 0.00073 | 0.07876 | 0 | 0 | 512 | K | 2 |  |  |  | ROZPOCET |  |  |  |  | 0 | 0 | 0 | 0 | 0 | 2 | 0 | 512 | -1936519869
| PSC |  | Poznámka k souboru cen: 1. Ceny jsou určeny pro uložení drenážních trubek do výkopu bez lože a obsypu. 2. Trativody včetně lože a obsypu trubek se ocení cenami souboru cen 212 75-2 . Trativody z drenážních trubek katalogu 827-1 Vedení trubní dálková a přípojná – vodovody a kanalizace. | [14 empty] | PSC | 2
| VV |  | 33.60+11.175+11.255+18.98+18.93+13.95 |  | 107.89 | [12 empty] | VV | 2 | 2 | True | 1 | ROZPOCET
| D | 3 | Svislé a kompletní konstrukce |  |  |  | 0 |  |  |  |  | 0 |  | 0.12622 |  | 0.0020334 | 4 | D | 1 |  |  |  | ROZPOCET | [10 empty] | 0
14 | K | 319202112 | Dodatečná izolace zdiva injektáží nízkotlakou metodou silikonovou mikroemulzí, tloušťka zdiva přes 150 do 300 mm | M | 88.9 |  | 0 | CS ÚRS 2019 01 |  | snížená |  | 0 | 0.00039 | 0.034671 | 1e-05 | 0.000889 | 4 | K | 2 |  |  |  | ROZPOCET |  |  |  |  | 0 | 0 | 0 | 0 | 0 | 2 | 0 | 4 | -1437009679
| VV |  | ""suterén" | [14 empty] | VV | 2 | 1 | True | 0 | ROZPOCET
| VV | A14 | 31.60+4.00*2+3.30+9.20+3.30+5.60+11.6 |  | 72.6 | [12 empty] | VV | 2 | 2 | True | 0 | ROZPOCET
| VV | B14 | 6.30+2.00*2+1.30*2+3.40 |  | 16.3 | [12 empty] | VV | 2 | 2 | True | 0 | ROZPOCET
| VV |  | Součet |  | 88.9 | [12 empty] | VV | 2 | 4 | True | 1 | ROZPOCET
15 | K | 319202114 | Dodatečná izolace zdiva injektáží nízkotlakou metodou silikonovou mikroemulzí, tloušťka zdiva přes 450 do 600 mm | M | 114.44 |  | 0 | CS ÚRS 2019 01 |  | snížená |  | 0 | 0.0008 | 0.091552 | 1e-05 | 0.0011444 | 4 | K | 2 |  |  |  | ROZPOCET |  |  |  |  | 0 | 0 | 0 | 0 | 0 | 2 | 0 | 4 | 1357135772
| VV |  | ""suterén" | [14 empty] | VV | 2 | 1 | True | 0 | ROZPOCET
| VV | A15 | 32.60+8.70*2+1.60*2+18.82+8.80+18.77+14.85 |  | 114.44 | [12 empty] | VV | 2 | 2 | True | 1 | ROZPOCET
| D | 4 | Vodorovné konstrukce |  |  |  | 0 |  |  |  |  | 0 |  | 1.4267 |  | 0 | 4 | D | 1 |  |  |  | ROZPOCET | [10 empty] | 0
16 | K | 451971111 | Položení podkladní vrstvy z geotextilie v rovině nebo ve svahu, s přesahem jednotlivých pásů 150 mm, s uchycením v terénu sponami z bet. oceli a za plůtky hřeby | M2 | 532.34 |  | 0 | CS ÚRS 2019 01 |  | snížená |  | 0 | 0.00235 | 1.251 | 0 | 0 | 4 | K | 2 |  |  |  | ROZPOCET |  |  |  |  | 0 | 0 | 0 | 0 | 0 | 2 | 0 | 4 | -1902847186
| VV |  | ""zakrytí terénu" | [14 empty] | VV | 2 | 1 | True | 0 | ROZPOCET
| VV | A16 | 32.50*5.00+18.50*5.00+32.50*5.00+10.50*5+15.00*4+2.34 |  | 532.34 | [12 empty] | VV | 2 | 2 | True | 1 | ROZPOCET
17 | M | 693111460 | geotextilie netkaná PP 300g/m2 | M2 | 585.57 |  | 0 | CS ÚRS 2019 01 |  | snížená |  | 0 | 0.0003 | 0.17567 | 0 | 0 | 8 | M | 2 |  |  |  | ROZPOCET |  |  |  |  | 0 | 0 | 0 | 0 | 0 | 2 | 0 | 4 | 447504369
| VV | A17 | 532.34*1.10 |  | 585.57 | [12 empty] | VV | 2 | 2 | True | 1 | ROZPOCET
| D | 6 | Úpravy povrchů, podlahy a osazování výplní |  |  |  | 0 |  |  |  |  | 0 |  | 121.9599 |  | 0 | 4 | D | 1 |  |  |  | ROZPOCET | [10 empty] | 0
18 | K | 612325302 | Vápenocementová omítka ostění nebo nadpraží štuková | M2 | 335.35 |  | 0 | CS ÚRS 2019 01 |  | snížená |  | 0 | 0.03358 | 11.2611 | 0 | 0 | 4 | K | 2 |  |  |  | ROZPOCET |  |  |  |  | 0 | 0 | 0 | 0 | 0 | 2 | 0 | 4 | 838754767
| VV |  | ""ostění otvorů" | [14 empty] | VV | 2 | 1 | True | 0 | ROZPOCET
| VV |  | ""suterén" | [14 empty] | VV | 2 | 1 | True | 0 | ROZPOCET
| VV | A18 | (0.88+0.70*2)*0.60*14+(1.10+0.70*2)*0.60+(1.58+0.70*2)*0.70*4+(1.18+0.70*2)*0.70+(1.58+1.10*2)*0.70*4+(1.18+1.10*2)*0.70*2+48.03 |  | 94.15 | [12 empty] | VV | 2 | 2 | True | 0 | ROZPOCET
| VV |  | ""1.NP" | [14 empty] | VV | 2 | 1 | True | 0 | ROZPOCET
| VV | B18 | (1.58+1.52*2)*0.50*20+(1.58+1.52*2)*0.50+(1.54+3.80*2)*0.50 |  | 53.08 | [12 empty] | VV | 2 | 2 | True | 0 | ROZPOCET
| VV | C18 | (1.18+1.17*2)*0.50*2+(1.18+1.17*2)*0.50*2+(1.76+5.00*2)*0.50+(1.515+2.79*2)*0.50 |  | 16.47 | [12 empty] | VV | 2 | 2 | True | 0 | ROZPOCET
| VV |  | ""2.NP" | [14 empty] | VV | 2 | 1 | True | 0 | ROZPOCET
| VV | D18 | (1.58+1.52*2)*0.50*22+(1.58+1.52*2)*0.50+(1.54+6.09*2)*0.50+(1.186+1.17*2)*0.50*2+(1.18+1.17*2)*0.50*2+(1.76+5.10*2)*0.50+36.15 |  | 109.17 | [12 empty] | VV | 2 | 2 | True | 0 | ROZPOCET
| VV |  | ""3.NP" | [14 empty] | VV | 2 | 1 | True | 0 | ROZPOCET
| VV | E18 | (1.58+1.52*2)*0.50*22+(1.58+1.52*2)*0.50*2+(1.18+1.17*2)*0.50*2+(1.18+1.17*2)*0.50*2 |  | 62.48 | [12 empty] | VV | 2 | 2 | True | 0 | ROZPOCET
| VV |  | Součet |  | 335.35 | [12 empty] | VV | 2 | 4 | True | 1 | ROZPOCET
19 | K | 612821012 | Sanační omítka vnitřních ploch stěn pro vlhké a zasolené zdivo, prováděná ve dvou vrstvách, tl. jádrové omítky do 30 mm ručně štuková | M2 | 913.57 |  | 0 | CS ÚRS 2019 01 |  | snížená |  | 0 | 0.0345 | 31.5182 | 0 | 0 | 4 | K | 2 |  |  |  | ROZPOCET |  |  |  |  | 0 | 0 | 0 | 0 | 0 | 2 | 0 | 4 | -1443651907
| VV |  | ""suterén" | [14 empty] | VV | 2 | 1 | True | 0 | ROZPOCET
| VV | A19 | (32.60-0.50*2-0.30)*2.66 |  | 83.26 | [12 empty] | VV | 2 | 2 | True | 0 | ROZPOCET
| VV | B19 | 4.00*2.66*6*2.66 |  | 169.81 | [12 empty] | VV | 2 | 2 | True | 0 | ROZPOCET
| VV | C19 | 32.60*2.66*2 |  | 173.43 | [12 empty] | VV | 2 | 2 | True | 0 | ROZPOCET
| VV | D19 | 4.20*2.66*2 |  | 22.34 | [12 empty] | VV | 2 | 2 | True | 0 | ROZPOCET
| VV | E19 | (6.00*2+3.50*2)*2.66 |  | 50.54 | [12 empty] | VV | 2 | 2 | True | 0 | ROZPOCET
| VV | F19 | (3.40*2+9.20*2)*2.66 |  | 67.03 | [12 empty] | VV | 2 | 2 | True | 0 | ROZPOCET
| VV | G19 | (18.40+9.00+18.20)*2.66+119.1 |  | 240.4 | [12 empty] | VV | 2 | 2 | True | 0 | ROZPOCET
| VV |  | ""odpočet otvorů! | [14 empty] | VV | 2 | 1 | True | 0 | ROZPOCET
| VV | H19 | -(0.88*0.70*14+1.10*0.70+1.58*0.70*4+1.18*0.70+1.58*1.10*4+1.18*1.10+0.60*1.97*2*3) |  | -29.99 | [12 empty] | VV | 2 | 2 | True | 0 | ROZPOCET
| VV |  | ""špalety" | [14 empty] | VV | 2 | 1 | True | 0 | ROZPOCET
| VV | I19 | (0.88+0.70*2)*0.60*14+(1.10+0.70*2)*0.60+(1.58+0.70*2)*0.60*4 |  | 27.8 | [12 empty] | VV | 2 | 2 | True | 0 | ROZPOCET
| VV | J19 | (1.18+0.70*2)*0.60+(1.58+1.10*2)*0.60*4+(1.18+1.10*2)*0.60 |  | 12.65 | [12 empty] | VV | 2 | 2 | True | 0 | ROZPOCET
| VV | K19 | (6.60+2.00*2+1.40*2+3.20)*2.66 |  | 44.16 | [12 empty] | VV | 2 | 2 | True | 0 | ROZPOCET
| VV | L19 | (1.80+1.40)*2*2.66*2+(1.90+1.50)*2*2.66 |  | 52.14 | [12 empty] | VV | 2 | 2 | True | 0 | ROZPOCET
| VV |  | Součet |  | 913.57 | [12 empty] | VV | 2 | 4 | True | 1 | ROZPOCET
20 | K | 612821031 | Sanační omítka vnitřních ploch stěn vyrovnávací vrstva, prováděná v tl. do 20 mm ručně | M2 | 913.57 |  | 0 | CS ÚRS 2019 01 |  | snížená |  | 0 | 0.016 | 14.6171 | 0 | 0 | 4 | K | 2 |  |  |  | ROZPOCET |  |  |  |  | 0 | 0 | 0 | 0 | 0 | 2 | 0 | 4 | -831812731
| VV |  | ""suterén" | [14 empty] | VV | 2 | 1 | True | 0 | ROZPOCET
| VV | A20 | (32.60-0.50*2-0.30)*2.66 |  | 83.26 | [12 empty] | VV | 2 | 2 | True | 0 | ROZPOCET
| VV | B20 | 4.00*2.66*6*2.66 |  | 169.81 | [12 empty] | VV | 2 | 2 | True | 0 | ROZPOCET
| VV | C20 | 32.60*2.66*2 |  | 173.43 | [12 empty] | VV | 2 | 2 | True | 0 | ROZPOCET
| VV | D20 | 4.20*2.66*2 |  | 22.34 | [12 empty] | VV | 2 | 2 | True | 0 | ROZPOCET
| VV | E20 | (6.00*2+3.50*2)*2.66 |  | 50.54 | [12 empty] | VV | 2 | 2 | True | 0 | ROZPOCET
| VV | F20 | (3.40*2+9.20*2)*2.66 |  | 67.03 | [12 empty] | VV | 2 | 2 | True | 0 | ROZPOCET
| VV | G20 | (18.40+9.00+18.20)*2.66+119.1 |  | 240.4 | [12 empty] | VV | 2 | 2 | True | 0 | ROZPOCET
| VV |  | ""odpočet otvorů! | [14 empty] | VV | 2 | 1 | True | 0 | ROZPOCET
| VV | H20 | -(0.88*0.70*14+1.10*0.70+1.58*0.70*4+1.18*0.70+1.58*1.10*4+1.18*1.10+0.60*1.97*2*3) |  | -29.99 | [12 empty] | VV | 2 | 2 | True | 0 | ROZPOCET
| VV |  | ""špalety" | [14 empty] | VV | 2 | 1 | True | 0 | ROZPOCET
| VV | I20 | (0.88+0.70*2)*0.60*14+(1.10+0.70*2)*0.60+(1.58+0.70*2)*0.60*4 |  | 27.8 | [12 empty] | VV | 2 | 2 | True | 0 | ROZPOCET
| VV | J20 | (1.18+0.70*2)*0.60+(1.58+1.10*2)*0.60*4+(1.18+1.10*2)*0.60 |  | 12.65 | [12 empty] | VV | 2 | 2 | True | 0 | ROZPOCET
| VV | K20 | (6.60+2.00*2+1.40*2+3.20)*2.66 |  | 44.16 | [12 empty] | VV | 2 | 2 | True | 0 | ROZPOCET
| VV | L20 | (1.80+1.40)*2*2.66*2+(1.90+1.50)*2*2.66 |  | 52.14 | [12 empty] | VV | 2 | 2 | True | 0 | ROZPOCET
| VV |  | Součet |  | 913.57 | [12 empty] | VV | 2 | 4 | True | 1 | ROZPOCET
21 | K | 619991011 | Zakrytí vnitřních ploch před znečištěním včetně pozdějšího odkrytí konstrukcí a prvků obalením fólií a přelepením páskou | M2 | 277.45 |  | 0 | CS ÚRS 2019 01 |  | snížená |  | 0 | 0 | 0 | 0 | 0 | 4 | K | 2 |  |  |  | ROZPOCET |  |  |  |  | 0 | 0 | 0 | 0 | 0 | 2 | 0 | 4 | -1430816926
| VV |  | ""suterén" | [14 empty] | VV | 2 | 1 | True | 0 | ROZPOCET
| VV | A21 | 0.88*0.70*14+1.10*0.70+1.58*0.70*4+1.18*0.70+1.58*1.10*4+1.18*1.10*2 |  | 24.19 | [12 empty] | VV | 2 | 2 | True | 0 | ROZPOCET
| VV |  | ""1.NP" | [14 empty] | VV | 2 | 1 | True | 0 | ROZPOCET
| VV | B21 | 1.58*1.52*20+1.58*1.52+1.54*3.80 |  | 56.29 | [12 empty] | VV | 2 | 2 | True | 0 | ROZPOCET
| VV | C21 | 1.18*1.17*2+1.18*1.17*2+1.76*5.00+1.515*2.79 |  | 18.55 | [12 empty] | VV | 2 | 2 | True | 0 | ROZPOCET
| VV |  | ""2.NP" | [14 empty] | VV | 2 | 1 | True | 0 | ROZPOCET
| VV | D21 | 1.58*1.52*22+1.58*1.52+1.54*6.09+1.18*1.17*2+1.18*1.17*2+1.76*5.10+36.15 |  | 115.26 | [12 empty] | VV | 2 | 2 | True | 0 | ROZPOCET
| VV |  | ""3.NP" | [14 empty] | VV | 2 | 1 | True | 0 | ROZPOCET
| VV | E21 | 1.58*1.52*22+1.58*1.52*2+1.18*1.17*2+1.18*1.17*2 |  | 63.16 | [12 empty] | VV | 2 | 2 | True | 0 | ROZPOCET
| VV |  | Součet |  | 277.45 | [12 empty] | VV | 2 | 4 | True | 1 | ROZPOCET
22 | K | 622131121 | Podkladní a spojovací vrstva vnějších omítaných ploch penetrace akrylát-silikonová nanášená ručně stěn | M2 | 1577.22 |  | 0 | CS ÚRS 2019 01 |  | snížená |  | 0 | 0.00026 | 0.41008 | 0 | 0 | 4 | K | 2 |  |  |  | ROZPOCET |  |  |  |  | 0 | 0 | 0 | 0 | 0 | 2 | 0 | 4 | -996362452
| VV |  | ""jihovýchod" | [14 empty] | VV | 2 | 1 | True | 0 | ROZPOCET
| VV | A22 | 32.60*11.60+115.65 |  | 493.81 | [12 empty] | VV | 2 | 2 | True | 0 | ROZPOCET
| VV | B22 | "Mezisoučet: A22" | [14 empty] | VV | 2 | 1 | True | 0 | ROZPOCET
| VV |  | ""severovýchod" | [14 empty] | VV | 2 | 1 | True | 0 | ROZPOCET
| VV | C22 | (10.255+1.12)*11.40 |  | 129.68 | [12 empty] | VV | 2 | 2 | True | 0 | ROZPOCET
| VV |  | ""jihovýchod" | [14 empty] | VV | 2 | 1 | True | 0 | ROZPOCET
| VV | D22 | (10.175+1.09)*11.40 |  | 128.42 | [12 empty] | VV | 2 | 2 | True | 0 | ROZPOCET
| VV |  | ""severozápad" | [14 empty] | VV | 2 | 1 | True | 0 | ROZPOCET
| VV | E22 | 18.93*11.00 |  | 208.23 | [12 empty] | VV | 2 | 2 | True | 0 | ROZPOCET
| VV |  | ""jihozápad" | [14 empty] | VV | 2 | 1 | True | 0 | ROZPOCET
| VV | F22 | 18.77*9.80 |  | 183.95 | [12 empty] | VV | 2 | 2 | True | 0 | ROZPOCET
| VV | G22 | "Mezisoučet: "C22+D22+E22+F22 |  | 650.28 | [12 empty] | VV | 2 | 2 | True | 0 | ROZPOCET
| VV |  | ""odpočet otvorů" | [14 empty] | VV | 2 | 1 | True | 0 | ROZPOCET
| VV |  | ""1.NP" | [14 empty] | VV | 2 | 1 | True | 0 | ROZPOCET
| VV | H22 | -(1.58*1.52*20+1.58*1.52+1.54*3.80) |  | -56.29 | [12 empty] | VV | 2 | 2 | True | 0 | ROZPOCET
| VV | I22 | -(1.18*1.17*2+1.18*1.17*2+1.76*5.00+1.515*2.79) |  | -18.55 | [12 empty] | VV | 2 | 2 | True | 0 | ROZPOCET
| VV |  | ""2.NP" | [14 empty] | VV | 2 | 1 | True | 0 | ROZPOCET
| VV | J22 | -(1.58*1.52*22+1.58*1.52+1.54*6.09+1.18*1.17*2+1.18*1.17*2+1.76*5.10) |  | -79.11 | [12 empty] | VV | 2 | 2 | True | 0 | ROZPOCET
| VV |  | ""3.NP" | [14 empty] | VV | 2 | 1 | True | 0 | ROZPOCET
| VV | K22 | -(1.58*1.52*22+1.58*1.52*2+1.18*1.17*2+1.18*1.17*2)-0.04 |  | -63.2 | [12 empty] | VV | 2 | 2 | True | 0 | ROZPOCET
| VV |  | Součet |  | 1577.22 | [12 empty] | VV | 2 | 4 | True | 1 | ROZPOCET
23 | K | 622142001 | Potažení vnějších ploch pletivem v ploše nebo pruzích, na plném podkladu sklovláknitým vtlačením do tmelu stěn | M2 | 170.25 |  | 0 | CS ÚRS 2019 01 |  | snížená |  | 0 | 0.00438 | 0.74569 | 0 | 0 | 4 | K | 2 |  |  |  | ROZPOCET |  |  |  |  | 0 | 0 | 0 | 0 | 0 | 2 | 0 | 4 | 1616844323
| VV |  | ""sokl" | [14 empty] | VV | 2 | 1 | True | 0 | ROZPOCET
| VV |  | ""jihovýchod" | [14 empty] | VV | 2 | 1 | True | 0 | ROZPOCET
| VV | A23 | 32.60*(1.40+0.80)/2 |  | 35.86 | [12 empty] | VV | 2 | 2 | True | 0 | ROZPOCET
| VV | B23 | "Mezisoučet: A23" | [14 empty] | VV | 2 | 1 | True | 0 | ROZPOCET
| VV |  | ""severovýchod" | [14 empty] | VV | 2 | 1 | True | 0 | ROZPOCET
| VV | C23 | (10.255+1.12)*(1.20+0.80)/2 |  | 11.38 | [12 empty] | VV | 2 | 2 | True | 0 | ROZPOCET
| VV |  | ""jihovýchod" | [14 empty] | VV | 2 | 1 | True | 0 | ROZPOCET
| VV | D23 | (10.175+1.09)*(1.40+1.20)/2 |  | 14.64 | [12 empty] | VV | 2 | 2 | True | 0 | ROZPOCET
| VV |  | ""severozápad" | [14 empty] | VV | 2 | 1 | True | 0 | ROZPOCET
| VV | E23 | 18.93*0.80 |  | 15.14 | [12 empty] | VV | 2 | 2 | True | 0 | ROZPOCET
| VV |  | ""jihozápad" | [14 empty] | VV | 2 | 1 | True | 0 | ROZPOCET
| VV | F23 | 18.77*1.40+11.85 |  | 38.13 | [12 empty] | VV | 2 | 2 | True | 0 | ROZPOCET
| VV | G23 | "Mezisoučet: "C23+D23+E23+F23 |  | 79.29 | [12 empty] | VV | 2 | 2 | True | 0 | ROZPOCET
| VV |  | ""odpočet otvorů" | [14 empty] | VV | 2 | 1 | True | 0 | ROZPOCET
| VV |  | ""suterén" | [14 empty] | VV | 2 | 1 | True | 0 | ROZPOCET
| VV | H23 | -(0.88*0.70*14+1.10*0.70+1.58*0.70*4+1.18*0.70+1.58*1.10*4+1.18*1.10*2) |  | -24.19 | [12 empty] | VV | 2 | 2 | True | 0 | ROZPOCET
| VV |  | Součet |  | 170.25 | [12 empty] | VV | 2 | 4 | True | 1 | ROZPOCET
24 | K | 622142001.1 | Potažení vnějších ploch pletivem v ploše nebo pruzích, na plném podkladu sklovláknitým vtlačením do tmelu stěn | M2 | 108.29 |  | 0 | CS ÚRS 2019 01 |  | snížená |  | 0 | 0.00438 | 0.47431 | 0 | 0 | 4 | K | 2 |  |  |  | ROZPOCET |  |  |  |  | 0 | 0 | 0 | 0 | 0 | 2 | 0 | 4 | 183439748
| VV |  | ""špalety" | [14 empty] | VV | 2 | 1 | True | 0 | ROZPOCET
| VV | A24 | (4.58+1.52*2)*0.16*64+(1.18+1.17*2)*0.16*6+(1.18+1.17*2)*0.16*6+(1.54+3.80*2)*0.16+14.1 |  | 100.35 | [12 empty] | VV | 2 | 2 | True | 0 | ROZPOCET
| VV | B24 | (1.58+1.52*2)*0.16*6+(0.86+0.98*2)*0.16+(1.76+5.10*2)*0.16+(1.515+2.79*2)*0.16 |  | 7.94 | [12 empty] | VV | 2 | 2 | True | 0 | ROZPOCET
| VV |  | Součet |  | 108.29 | [12 empty] | VV | 2 | 4 | True | 1 | ROZPOCET
25 | M | 63141424 | deska izolační minerální pro fasády podélné vlákno tl 160mm | M2 | 951.64 |  | 0 | CS ÚRS 2019 01 |  | snížená |  | 0 | 0.025 | 23.791 | 0 | 0 | 8 | M | 2 |  |  |  | ROZPOCET |  |  |  |  | 0 | 0 | 0 | 0 | 0 | 2 | 0 | 4 | -790360616
| VV | A26 | 932.98 |  | 932.98 | [12 empty] | VV | 2 | 2 | True | 0 | ROZPOCET
| VV | B26 | 932.98*1.02 "Přepočtené koeficientem množství |  | 951.64 | [12 empty] | VV | 2 | 2 | True | 1 | ROZPOCET
26 | K | 622221031.1 | Montáž kontaktního zateplení z desek z minerální vlny s podélnou orientací vláken na vnější stěny, tloušťky desek přes 120 do 160 mm | m2 | 932.98 |  | 0 |  |  | snížená |  | 0 | 0.00944 | 8.8073 | 0 | 0 | 4 | K | 2 |  |  |  | ROZPOCET |  |  |  |  | 0 | 0 | 0 | 0 | 0 | 2 | 0 | 4 | 333018360
| PSC |  | Poznámka k souboru cen: 1. V cenách jsou započteny náklady na: a) upevnění desek lepením a talířovými hmoždinkami, b) přestěrkování izolačních desek, c) vložení sklovláknité výztužné tkaniny, d) uzavření otvorů po kotvách lešení. 2. V cenách nejsou započteny náklady na: a) dodávku desek tepelné izolace; tyto se ocení ve specifikaci, ztratné lze stanovit ve výši 2%, b) provedení konečné povrchové úpravy: - vrchní tenkovrstvou omítkou, tyto se ocení příslušnými cenami této části katalogu - nátěrem; tyto se ocení příslušnými cenami části A07 katalogu 800-783 - keramickým obkladem; tyto se ocení příslušnými cenami souboru cen části A01 katalogu 800-781 Obklady keramické, c) osazení lišt; tyto se ocení příslušnými cenami této části katalogu. 3. V cenách 621 25-1101 a -1105 jsou započteny náklady na osazení a dodávku tepelněizolačních zátek v počtu 9 ks/m2 pro podhledy. 4. V cenách 622 25-1101 a -1105 jsou započteny náklady na osazení a dodávku tepelněizolačních zátek v počtu a 6 ks/m2 pro stěny. 5. Kombinovaná deska je např. sendvičově uspořádaná deska tvořena izolačním jádrem z grafitového polystyrenu a krycí deskou z minerální vlny. | [14 empty] | PSC | 2
| VV |  | "jihovýchod" | [14 empty] | VV | 2 | 1 | True | 0 | ROZPOCET
| VV |  | 32,60*11,60+121,65 |  | 499.81 | [12 empty] | VV | 2 | 2 | True | 0 | ROZPOCET
| VV |  | Mezisoučet |  | 499.81 | [12 empty] | VV | 2 | 3 | True | 0 | ROZPOCET
| VV |  | "severovýchod" | [14 empty] | VV | 2 | 1 | True | 0 | ROZPOCET
| VV |  | (10,255+1,12)*11,40 |  | 129.68 | [12 empty] | VV | 2 | 2 | True | 0 | ROZPOCET
| VV |  | "jihovýchod" | [14 empty] | VV | 2 | 1 | True | 0 | ROZPOCET
| VV |  | (10,175+1,09)*11,40 |  | 128.42 | [12 empty] | VV | 2 | 2 | True | 0 | ROZPOCET
| VV |  | "severozápad" | [14 empty] | VV | 2 | 1 | True | 0 | ROZPOCET
| VV |  | 18,93*11,00 |  | 208.23 | [12 empty] | VV | 2 | 2 | True | 0 | ROZPOCET
| VV |  | "jihozápad" | [14 empty] | VV | 2 | 1 | True | 0 | ROZPOCET
| VV |  | 18,77*9,80 |  | 183.95 | [12 empty] | VV | 2 | 2 | True | 0 | ROZPOCET
| VV |  | Mezisoučet |  | 650.28 | [12 empty] | VV | 2 | 3 | True | 0 | ROZPOCET
| VV |  | "odpočet otvorů" | [14 empty] | VV | 2 | 1 | True | 0 | ROZPOCET
| VV |  | "1.NP" | [14 empty] | VV | 2 | 1 | True | 0 | ROZPOCET
| VV |  | -(1,58*1,52*20+1,58*1,52+1,54*3,80) |  | -56.29 | [12 empty] | VV | 2 | 2 | True | 0 | ROZPOCET
| VV |  | -(1,18*1,17*2+1,18*1,17*2+1,76*5,00+1,515*2,79) |  | -18.55 | [12 empty] | VV | 2 | 2 | True | 0 | ROZPOCET
| VV |  | "2.NP" | [14 empty] | VV | 2 | 1 | True | 0 | ROZPOCET
| VV |  | -(1,58*1,52*22+1,58*1,52+1,54*6,09+1,18*1,17*2+1,18*1,17*2+1,76*5,10) |  | -79.11 | [12 empty] | VV | 2 | 2 | True | 0 | ROZPOCET
| VV |  | "3.NP" | [14 empty] | VV | 2 | 1 | True | 0 | ROZPOCET
| VV |  | -(1,58*1,52*22+1,58*1,52*2+1,18*1,17*2+1,18*1,17*2) |  | -63.16 | [12 empty] | VV | 2 | 2 | True | 0 | ROZPOCET
| VV |  | Součet |  | 932.98 | [12 empty] | VV | 2 | 4 | True | 1 | ROZPOCET
27 | K | 622252001 | Montáž lišt kontaktního zateplení zakládacích soklových připevněných hmoždinkami | M | 104.44 |  | 0 | CS ÚRS 2019 01 |  | snížená |  | 0 | 6e-05 | 0.0062664 | 0 | 0 | 4 | K | 2 |  |  |  | ROZPOCET |  |  |  |  | 0 | 0 | 0 | 0 | 0 | 2 | 0 | 4 | -441998450
| VV |  | ""soklová lišta" | [14 empty] | VV | 2 | 1 | True | 0 | ROZPOCET
| VV | A27 | 32.60+10.255+10.175+18.77+32.64 |  | 104.44 | [12 empty] | VV | 2 | 2 | True | 1 | ROZPOCET
28 | M | 590516530 | lišta soklová Al s okapničkou zakládací U 16cm 0,95/200cm | M | 109.66 |  | 0 | CS ÚRS 2019 01 |  | snížená |  | 0 | 0.0006 | 0.065796 | 0 | 0 | 8 | M | 2 |  |  |  | ROZPOCET |  |  |  |  | 0 | 0 | 0 | 0 | 0 | 2 | 0 | 4 | 259938062
| VV | A28 | 104.44*1.05 |  | 109.66 | [12 empty] | VV | 2 | 2 | True | 1 | ROZPOCET
29 | M | 590514760 | profil okenní začišťovací se sklovláknitou armovací tkaninou 9 mm/2,4 m | M | 1038.74 |  | 0 | CS ÚRS 2019 01 |  | snížená |  | 0 | 4e-05 | 0.04155 | 0 | 0 | 8 | M | 2 |  |  |  | ROZPOCET |  |  |  |  | 0 | 0 | 0 | 0 | 0 | 2 | 0 | 4 | 288436203
| VV | A30 | "APU lišta"1038.74 |  | 1038.74 | [12 empty] | VV | 2 | 2 | True | 1 | ROZPOCET
30 | M | 590514820 | lišta rohová Al ,10/15 cm s tkaninou bal. 2,5 m | M | 1143.74 |  | 0 | CS ÚRS 2019 01 |  | snížená |  | 0 | 3e-05 | 0.034312 | 0 | 0 | 8 | M | 2 |  |  |  | ROZPOCET |  |  |  |  | 0 | 0 | 0 | 0 | 0 | 2 | 0 | 4 | -673700124
| VV | A31 | "lišta rohová"1143.74 |  | 1143.74 | [12 empty] | VV | 2 | 2 | True | 1 | ROZPOCET
31 | M | 590515120 | profil parapetní se sklovláknitou armovací tkaninou PVC 2 m | M | 170.46 |  | 0 | CS ÚRS 2019 01 |  | snížená |  | 0 | 0.0002 | 0.034092 | 0 | 0 | 8 | M | 2 |  |  |  | ROZPOCET |  |  |  |  | 0 | 0 | 0 | 0 | 0 | 2 | 0 | 4 | 672695450
| VV | A32 | "parapetní profil"170.46 |  | 170.46 | [12 empty] | VV | 2 | 2 | True | 1 | ROZPOCET
32 | K | 622252002.1 | Montáž lišt kontaktního zateplení ostatních stěnových, dilatačních apod. lepených do tmelu | m | 2242.18 |  | 0 |  |  | snížená |  | 0 | 0.00025 | 0.56054 | 0 | 0 | 4 | K | 2 |  |  |  | ROZPOCET |  |  |  |  | 0 | 0 | 0 | 0 | 0 | 2 | 0 | 4 | 235822591
| PSC |  | Poznámka k souboru cen: 1. V cenách jsou započteny náklady na osazení lišt. 2. V cenách nejsou započteny náklady dodávku lišt; tyto se ocení ve specifikaci. Ztratné lze stanovit ve výši 5%. 3. Položku -2002 nelze použít v případě montáže lišt kontaktního zateplení ostění nebo nadpraží, kde jsou náklady na osazení rohovníků již započteny. | [14 empty] | PSC | 2
| VV |  | "ostění lišty vnitřní" | [14 empty] | VV | 2 | 1 | True | 0 | ROZPOCET
| VV |  | "suterén" | [14 empty] | VV | 2 | 1 | True | 0 | ROZPOCET
| VV |  | (0,88*0,70*2)*2*14+(1,10+0,70*2)+(1,58+0,70*2)*4+(1,18+0,70*2)+(1,58+1,10*2)*4+(1,18+1,10*2)*2 |  | 73.38 | [12 empty] | VV | 2 | 2 | True | 0 | ROZPOCET
| VV |  | "1.NP" | [14 empty] | VV | 2 | 1 | True | 0 | ROZPOCET
| VV |  | (1,58+1,52*2)*20+(1,58+1,52*2)+(1,54+3,80*2) |  | 106.16 | [12 empty] | VV | 2 | 2 | True | 0 | ROZPOCET
| VV |  | (1,18+1,17*2)*2+(1,18+1,17*2)*2+(1,76+5,00*2)+(1,515+2,79*2) |  | 32.94 | [12 empty] | VV | 2 | 2 | True | 0 | ROZPOCET
| VV |  | "2.NP" | [14 empty] | VV | 2 | 1 | True | 0 | ROZPOCET
| VV |  | (1,58+1,52*2)*22+(1,58+1,52*2)+(1,54+6,09*2)+(1,18+1,17*2)*2+(1,18+1,17*2)*2+(1,76+5,10*2)+36,15 |  | 182.17 | [12 empty] | VV | 2 | 2 | True | 0 | ROZPOCET
| VV |  | "3.NP" | [14 empty] | VV | 2 | 1 | True | 0 | ROZPOCET
| VV |  | (1,58+1,52*2)*22+(1,58+1,52*2)*2+(1,18+1,17*2)*2+(1,18+1,17*2)*2 |  | 124.96 | [12 empty] | VV | 2 | 2 | True | 0 | ROZPOCET
| VV |  | Mezisoučet |  | 519.61 | [12 empty] | VV | 2 | 3 | True | 0 | ROZPOCET
| VV |  | "vnější rohy ostění" | [14 empty] | VV | 2 | 1 | True | 0 | ROZPOCET
| VV |  | 519,61 |  | 519.61 | [12 empty] | VV | 2 | 2 | True | 0 | ROZPOCET
| VV |  | "rohy vnitřní" | [14 empty] | VV | 2 | 1 | True | 0 | ROZPOCET
| VV |  | 2,50*24+2,50*15+7,50 |  | 105 | [12 empty] | VV | 2 | 2 | True | 0 | ROZPOCET
| VV |  | Mezisoučet |  | 624.61 | [12 empty] | VV | 2 | 3 | True | 0 | ROZPOCET
| VV |  | "prapety" | [14 empty] | VV | 2 | 1 | True | 0 | ROZPOCET
| VV |  | "podle tabulky oken"170,46 |  | 170.46 | [12 empty] | VV | 2 | 2 | True | 0 | ROZPOCET
| VV |  | Mezisoučet |  | 170.46 | [12 empty] | VV | 2 | 3 | True | 0 | ROZPOCET
| VV |  | "ostění rohy" | [14 empty] | VV | 2 | 1 | True | 0 | ROZPOCET
| VV |  | "suterén" | [14 empty] | VV | 2 | 1 | True | 0 | ROZPOCET
| VV |  | (0,88*0,70*2)*2*14+(1,10+0,70*2)+(1,58+0,70*2)*4+(1,18+0,70*2)+(1,58+1,10*2)*4+(1,18+1,10*2)*2+25,5+145,50 |  | 244.38 | [12 empty] | VV | 2 | 2 | True | 0 | ROZPOCET
| VV |  | "1.NP" | [14 empty] | VV | 2 | 1 | True | 0 | ROZPOCET
| VV |  | (1,58+1,52*2)*20+(1,58+1,52*2)+(1,54+3,80*2)+14,50 |  | 120.66 | [12 empty] | VV | 2 | 2 | True | 0 | ROZPOCET
| VV |  | (1,18+1,17*2)*2+(1,18+1,17*2)*2+(1,76+5,00*2)+(1,515+2,79*2)+85,50 |  | 118.44 | [12 empty] | VV | 2 | 2 | True | 0 | ROZPOCET
| VV |  | "2.NP" | [14 empty] | VV | 2 | 1 | True | 0 | ROZPOCET
| VV |  | (1,58+1,52*2)*22+(1,58+1,52*2)+(1,54+6,09*2)+(1,18+1,17*2)*2+(1,18+1,17*2)*2+(1,76+5,10*2)+36,15+42,5 |  | 224.67 | [12 empty] | VV | 2 | 2 | True | 0 | ROZPOCET
| VV |  | "3.NP" | [14 empty] | VV | 2 | 1 | True | 0 | ROZPOCET
| VV |  | (1,58+1,52*2)*22+(1,58+1,52*2)*2+(1,18+1,17*2)*2+(1,18+1,17*2)*2+85,2+9,19 |  | 219.35 | [12 empty] | VV | 2 | 2 | True | 0 | ROZPOCET
| VV |  | Mezisoučet |  | 927.5 | [12 empty] | VV | 2 | 3 | True | 0 | ROZPOCET
| VV |  | Součet |  | 2242.18 | [12 empty] | VV | 2 | 4 | True | 1 | ROZPOCET
33 | K | 622321121 | Omítka vápenocementová vnějších ploch nanášená ručně jednovrstvá, tloušťky do 15 mm hladká stěn | M2 | 205.04 |  | 0 | CS ÚRS 2019 01 |  | snížená |  | 0 | 0.0231 | 4.7364 | 0 | 0 | 4 | K | 2 |  |  |  | ROZPOCET |  |  |  |  | 0 | 0 | 0 | 0 | 0 | 2 | 0 | 4 | 1615082067
| VV |  | ""suterén" | [14 empty] | VV | 2 | 1 | True | 0 | ROZPOCET
| VV | A33 | (32.60-0.50*2)*2.10 |  | 66.36 | [12 empty] | VV | 2 | 2 | True | 0 | ROZPOCET
| VV | B33 | 4.00*2.66*6*2.16+0.79 |  | 138.68 | [12 empty] | VV | 2 | 2 | True | 0 | ROZPOCET
| VV |  | Součet |  | 205.04 | [12 empty] | VV | 2 | 4 | True | 1 | ROZPOCET
34 | K | 622321131 | Potažení vnějších ploch štukem vápenocementovým, tloušťky do 3 mm stěn | M2 | 87.6 |  | 0 | CS ÚRS 2019 01 |  | snížená |  | 0 | 0.00273 | 0.23915 | 0 | 0 | 4 | K | 2 |  |  |  | ROZPOCET |  |  |  |  | 0 | 0 | 0 | 0 | 0 | 2 | 0 | 4 | -992198529
| VV | A34 | "komíny"(0.90+0.50)*2*1.50*4+(1.30+0.50)*2*1.50*6+(0.600+0.50)*2*1.50*2+(0.50+6.30)*2*1.50+11.4 |  | 87.6 | [12 empty] | VV | 2 | 2 | True | 1 | ROZPOCET
35 | K | 622325102 | Oprava vápenocementové omítky vnějších ploch stupně členitosti 1 hladké stěn, v rozsahu opravované plochy přes 10 do 30% | M2 | 1019.52 |  | 0 | CS ÚRS 2019 01 |  | snížená |  | 0 | 0.01146 | 11.6837 | 0 | 0 | 4 | K | 2 |  |  |  | ROZPOCET |  |  |  |  | 0 | 0 | 0 | 0 | 0 | 2 | 0 | 4 | -1892320019
| VV |  | ""jihovýchod" | [14 empty] | VV | 2 | 1 | True | 0 | ROZPOCET
| VV | A35 | 32.60*11.60+121.65 |  | 499.81 | [12 empty] | VV | 2 | 2 | True | 0 | ROZPOCET
| VV |  | ""severovýchod" | [14 empty] | VV | 2 | 1 | True | 0 | ROZPOCET
| VV | C35 | (10.255+1.12)*11.40 |  | 129.68 | [12 empty] | VV | 2 | 2 | True | 0 | ROZPOCET
| VV |  | ""jihovýchod" | [14 empty] | VV | 2 | 1 | True | 0 | ROZPOCET
| VV | D35 | (10.175+1.09)*11.40 |  | 128.42 | [12 empty] | VV | 2 | 2 | True | 0 | ROZPOCET
| VV |  | ""severozápad" | [14 empty] | VV | 2 | 1 | True | 0 | ROZPOCET
| VV | E35 | 18.93*11.00 |  | 208.23 | [12 empty] | VV | 2 | 2 | True | 0 | ROZPOCET
| VV |  | ""jihozápad" | [14 empty] | VV | 2 | 1 | True | 0 | ROZPOCET
| VV | F35 | 18.77*9.80 |  | 183.95 | [12 empty] | VV | 2 | 2 | True | 0 | ROZPOCET
| VV |  | ""odpočet otvorů" | [14 empty] | VV | 2 | 1 | True | 0 | ROZPOCET
| VV |  | ""1.NP" | [14 empty] | VV | 2 | 1 | True | 0 | ROZPOCET
| VV | H35 | -(1.58*1.52*20+1.58*1.52+1.54*3.80) |  | -56.29 | [12 empty] | VV | 2 | 2 | True | 0 | ROZPOCET
| VV | I35 | -(1.18*1.17*2+1.18*1.17*2+1.76*5.00+1.515*2.79) |  | -18.55 | [12 empty] | VV | 2 | 2 | True | 0 | ROZPOCET
| VV |  | ""2.NP" | [14 empty] | VV | 2 | 1 | True | 0 | ROZPOCET
| VV | J35 | -(1.58*1.52*22+1.58*1.52+1.54*6.09+1.18*1.17*2+1.18*1.17*2)+14.41 |  | -55.73 | [12 empty] | VV | 2 | 2 | True | 0 | ROZPOCET
| VV |  | Součet |  | 1019.52 | [12 empty] | VV | 2 | 4 | True | 1 | ROZPOCET
36 | K | 622335102 | Oprava cementové omítky vnějších ploch hladké stěn, v rozsahu opravované plochy přes 10 do 30% | M2 | 87.6 |  | 0 | CS ÚRS 2019 01 |  | snížená |  | 0 | 0.01457 | 1.2763 | 0 | 0 | 4 | K | 2 |  |  |  | ROZPOCET |  |  |  |  | 0 | 0 | 0 | 0 | 0 | 2 | 0 | 4 | 487261673
| VV | A36 | "komíny"(0.90+0.50)*2*1.50*4+(1.30+0.50)*2*1.50*6+(0.600+0.50)*2*1.50*2+(0.50+6.30)*2*1.50+11.4 |  | 87.6 | [12 empty] | VV | 2 | 2 | True | 1 | ROZPOCET
37 | K | 622531021 | Omítka tenkovrstvá silikonová vnějších ploch probarvená, včetně penetrace podkladu zrnitá, tloušťky 2,0 mm stěn | M2 | 1132.15 |  | 0 | CS ÚRS 2019 01 |  | snížená |  | 0 | 0.00348 | 3.9399 | 0 | 0 | 4 | K | 2 |  |  |  | ROZPOCET |  |  |  |  | 0 | 0 | 0 | 0 | 0 | 2 | 0 | 4 | 321822436
| VV |  | ""špalety" | [14 empty] | VV | 2 | 1 | True | 0 | ROZPOCET
| VV | A37 | (4.58+1.52*2)*0.16*64+(1.18+1.17*2)*0.16*6+(1.18+1.17*2)*0.16*6+(1.54+3.80*2)*0.16+14.1 |  | 100.35 | [12 empty] | VV | 2 | 2 | True | 0 | ROZPOCET
| VV | B37 | (1.58+1.52*2)*0.16*6+(0.86+0.98*2)*0.16+(1.76+5.10*2)*0.16+(1.515+2.79*2)*0.16 |  | 7.94 | [12 empty] | VV | 2 | 2 | True | 0 | ROZPOCET
| VV |  | ""jihovýchod" | [14 empty] | VV | 2 | 1 | True | 0 | ROZPOCET
| VV | C37 | 32.60*11.60+121.65 |  | 499.81 | [12 empty] | VV | 2 | 2 | True | 0 | ROZPOCET
| VV |  | ""severovýchod" | [14 empty] | VV | 2 | 1 | True | 0 | ROZPOCET
| VV | E37 | (10.255+1.12)*11.40 |  | 129.68 | [12 empty] | VV | 2 | 2 | True | 0 | ROZPOCET
| VV |  | ""jihovýchod" | [14 empty] | VV | 2 | 1 | True | 0 | ROZPOCET
| VV | F37 | (10.175+1.09)*11.40 |  | 128.42 | [12 empty] | VV | 2 | 2 | True | 0 | ROZPOCET
| VV |  | ""severozápad" | [14 empty] | VV | 2 | 1 | True | 0 | ROZPOCET
| VV | G37 | 18.93*11.00 |  | 208.23 | [12 empty] | VV | 2 | 2 | True | 0 | ROZPOCET
| VV |  | ""jihozápad" | [14 empty] | VV | 2 | 1 | True | 0 | ROZPOCET
| VV | H37 | 18.77*9.80 |  | 183.95 | [12 empty] | VV | 2 | 2 | True | 0 | ROZPOCET
| VV |  | ""odpočet otvorů" | [14 empty] | VV | 2 | 1 | True | 0 | ROZPOCET
| VV |  | ""1.NP" | [14 empty] | VV | 2 | 1 | True | 0 | ROZPOCET
| VV | J37 | -(1.58*1.52*20+1.58*1.52+1.54*3.80) |  | -56.29 | [12 empty] | VV | 2 | 2 | True | 0 | ROZPOCET
| VV | K37 | -(1.18*1.17*2+1.18*1.17*2+1.76*5.00+1.515*2.79) |  | -18.55 | [12 empty] | VV | 2 | 2 | True | 0 | ROZPOCET
| VV |  | ""2.NP" | [14 empty] | VV | 2 | 1 | True | 0 | ROZPOCET
| VV | L37 | -(1.58*1.52*22+1.58*1.52+1.54*6.09+1.18*1.17*2+1.18*1.17*2+1.76*5.10)+3.28 |  | -75.83 | [12 empty] | VV | 2 | 2 | True | 0 | ROZPOCET
| VV |  | ""3.NP" | [14 empty] | VV | 2 | 1 | True | 0 | ROZPOCET
| VV | M37 | -(1.58*1.52*22+1.58*1.52*2+1.18*1.17*2+1.18*1.17*2) |  | -63.16 | [12 empty] | VV | 2 | 2 | True | 0 | ROZPOCET
| VV | N37 | "komíny"(0.90+0.50)*2*1.50*4+(1.30+0.50)*2*1.50*6+(0.600+0.50)*2*1.50*2+(0.50+6.30)*2*1.50+11.4 |  | 87.6 | [12 empty] | VV | 2 | 2 | True | 0 | ROZPOCET
| VV |  | Součet |  | 1132.15 | [12 empty] | VV | 2 | 4 | True | 1 | ROZPOCET
38 | K | 623131121 | Podkladní a spojovací vrstva vnějších omítaných ploch penetrace akrylát-silikonová nanášená ručně pilířů nebo sloupů | M2 | 87.6 |  | 0 | CS ÚRS 2019 01 |  | snížená |  | 0 | 0.00026 | 0.022776 | 0 | 0 | 4 | K | 2 |  |  |  | ROZPOCET |  |  |  |  | 0 | 0 | 0 | 0 | 0 | 2 | 0 | 4 | -561365781
39 | K | 623531021 | Omítka tenkovrstvá silikonová vnějších ploch probarvená, včetně penetrace podkladu zrnitá, tloušťky 2,0 mm pilířů a sloupů | M2 | 87.6 |  | 0 | CS ÚRS 2019 01 |  | snížená |  | 0 | 0.00348 | 0.30485 | 0 | 0 | 4 | K | 2 |  |  |  | ROZPOCET |  |  |  |  | 0 | 0 | 0 | 0 | 0 | 2 | 0 | 4 | 2031918400
| VV | A39 | "komíny"(0.90+0.50)*2*1.50*4+(1.30+0.50)*2*1.50*6+(0.600+0.50)*2*1.50*2+(0.50+6.30)*2*1.50+11.40 |  | 87.6 | [12 empty] | VV | 2 | 2 | True | 1 | ROZPOCET
40 | K | 629991011 | Zakrytí vnějších ploch před znečištěním včetně pozdějšího odkrytí výplní otvorů a svislých ploch fólií přilepenou lepící páskou | M2 | 277.45 |  | 0 | CS ÚRS 2019 01 |  | snížená |  | 0 | 0 | 0 | 0 | 0 | 4 | K | 2 |  |  |  | ROZPOCET |  |  |  |  | 0 | 0 | 0 | 0 | 0 | 2 | 0 | 4 | 1539443743
| VV |  | ""suterén" | [14 empty] | VV | 2 | 1 | True | 0 | ROZPOCET
| VV | A40 | 0.88*0.70*14+1.10*0.70+1.58*0.70*4+1.18*0.70+1.58*1.10*4+1.18*1.10*2 |  | 24.19 | [12 empty] | VV | 2 | 2 | True | 0 | ROZPOCET
| VV |  | ""1.NP" | [14 empty] | VV | 2 | 1 | True | 0 | ROZPOCET
| VV | B40 | 1.58*1.52*20+1.58*1.52+1.54*3.80 |  | 56.29 | [12 empty] | VV | 2 | 2 | True | 0 | ROZPOCET
| VV | C40 | 1.18*1.17*2+1.18*1.17*2+1.76*5.00+1.515*2.79 |  | 18.55 | [12 empty] | VV | 2 | 2 | True | 0 | ROZPOCET
| VV |  | ""2.NP" | [14 empty] | VV | 2 | 1 | True | 0 | ROZPOCET
| VV | D40 | 1.58*1.52*22+1.58*1.52+1.54*6.09+1.18*1.17*2+1.18*1.17*2+1.76*5.10+36.15 |  | 115.26 | [12 empty] | VV | 2 | 2 | True | 0 | ROZPOCET
| VV |  | ""3.NP" | [14 empty] | VV | 2 | 1 | True | 0 | ROZPOCET
| VV | E40 | 1.58*1.52*22+1.58*1.52*2+1.18*1.17*2+1.18*1.17*2 |  | 63.16 | [12 empty] | VV | 2 | 2 | True | 0 | ROZPOCET
| VV |  | Součet |  | 277.45 | [12 empty] | VV | 2 | 4 | True | 1 | ROZPOCET
41 | K | 629995101.1 | Očištění vnějších ploch tlakovou vodou omytím | m2 | 1019.52 |  | 0 |  |  | snížená |  | 0 | 0 | 0 | 0 | 0 | 4 | K | 2 |  |  |  | ROZPOCET |  |  |  |  | 0 | 0 | 0 | 0 | 0 | 2 | 0 | 4 | 816682009
| VV |  | "jihovýchod" | [14 empty] | VV | 2 | 1 | True | 0 | ROZPOCET
| VV |  | 32,60*11,60+121,65 |  | 499.81 | [12 empty] | VV | 2 | 2 | True | 0 | ROZPOCET
| VV |  | Mezisoučet |  | 499.81 | [12 empty] | VV | 2 | 3 | True | 0 | ROZPOCET
| VV |  | "severovýchod" | [14 empty] | VV | 2 | 1 | True | 0 | ROZPOCET
| VV |  | (10,255+1,12)*11,40 |  | 129.68 | [12 empty] | VV | 2 | 2 | True | 0 | ROZPOCET
| VV |  | "jihovýchod" | [14 empty] | VV | 2 | 1 | True | 0 | ROZPOCET
| VV |  | (10,175+1,09)*11,40 |  | 128.42 | [12 empty] | VV | 2 | 2 | True | 0 | ROZPOCET
| VV |  | "severozápad" | [14 empty] | VV | 2 | 1 | True | 0 | ROZPOCET
| VV |  | 18,93*11,00 |  | 208.23 | [12 empty] | VV | 2 | 2 | True | 0 | ROZPOCET
| VV |  | "jihozápad" | [14 empty] | VV | 2 | 1 | True | 0 | ROZPOCET
| VV |  | 18,77*9,80 |  | 183.95 | [12 empty] | VV | 2 | 2 | True | 0 | ROZPOCET
| VV |  | Mezisoučet |  | 650.28 | [12 empty] | VV | 2 | 3 | True | 0 | ROZPOCET
| VV |  | "odpočet otvorů" | [14 empty] | VV | 2 | 1 | True | 0 | ROZPOCET
| VV |  | "1.NP" | [14 empty] | VV | 2 | 1 | True | 0 | ROZPOCET
| VV |  | -(1,58*1,52*20+1,58*1,52+1,54*3,80) |  | -56.29 | [12 empty] | VV | 2 | 2 | True | 0 | ROZPOCET
| VV |  | -(1,18*1,17*2+1,18*1,17*2+1,76*5,00+1,515*2,79) |  | -18.55 | [12 empty] | VV | 2 | 2 | True | 0 | ROZPOCET
| VV |  | "2.NP" | [14 empty] | VV | 2 | 1 | True | 0 | ROZPOCET
| VV |  | -(1,58*1,52*22+1,58*1,52+1,54*6,09+1,18*1,17*2+1,18*1,17*2)+14,41 |  | -55.73 | [12 empty] | VV | 2 | 2 | True | 0 | ROZPOCET
| VV |  | Mezisoučet |  | -130.57 | [12 empty] | VV | 2 | 3 | True | 0 | ROZPOCET
| VV |  | Součet |  | 1019.52 | [12 empty] | VV | 2 | 4 | True | 1 | ROZPOCET
42 | K | 632450123 | Potěr cementový vyrovnávací ze suchých směsí v pásu o průměrné (střední) tl. přes 30 do 40 mm | M2 | 87.97 |  | 0 | CS ÚRS 2019 01 |  | snížená |  | 0 | 0.084 | 7.3895 | 0 | 0 | 4 | K | 2 |  |  |  | ROZPOCET |  |  |  |  | 0 | 0 | 0 | 0 | 0 | 2 | 0 | 4 | 11035766
| VV | A42 | "vyrovnání parapetů"170.46*0.50+2.74 |  | 87.97 | [12 empty] | VV | 2 | 2 | True | 1 | ROZPOCET
| D | 9 | Ostatní konstrukce a práce, bourání |  |  |  | 0 |  |  |  |  | 0 |  | 0.04811 |  | 73.8613 | 4 | D | 1 |  |  |  | ROZPOCET | [10 empty] | 0
43 | K | 920 101 | dodávka a montáž ptačích budek | KS | 21 |  | 0 | vlastní |  | snížená |  | 0 | 0 | 0 | 0 | 0 | 4 | K | 2 |  |  |  | ROZPOCET |  |  |  |  | 0 | 0 | 0 | 0 | 0 | 2 | 0 | 4 | 1102240110
| VV | A43 | "dle výpisu"21 |  | 21 | [12 empty] | VV | 2 | 2 | True | 1 | ROZPOCET
44 | K | 930 102 | přemístění prvků fasády (zvonky, světla) | KS | 50 |  | 0 | vlastní |  | snížená |  | 0 | 0 | 0 | 0 | 0 | 4 | K | 2 |  |  |  | ROZPOCET |  |  |  |  | 0 | 0 | 0 | 0 | 0 | 2 | 0 | 4 | -323960747
| VV | A44 | 12+14+8+5+9+2 |  | 50 | [12 empty] | VV | 2 | 2 | True | 1 | ROZPOCET
45 | K | 940 101 | přemístění nivelačního bodu | KS | 1 |  | 0 | vlastní |  | snížená |  | 0 | 0 | 0 | 0 | 0 | 4 | K | 2 |  |  |  | ROZPOCET |  |  |  |  | 0 | 0 | 0 | 0 | 0 | 2 | 0 | 4 | 238833783
| VV | A45 | 1 |  | 1 | [12 empty] | VV | 2 | 2 | True | 1 | ROZPOCET
46 | K | 940103 | dodávka a montáž hasící přístroj PHP 34 A | KS | 1 |  | 0 | vlastní |  | snížená |  | 0 | 0 | 0 | 0 | 0 | 4 | K | 2 |  |  |  | ROZPOCET |  |  |  |  | 0 | 0 | 0 | 0 | 0 | 2 | 0 | 4 | -645005641
| VV | A46 | "dle požární zprávy"1 |  | 1 | [12 empty] | VV | 2 | 2 | True | 1 | ROZPOCET
47 | K | 940104 | kouřová čidla, požární klapky, revizní dvířka, těsnění prostupů, výstražné a bezpečnostní tabulky | KČ | 1 |  | 0 | vlastní |  | snížená |  | 0 | 0 | 0 | 0 | 0 | 4 | K | 2 |  |  |  | ROZPOCET |  |  |  |  | 0 | 0 | 0 | 0 | 0 | 2 | 0 | 4 | 198755607
| VV | A47 | 1 |  | 1 | [12 empty] | VV | 2 | 2 | True | 1 | ROZPOCET
48 | K | 941111122 | Montáž lešení řadového trubkového lehkého pracovního s podlahami s provozním zatížením tř. 3 do 200 kg/m2 šířky tř. W09 přes 0,9 do 1,2 m, výšky přes 10 do 25 m | M2 | 1620.04 |  | 0 | CS ÚRS 2019 01 |  | snížená |  | 0 | 0 | 0 | 0 | 0 | 4 | K | 2 |  |  |  | ROZPOCET |  |  |  |  | 0 | 0 | 0 | 0 | 0 | 2 | 0 | 4 | -381398015
| VV | A48 | (32.60+10.175+18.77+18.93+10.255+1.12+1.09+1.20*18)*12.30+211.20 |  | 1620.04 | [12 empty] | VV | 2 | 2 | True | 1 | ROZPOCET
49 | K | 941111222 | Montáž lešení řadového trubkového lehkého pracovního s podlahami s provozním zatížením tř. 3 do 200 kg/m2 Příplatek za první a každý další den použití lešení k | M2 | 97202.4 |  | 0 | CS ÚRS 2019 01 |  | snížená |  | 0 | 0 | 0 | 0 | 0 | 4 | K | 2 |  |  |  | ROZPOCET |  |  |  |  | 0 | 0 | 0 | 0 | 0 | 2 | 0 | 4 | -1787237259
| VV | A49 | 1620.04*60 |  | 97202.4 | [12 empty] | VV | 2 | 2 | True | 1 | ROZPOCET
50 | K | 941111822 | Demontáž lešení řadového trubkového lehkého pracovního s podlahami s provozním zatížením tř. 3 do 200 kg/m2 šířky tř. W09 přes 0,9 do 1,2 m, výšky přes 10 do 25 | M2 | 1620.04 |  | 0 | CS ÚRS 2019 01 |  | snížená |  | 0 | 0 | 0 | 0 | 0 | 4 | K | 2 |  |  |  | ROZPOCET |  |  |  |  | 0 | 0 | 0 | 0 | 0 | 2 | 0 | 4 | 806445431
| VV | A50 | (32.60+10.175+18.77+18.93+10.255+1.12+1.09+1.20*18)*12.30+211.20 |  | 1620.04 | [12 empty] | VV | 2 | 2 | True | 1 | ROZPOCET
51 | K | 949101111 | Lešení pomocné pracovní pro objekty pozemních staveb pro zatížení do 150 kg/m2, o výšce lešeňové podlahy do 1,9 m | M2 | 370.08 |  | 0 | CS ÚRS 2019 01 |  | snížená |  | 0 | 0.00013 | 0.04811 | 0 | 0 | 4 | K | 2 |  |  |  | ROZPOCET |  |  |  |  | 0 | 0 | 0 | 0 | 0 | 2 | 0 | 4 | 199298221
| VV |  | ""suterén" | [14 empty] | VV | 2 | 1 | True | 0 | ROZPOCET
| VV | A51 | 21.78+42.90+16.95+34.79+6.42+4.43+5.00+6.59+4.76+8.97+5.54+4.31+4.53+42.59+16.89+48.2 |  | 274.65 | [12 empty] | VV | 2 | 2 | True | 0 | ROZPOCET
| VV | B51 | 2.48+2.44+2.44+2.56+7.79+18.73+3.46+5.76+4.20+4.30+4.50+3.80+4.87+4.60+5.10+5.10+4.61+4.88+3.81 |  | 95.43 | [12 empty] | VV | 2 | 2 | True | 0 | ROZPOCET
| VV |  | Součet |  | 370.08 | [12 empty] | VV | 2 | 4 | True | 1 | ROZPOCET
52 | K | 968062374 | Vybourání dřevěných rámů oken s křídly, dveřních zárubní, vrat, stěn, ostění nebo obkladů rámů oken s křídly zdvojených, plochy do 1 m2 | M2 | 11.89 |  | 0 | CS ÚRS 2019 01 |  | snížená |  | 0 | 0 | 0 | 0.048 | 0.57072 | 4 | K | 2 |  |  |  | ROZPOCET |  |  |  |  | 0 | 0 | 0 | 0 | 0 | 2 | 0 | 4 | -677402753
| VV | A52 | 0.86*0.98+1.18*0.70*2+0.88*0.70*14+1.10*0.70 |  | 11.89 | [12 empty] | VV | 2 | 2 | True | 1 | ROZPOCET
53 | K | 968062375 | Vybourání dřevěných rámů oken s křídly, dveřních zárubní, vrat, stěn, ostění nebo obkladů rámů oken s křídly zdvojených, plochy do 2 m2 | M2 | 29.42 |  | 0 | CS ÚRS 2019 01 |  | snížená |  | 0 | 0 | 0 | 0.038 | 1.118 | 4 | K | 2 |  |  |  | ROZPOCET |  |  |  |  | 0 | 0 | 0 | 0 | 0 | 2 | 0 | 4 | -1449163122
| VV | A53 | 1.50*1.10*14+3.32+3.00 |  | 29.42 | [12 empty] | VV | 2 | 2 | True | 1 | ROZPOCET
54 | K | 968062376 | Vybourání dřevěných rámů oken s křídly, dveřních zárubní, vrat, stěn, ostění nebo obkladů rámů oken s křídly zdvojených, plochy do 4 m2 | M2 | 168.11 |  | 0 | CS ÚRS 2019 01 |  | snížená |  | 0 | 0 | 0 | 0.034 | 5.7157 | 4 | K | 2 |  |  |  | ROZPOCET |  |  |  |  | 0 | 0 | 0 | 0 | 0 | 2 | 0 | 4 | -1537833842
| VV | A54 | 1.58*1.52*64+1.58*1.52*6 |  | 168.11 | [12 empty] | VV | 2 | 2 | True | 1 | ROZPOCET
55 | K | 968062377 | Vybourání dřevěných rámů oken s křídly, dveřních zárubní, vrat, stěn, ostění nebo obkladů rámů oken s křídly zdvojených, plochy přes 4 m2 | M2 | 14.65 |  | 0 | CS ÚRS 2019 01 |  | snížená |  | 0 | 0 | 0 | 0.032 | 0.4688 | 4 | K | 2 |  |  |  | ROZPOCET |  |  |  |  | 0 | 0 | 0 | 0 | 0 | 2 | 0 | 4 | -1685086441
| VV | A55 | 1.10*5.00*2+3.65 |  | 14.65 | [12 empty] | VV | 2 | 2 | True | 1 | ROZPOCET
56 | K | 968072456 | Vybourání kovových rámů oken s křídly, dveřních zárubní, vrat, stěn, ostění nebo obkladů dveřních zárubní, plochy přes 2 m2 | M2 | 4.23 |  | 0 | CS ÚRS 2019 01 |  | snížená |  | 0 | 0 | 0 | 0.063 | 0.26649 | 4 | K | 2 |  |  |  | ROZPOCET |  |  |  |  | 0 | 0 | 0 | 0 | 0 | 2 | 0 | 4 | -1459032588
| VV | A56 | 1.515*2.79 |  | 4.23 | [12 empty] | VV | 2 | 2 | True | 1 | ROZPOCET
57 | K | 978013191 | Otlučení vápenných nebo vápenocementových omítek vnitřních ploch stěn s vyškrabáním spar, s očištěním zdiva, v rozsahu přes 50 do 100 % | M2 | 913.57 |  | 0 | CS ÚRS 2019 01 |  | snížená |  | 0 | 0 | 0 | 0.046 | 42.0242 | 4 | K | 2 |  |  |  | ROZPOCET |  |  |  |  | 0 | 0 | 0 | 0 | 0 | 2 | 0 | 4 | -1419846075
| VV |  | ""suterén" | [14 empty] | VV | 2 | 1 | True | 0 | ROZPOCET
| VV | A57 | (32.60-0.50*2-0.30)*2.66 |  | 83.26 | [12 empty] | VV | 2 | 2 | True | 0 | ROZPOCET
| VV | B57 | 4.00*2.66*6*2.66 |  | 169.81 | [12 empty] | VV | 2 | 2 | True | 0 | ROZPOCET
| VV | C57 | 32.60*2.66*2 |  | 173.43 | [12 empty] | VV | 2 | 2 | True | 0 | ROZPOCET
| VV | D57 | 4.20*2.66*2 |  | 22.34 | [12 empty] | VV | 2 | 2 | True | 0 | ROZPOCET
| VV | E57 | (6.00*2+3.50*2)*2.66 |  | 50.54 | [12 empty] | VV | 2 | 2 | True | 0 | ROZPOCET
| VV | F57 | (3.40*2+9.20*2)*2.66 |  | 67.03 | [12 empty] | VV | 2 | 2 | True | 0 | ROZPOCET
| VV | G57 | (18.40+9.00+18.20)*2.66+119.1 |  | 240.4 | [12 empty] | VV | 2 | 2 | True | 0 | ROZPOCET
| VV |  | ""odpočet otvorů! | [14 empty] | VV | 2 | 1 | True | 0 | ROZPOCET
| VV | H57 | -(0.88*0.70*14+1.10*0.70+1.58*0.70*4+1.18*0.70+1.58*1.10*4+1.18*1.10+0.60*1.97*2*3) |  | -29.99 | [12 empty] | VV | 2 | 2 | True | 0 | ROZPOCET
| VV |  | ""špalety" | [14 empty] | VV | 2 | 1 | True | 0 | ROZPOCET
| VV | I57 | (0.88+0.70*2)*0.60*14+(1.10+0.70*2)*0.60+(1.58+0.70*2)*0.60*4 |  | 27.8 | [12 empty] | VV | 2 | 2 | True | 0 | ROZPOCET
| VV | J57 | (1.18+0.70*2)*0.60+(1.58+1.10*2)*0.60*4+(1.18+1.10*2)*0.60 |  | 12.65 | [12 empty] | VV | 2 | 2 | True | 0 | ROZPOCET
| VV | K57 | (6.60+2.00*2+1.40*2+3.20)*2.66 |  | 44.16 | [12 empty] | VV | 2 | 2 | True | 0 | ROZPOCET
| VV | L57 | (1.80+1.40)*2*2.66*2+(1.90+1.50)*2*2.66 |  | 52.14 | [12 empty] | VV | 2 | 2 | True | 0 | ROZPOCET
| VV | M57 | "Celkem: A57+B57+C57+D57+E57+F57+G57+H57+I57+J57+K57+L57" | [14 empty] | VV | 2 | 1 | True | 0 | ROZPOCET
| VV |  | Součet |  | 913.57 | [12 empty] | VV | 2 | 4 | True | 1 | ROZPOCET
58 | K | 978015331.1 | Otlučení vápenných nebo vápenocementových omítek vnějších ploch s vyškrabáním spar a s očištěním zdiva stupně členitosti 1 a 2, v rozsahu přes 10 do 20 % | m2 | 1019.52 |  | 0 |  |  | snížená |  | 0 | 0 | 0 | 0.01 | 10.1952 | 4 | K | 2 |  |  |  | ROZPOCET |  |  |  |  | 0 | 0 | 0 | 0 | 0 | 2 | 0 | 4 | 1059640417
| VV |  | "jihovýchod" | [14 empty] | VV | 2 | 1 | True | 0 | ROZPOCET
| VV |  | 32,60*11,60+121,65 |  | 499.81 | [12 empty] | VV | 2 | 2 | True | 0 | ROZPOCET
| VV |  | Mezisoučet |  | 499.81 | [12 empty] | VV | 2 | 3 | True | 0 | ROZPOCET
| VV |  | "severovýchod" | [14 empty] | VV | 2 | 1 | True | 0 | ROZPOCET
| VV |  | (10,255+1,12)*11,40 |  | 129.68 | [12 empty] | VV | 2 | 2 | True | 0 | ROZPOCET
| VV |  | "jihovýchod" | [14 empty] | VV | 2 | 1 | True | 0 | ROZPOCET
| VV |  | (10,175+1,09)*11,40 |  | 128.42 | [12 empty] | VV | 2 | 2 | True | 0 | ROZPOCET
| VV |  | "severozápad" | [14 empty] | VV | 2 | 1 | True | 0 | ROZPOCET
| VV |  | 18,93*11,00 |  | 208.23 | [12 empty] | VV | 2 | 2 | True | 0 | ROZPOCET
| VV |  | "jihozápad" | [14 empty] | VV | 2 | 1 | True | 0 | ROZPOCET
| VV |  | 18,77*9,80 |  | 183.95 | [12 empty] | VV | 2 | 2 | True | 0 | ROZPOCET
| VV |  | Mezisoučet |  | 650.28 | [12 empty] | VV | 2 | 3 | True | 0 | ROZPOCET
| VV |  | "odpočet otvorů" | [14 empty] | VV | 2 | 1 | True | 0 | ROZPOCET
| VV |  | "1.NP" | [14 empty] | VV | 2 | 1 | True | 0 | ROZPOCET
| VV |  | -(1,58*1,52*20+1,58*1,52+1,54*3,80) |  | -56.29 | [12 empty] | VV | 2 | 2 | True | 0 | ROZPOCET
| VV |  | -(1,18*1,17*2+1,18*1,17*2+1,76*5,00+1,515*2,79) |  | -18.55 | [12 empty] | VV | 2 | 2 | True | 0 | ROZPOCET
| VV |  | "2.NP" | [14 empty] | VV | 2 | 1 | True | 0 | ROZPOCET
| VV |  | -(1,58*1,52*22+1,58*1,52+1,54*6,09+1,18*1,17*2+1,18*1,17*2)+14,41 |  | -55.73 | [12 empty] | VV | 2 | 2 | True | 0 | ROZPOCET
| VV |  | Mezisoučet |  | -130.57 | [12 empty] | VV | 2 | 3 | True | 0 | ROZPOCET
| VV |  | Součet |  | 1019.52 | [12 empty] | VV | 2 | 4 | True | 1 | ROZPOCET
59 | K | 978015341 | Otlučení vápenných nebo vápenocementových omítek vnějších ploch s vyškrabáním spar a s očištěním zdiva stupně členitosti 1 a 2, v rozsahu přes 10 do 30 % | M2 | 87.8 |  | 0 | CS ÚRS 2019 01 |  | snížená |  | 0 | 0 | 0 | 0.016 | 1.4048 | 4 | K | 2 |  |  |  | ROZPOCET |  |  |  |  | 0 | 0 | 0 | 0 | 0 | 2 | 0 | 4 | 275894719
| VV | A59 | "komíny"(0.90+0.50)*2*1.50*4+(1.30+0.50)*2*1.50*6+(0.600+0.50)*2*1.50*2+(0.50+6.30)*2*1.50+11.6 |  | 87.8 | [12 empty] | VV | 2 | 2 | True | 1 | ROZPOCET
60 | K | 978015391 | Otlučení vápenných nebo vápenocementových omítek vnějších ploch s vyškrabáním spar a s očištěním zdiva stupně členitosti 1 a 2, v rozsahu přes 80 do 100 % | M2 | 205.04 |  | 0 | CS ÚRS 2019 01 |  | snížená |  | 0 | 0 | 0 | 0.059 | 12.0974 | 4 | K | 2 |  |  |  | ROZPOCET |  |  |  |  | 0 | 0 | 0 | 0 | 0 | 2 | 0 | 4 | -488048598
| VV |  | ""suterén" | [14 empty] | VV | 2 | 1 | True | 0 | ROZPOCET
| VV | A60 | (32.60-0.50*2)*2.10 |  | 66.36 | [12 empty] | VV | 2 | 2 | True | 0 | ROZPOCET
| VV | B60 | 4.00*2.66*6*2.16+0.79 |  | 138.68 | [12 empty] | VV | 2 | 2 | True | 0 | ROZPOCET
| VV |  | Součet |  | 205.04 | [12 empty] | VV | 2 | 4 | True | 1 | ROZPOCET
| D | 997 | Přesun sutě |  |  |  | 0 |  |  |  |  | 0 |  | 0 |  | 0 | 4 | D | 1 |  |  |  | ROZPOCET | [10 empty] | 0
61 | K | 997013113 | Vnitrostaveništní doprava suti a vybouraných hmot vodorovně do 50 m svisle s použitím mechanizace pro budovy a haly výšky přes 9 do 12 m | T | 105.87 |  | 0 | CS ÚRS 2019 01 |  | snížená |  | 0 | 0 | 0 | 0 | 0 | 4 | K | 2 |  |  |  | ROZPOCET |  |  |  |  | 0 | 0 | 0 | 0 | 0 | 2 | 0 | 4 | 1298183199
62 | K | 997013501 | Odvoz suti a vybouraných hmot na skládku nebo meziskládku se složením, na vzdálenost do 1 km | T | 105.87 |  | 0 | CS ÚRS 2019 01 |  | snížená |  | 0 | 0 | 0 | 0 | 0 | 4 | K | 2 |  |  |  | ROZPOCET |  |  |  |  | 0 | 0 | 0 | 0 | 0 | 2 | 0 | 4 | 794506554
63 | K | 997013509 | Odvoz suti a vybouraných hmot na skládku nebo meziskládku se složením, na vzdálenost Příplatek k ceně za každý další i započatý 1 km přes 1 km | T | 468.6 |  | 0 | CS ÚRS 2019 01 |  | snížená |  | 0 | 0 | 0 | 0 | 0 | 4 | K | 2 |  |  |  | ROZPOCET |  |  |  |  | 0 | 0 | 0 | 0 | 0 | 2 | 0 | 4 | 565297680
| VV | A63 | 468.6 |  | 468.6 | [12 empty] | VV | 2 | 2 | True | 1 | ROZPOCET
64 | K | 997211611 | Nakládání suti nebo vybouraných hmot na dopravní prostředky pro vodorovnou dopravu suti | T | 105.87 |  | 0 | CS ÚRS 2019 01 |  | snížená |  | 0 | 0 | 0 | 0 | 0 | 4 | K | 2 |  |  |  | ROZPOCET |  |  |  |  | 0 | 0 | 0 | 0 | 0 | 2 | 0 | 4 | 1488313158
| D | 998 | Přesun hmot |  |  |  | 0 |  |  |  |  | 0 |  | 0 |  | 0 | 4 | D | 1 |  |  |  | ROZPOCET | [10 empty] | 0
65 | K | 998018003 | Přesun hmot pro budovy občanské výstavby, bydlení, výrobu a služby ruční - bez užití mechanizace vodorovná dopravní vzdálenost do 100 m pro budovy s jakoukoliv | T | 106.21 |  | 0 | CS ÚRS 2019 01 |  | snížená |  | 0 | 0 | 0 | 0 | 0 | 4 | K | 2 |  |  |  | ROZPOCET |  |  |  |  | 0 | 0 | 0 | 0 | 0 | 2 | 0 | 4 | -606417111
| D | PSV | Práce a dodávky PSV |  |  |  | 0 |  |  |  |  | 0 |  | 43.003 |  | 14.1311 | 2 | D | 0 |  |  |  | ROZPOCET | [10 empty] | 0
| D | 0001 | Nerezový třísložkový fasádní přetlakový komín nerez/vata/nerez |  |  |  | 0 |  |  |  |  | 0 |  | 0 |  | 0 | 4 | D | 1 |  |  |  | ROZPOCET | [10 empty] | 0
66 | M | R14 | Přechod třísložka/jednoduchý komín D100mm | KS | 2 |  | 0 | vlastní |  | snížená |  | 0 | 0 | 0 | 0 | 0 | 8 | M | 2 |  |  |  | ROZPOCET |  |  |  |  | 0 | 0 | 0 | 0 | 0 | 2 | 0 | 4 | -580907404
| VV | A66 | 2 |  | 2 | [12 empty] | VV | 2 | 2 | True | 1 | ROZPOCET
67 | M | R15 | Čistící/revizní koleno 90° D100mm | KS | 2 |  | 0 | vlastní |  | snížená |  | 0 | 0 | 0 | 0 | 0 | 8 | M | 2 |  |  |  | ROZPOCET |  |  |  |  | 0 | 0 | 0 | 0 | 0 | 2 | 0 | 4 | -59062492
| VV | A67 | 2 |  | 2 | [12 empty] | VV | 2 | 2 | True | 1 | ROZPOCET
68 | M | R16 | Koleno 90°, D100mm | KS | 2 |  | 0 | vlastní |  | snížená |  | 0 | 0 | 0 | 0 | 0 | 8 | M | 2 |  |  |  | ROZPOCET |  |  |  |  | 0 | 0 | 0 | 0 | 0 | 2 | 0 | 4 | 2015520248
| VV | A68 | 2 |  | 2 | [12 empty] | VV | 2 | 2 | True | 1 | ROZPOCET
69 | M | R17 | Koleno 45°, D100mm | KS | 4 |  | 0 | vlastní |  | snížená |  | 0 | 0 | 0 | 0 | 0 | 8 | M | 2 |  |  |  | ROZPOCET |  |  |  |  | 0 | 0 | 0 | 0 | 0 | 2 | 0 | 4 | 964356936
| VV | A69 | 4 |  | 4 | [12 empty] | VV | 2 | 2 | True | 1 | ROZPOCET
70 | M | R18 | Základová deska s bočním odvodem kondenzátu D100mm | KS | 2 |  | 0 | vlastní |  | snížená |  | 0 | 0 | 0 | 0 | 0 | 8 | M | 2 |  |  |  | ROZPOCET |  |  |  |  | 0 | 0 | 0 | 0 | 0 | 2 | 0 | 4 | -177203573
| VV | A70 | 2 |  | 2 | [12 empty] | VV | 2 | 2 | True | 1 | ROZPOCET
71 | M | R19 | Čistící kus D100mm | KS | 2 |  | 0 | vlastní |  | snížená |  | 0 | 0 | 0 | 0 | 0 | 8 | M | 2 |  |  |  | ROZPOCET |  |  |  |  | 0 | 0 | 0 | 0 | 0 | 2 | 0 | 4 | -1462477939
| VV | A71 | 2 |  | 2 | [12 empty] | VV | 2 | 2 | True | 1 | ROZPOCET
72 | M | R20 | Tkus 90°, D100/100mm | KS | 2 |  | 0 | vlastní |  | snížená |  | 0 | 0 | 0 | 0 | 0 | 8 | M | 2 |  |  |  | ROZPOCET |  |  |  |  | 0 | 0 | 0 | 0 | 0 | 2 | 0 | 4 | -434964166
| VV | A72 | 2 |  | 2 | [12 empty] | VV | 2 | 2 | True | 1 | ROZPOCET
73 | M | R21 | Krycí rozeta D150mm | KS | 4 |  | 0 | vlastní |  | snížená |  | 0 | 0 | 0 | 0 | 0 | 8 | M | 2 |  |  |  | ROZPOCET |  |  |  |  | 0 | 0 | 0 | 0 | 0 | 2 | 0 | 4 | -655228704
| VV | A73 | 4 |  | 4 | [12 empty] | VV | 2 | 2 | True | 1 | ROZPOCET
74 | M | R22 | Odstup od stěny nastavitelný 50-250mm, D100mm | KS | 12 |  | 0 | vlastní |  | snížená |  | 0 | 0 | 0 | 0 | 0 | 8 | M | 2 |  |  |  | ROZPOCET |  |  |  |  | 0 | 0 | 0 | 0 | 0 | 2 | 0 | 4 | -1596982804
| VV | A74 | 6+6 |  | 12 | [12 empty] | VV | 2 | 2 | True | 1 | ROZPOCET
75 | M | R23 | Prodloužení 500mm, s dvěma měřícími otvory D12mm | KS | 2 |  | 0 | vlastní |  | snížená |  | 0 | 0 | 0 | 0 | 0 | 8 | M | 2 |  |  |  | ROZPOCET |  |  |  |  | 0 | 0 | 0 | 0 | 0 | 2 | 0 | 4 | 525109678
| VV | A75 | 2 |  | 2 | [12 empty] | VV | 2 | 2 | True | 1 | ROZPOCET
76 | M | R24 | Prodloužení 500m, D100mm | KS | 8 |  | 0 | vlastní |  | snížená |  | 0 | 0 | 0 | 0 | 0 | 8 | M | 2 |  |  |  | ROZPOCET |  |  |  |  | 0 | 0 | 0 | 0 | 0 | 2 | 0 | 4 | -1386228647
| VV | A76 | 4+4 |  | 8 | [12 empty] | VV | 2 | 2 | True | 1 | ROZPOCET
77 | M | R25 | Prodloužení 1000m, D100mm | KS | 22 |  | 0 | vlastní |  | snížená |  | 0 | 0 | 0 | 0 | 0 | 8 | M | 2 |  |  |  | ROZPOCET |  |  |  |  | 0 | 0 | 0 | 0 | 0 | 2 | 0 | 4 | -1959695731
| VV | A77 | 2+5+6+9 |  | 22 | [12 empty] | VV | 2 | 2 | True | 1 | ROZPOCET
78 | M | R26 | Uzávěr vedení D100mm | KS | 2 |  | 0 | vlastní |  | snížená |  | 0 | 0 | 0 | 0 | 0 | 8 | M | 2 |  |  |  | ROZPOCET |  |  |  |  | 0 | 0 | 0 | 0 | 0 | 2 | 0 | 4 | -161333508
| VV | A78 | 2 |  | 2 | [12 empty] | VV | 2 | 2 | True | 1 | ROZPOCET
79 | M | R27 | Těsnění a spojky D100mm | KS | 46 |  | 0 | vlastní |  | snížená |  | 0 | 0 | 0 | 0 | 0 | 8 | M | 2 |  |  |  | ROZPOCET |  |  |  |  | 0 | 0 | 0 | 0 | 0 | 2 | 0 | 4 | 1664817671
| VV | A79 | 25+12+4+5 |  | 46 | [12 empty] | VV | 2 | 2 | True | 1 | ROZPOCET
80 | M | R28 | Plošina do 11m | KS | 1 |  | 0 | vlastní |  | snížená |  | 0 | 0 | 0 | 0 | 0 | 8 | M | 2 |  |  |  | ROZPOCET |  |  |  |  | 0 | 0 | 0 | 0 | 0 | 2 | 0 | 4 | 1803795791
| VV | A80 | 1 |  | 1 | [12 empty] | VV | 2 | 2 | True | 1 | ROZPOCET
81 | M | R29 | Montáž komína | KS | 2 |  | 0 | vlastní |  | snížená |  | 0 | 0 | 0 | 0 | 0 | 8 | M | 2 |  |  |  | ROZPOCET |  |  |  |  | 0 | 0 | 0 | 0 | 0 | 2 | 0 | 4 | 734334285
| VV | A81 | 2 |  | 2 | [12 empty] | VV | 2 | 2 | True | 1 | ROZPOCET
| D | 0002 | Přívod spalovacího vzduchu, plast |  |  |  | 0 |  |  |  |  | 0 |  | 0 |  | 0 | 4 | D | 1 |  |  |  | ROZPOCET | [10 empty] | 0
82 | M | R30 | Revizní koleno 90°, D100mm | KS | 2 |  | 0 | vlastní |  | snížená |  | 0 | 0 | 0 | 0 | 0 | 8 | M | 2 |  |  |  | ROZPOCET |  |  |  |  | 0 | 0 | 0 | 0 | 0 | 2 | 0 | 4 | 1564625875
| VV | A82 | 2 |  | 2 | [12 empty] | VV | 2 | 2 | True | 1 | ROZPOCET
83 | M | R31 | Koleno 90°, D100mm | KS | 2 |  | 0 | vlastní |  | snížená |  | 0 | 0 | 0 | 0 | 0 | 8 | M | 2 |  |  |  | ROZPOCET |  |  |  |  | 0 | 0 | 0 | 0 | 0 | 2 | 0 | 4 | 852021448
| VV | A83 | 2 |  | 2 | [12 empty] | VV | 2 | 2 | True | 1 | ROZPOCET
84 | M | R32 | Prodloužení 500mm, D100mm | KS | 4 |  | 0 | vlastní |  | snížená |  | 0 | 0 | 0 | 0 | 0 | 8 | M | 2 |  |  |  | ROZPOCET |  |  |  |  | 0 | 0 | 0 | 0 | 0 | 2 | 0 | 4 | -872805024
| VV | A84 | 4 |  | 4 | [12 empty] | VV | 2 | 2 | True | 1 | ROZPOCET
85 | M | R33 | Prodloužení 1000mm, D100mm | KS | 2 |  | 0 | vlastní |  | snížená |  | 0 | 0 | 0 | 0 | 0 | 8 | M | 2 |  |  |  | ROZPOCET |  |  |  |  | 0 | 0 | 0 | 0 | 0 | 2 | 0 | 4 | 1656540847
| VV | A85 | 2 |  | 2 | [12 empty] | VV | 2 | 2 | True | 1 | ROZPOCET
86 | M | R34 | Šikmý nasávací kus D100mm | KS | 2 |  | 0 | vlastní |  | snížená |  | 0 | 0 | 0 | 0 | 0 | 8 | M | 2 |  |  |  | ROZPOCET |  |  |  |  | 0 | 0 | 0 | 0 | 0 | 2 | 0 | 4 | 854647315
| VV | A86 | 2 |  | 2 | [12 empty] | VV | 2 | 2 | True | 1 | ROZPOCET
87 | M | R35 | Minerální vata tl. 25mm vč. Al fólie | M2 | 5 |  | 0 | vlastní |  | snížená |  | 0 | 0 | 0 | 0 | 0 | 8 | M | 2 |  |  |  | ROZPOCET |  |  |  |  | 0 | 0 | 0 | 0 | 0 | 2 | 0 | 4 | 514433363
| VV | A87 | 2.50*2 |  | 5 | [12 empty] | VV | 2 | 2 | True | 1 | ROZPOCET
88 | M | R42 | Montáž nasávacího potrubí | KS | 2 |  | 0 | vlastní |  | snížená |  | 0 | 0 | 0 | 0 | 0 | 8 | M | 2 |  |  |  | ROZPOCET |  |  |  |  | 0 | 0 | 0 | 0 | 0 | 2 | 0 | 4 | -404009661
| VV | A88 | 2 |  | 2 | [12 empty] | VV | 2 | 2 | True | 1 | ROZPOCET
| D | 0003 | Větrání kotelny |  |  |  | 0 |  |  |  |  | 0 |  | 0 |  | 0 | 4 | D | 1 |  |  |  | ROZPOCET | [10 empty] | 0
89 | M | R36 | Hranaté potrubí 300x300mm | M | 12 |  | 0 | vlastní |  | snížená |  | 0 | 0 | 0 | 0 | 0 | 8 | M | 2 |  |  |  | ROZPOCET |  |  |  |  | 0 | 0 | 0 | 0 | 0 | 2 | 0 | 4 | 535598215
| VV | A89 | 6+6 |  | 12 | [12 empty] | VV | 2 | 2 | True | 1 | ROZPOCET
90 | M | R37 | Oblouk 90°, 300x300mm R100mm | KS | 3 |  | 0 | vlastní |  | snížená |  | 0 | 0 | 0 | 0 | 0 | 8 | M | 2 |  |  |  | ROZPOCET |  |  |  |  | 0 | 0 | 0 | 0 | 0 | 2 | 0 | 4 | 1941240304
| VV | A90 | 3 |  | 3 | [12 empty] | VV | 2 | 2 | True | 1 | ROZPOCET
91 | M | R38 | Síťka z řídkého tahokovu 360x360mm | KS | 3 |  | 0 | vlastní |  | snížená |  | 0 | 0 | 0 | 0 | 0 | 8 | M | 2 |  |  |  | ROZPOCET |  |  |  |  | 0 | 0 | 0 | 0 | 0 | 2 | 0 | 4 | 991904954
| VV | A91 | 3 |  | 3 | [12 empty] | VV | 2 | 2 | True | 1 | ROZPOCET
92 | M | R39 | Minerální vata tl. 25mm včo Al fólie | M2 | 5 |  | 0 | vlastní |  | snížená |  | 0 | 0 | 0 | 0 | 0 | 8 | M | 2 |  |  |  | ROZPOCET |  |  |  |  | 0 | 0 | 0 | 0 | 0 | 2 | 0 | 4 | -2119350494
| VV | A92 | 5 |  | 5 | [12 empty] | VV | 2 | 2 | True | 1 | ROZPOCET
93 | M | R40 | Požární obklad potrubí s EI dle PBŘ | M2 | 5 |  | 0 | vlastní |  | snížená |  | 0 | 0 | 0 | 0 | 0 | 8 | M | 2 |  |  |  | ROZPOCET |  |  |  |  | 0 | 0 | 0 | 0 | 0 | 2 | 0 | 4 | 641405301
| VV | A93 | 5 |  | 5 | [12 empty] | VV | 2 | 2 | True | 1 | ROZPOCET
94 | M | R41 | Montáž větrání kotelny | KS | 1 |  | 0 | vlastní |  | snížená |  | 0 | 0 | 0 | 0 | 0 | 8 | M | 2 |  |  |  | ROZPOCET |  |  |  |  | 0 | 0 | 0 | 0 | 0 | 2 | 0 | 4 | 1202455210
| VV | A94 | 1 |  | 1 | [12 empty] | VV | 2 | 2 | True | 1 | ROZPOCET
| D | 711 | Izolace proti vodě, vlhkosti a plynům |  |  |  | 0 |  |  |  |  | 0 |  | 1.5268 |  | 0.92268 | 4 | D | 1 |  |  |  | ROZPOCET | [10 empty] | 0
95 | K | 711112001 | Provedení izolace proti zemní vlhkosti natěradly a tmely za studena na ploše svislé S nátěrem penetračním | M2 | 205.04 |  | 0 | CS ÚRS 2019 01 |  | snížená |  | 0 | 0 | 0 | 0 | 0 | 4 | K | 2 |  |  |  | ROZPOCET |  |  |  |  | 0 | 0 | 0 | 0 | 0 | 2 | 0 | 4 | 116445062
| VV |  | ""suterén" | [14 empty] | VV | 2 | 1 | True | 0 | ROZPOCET
| VV | A95 | (32.60+10.175+18.98+18.93+10.255+1.12)*2.20+26.70 |  | 229.23 | [12 empty] | VV | 2 | 2 | True | 0 | ROZPOCET
| VV |  | ""odpočet otvorů" | [14 empty] | VV | 2 | 1 | True | 0 | ROZPOCET
| VV | B95 | -(0.88*0.70*14+1.10*0.70+1.58*0.70*4+1.18*0.70+1.58*1.10*4+1.18*1.10*2) |  | -24.19 | [12 empty] | VV | 2 | 2 | True | 0 | ROZPOCET
| VV |  | Součet |  | 205.04 | [12 empty] | VV | 2 | 4 | True | 1 | ROZPOCET
96 | M | 111631500 | lak asfaltový penetrační | T | 0.07 |  | 0 | CS ÚRS 2019 01 |  | snížená |  | 0 | 1 | 0.07 | 0 | 0 | 8 | M | 2 |  |  |  | ROZPOCET |  |  |  |  | 0 | 0 | 0 | 0 | 0 | 2 | 0 | 4 | 1686939115
| VV | A96 | 205,04*0.00035 "Přepočtené koeficientem množství |  | 0.07 | [12 empty] | VV | 2 | 2 | True | 1 | ROZPOCET
97 | K | 711131821 | Odstranění izolace proti zemní vlhkosti na ploše svislé S | M2 | 205.04 |  | 0 | CS ÚRS 2019 01 |  | snížená |  | 0 | 0 | 0 | 0.0045 | 0.92268 | 4 | K | 2 |  |  |  | ROZPOCET |  |  |  |  | 0 | 0 | 0 | 0 | 0 | 2 | 0 | 4 | -1316280210
| VV |  | ""suterén" | [14 empty] | VV | 2 | 1 | True | 0 | ROZPOCET
| VV | A97 | (32.60+10.175+18.98+18.93+10.255+1.12)*2.20+26.70 |  | 229.23 | [12 empty] | VV | 2 | 2 | True | 0 | ROZPOCET
| VV |  | ""odpočet otvorů" | [14 empty] | VV | 2 | 1 | True | 0 | ROZPOCET
| VV | B97 | -(0.88*0.70*14+1.10*0.70+1.58*0.70*4+1.18*0.70+1.58*1.10*4+1.18*1.10*2) |  | -24.19 | [12 empty] | VV | 2 | 2 | True | 0 | ROZPOCET
| VV |  | Součet |  | 205.04 | [12 empty] | VV | 2 | 4 | True | 1 | ROZPOCET
98 | K | 711132210 | Izolace proti zemní vlhkosti a beztlakové podpovrchové vodě pásy na sucho na ploše svislé S tvarovaná folie z PVC vrstva ochranná, odvětrávací a drenážní výška | M2 | 205.04 |  | 0 | CS ÚRS 2019 01 |  | snížená |  | 0 | 0.00078 | 0.15993 | 0 | 0 | 4 | K | 2 |  |  |  | ROZPOCET |  |  |  |  | 0 | 0 | 0 | 0 | 0 | 2 | 0 | 4 | 1430308618
| VV |  | ""suterén" | [14 empty] | VV | 2 | 1 | True | 0 | ROZPOCET
| VV | A98 | (32.60+10.175+18.98+18.93+10.255+1.12)*2.20+26.70 |  | 229.23 | [12 empty] | VV | 2 | 2 | True | 0 | ROZPOCET
| VV |  | ""odpočet otvorů" | [14 empty] | VV | 2 | 1 | True | 0 | ROZPOCET
| VV | B98 | -(0.88*0.70*14+1.10*0.70+1.58*0.70*4+1.18*0.70+1.58*1.10*4+1.18*1.10*2) |  | -24.19 | [12 empty] | VV | 2 | 2 | True | 0 | ROZPOCET
| VV |  | Součet |  | 205.04 | [12 empty] | VV | 2 | 4 | True | 1 | ROZPOCET
99 | K | 711142559 | Provedení izolace proti zemní vlhkosti pásy přitavením NAIP na ploše svislé S | M2 | 205.04 |  | 0 | CS ÚRS 2019 01 |  | snížená |  | 0 | 0.0004 | 0.082016 | 0 | 0 | 4 | K | 2 |  |  |  | ROZPOCET |  |  |  |  | 0 | 0 | 0 | 0 | 0 | 2 | 0 | 4 | 2114364636
| VV |  | ""suterén" | [14 empty] | VV | 2 | 1 | True | 0 | ROZPOCET
| VV | A99 | (32.60+10.175+18.98+18.93+10.255+1.12)*2.20+26.70 |  | 229.23 | [12 empty] | VV | 2 | 2 | True | 0 | ROZPOCET
| VV |  | ""odpočet otvorů" | [14 empty] | VV | 2 | 1 | True | 0 | ROZPOCET
| VV | B99 | -(0.88*0.70*14+1.10*0.70+1.58*0.70*4+1.18*0.70+1.58*1.10*4+1.18*1.10*2) |  | -24.19 | [12 empty] | VV | 2 | 2 | True | 0 | ROZPOCET
| VV |  | Součet |  | 205.04 | [12 empty] | VV | 2 | 4 | True | 1 | ROZPOCET
100 | M | 628526740 | pásy s modifikovaným asfaltem vložka skleněná rohož | M2 | 246.05 |  | 0 | CS ÚRS 2019 01 |  | snížená |  | 0 | 0.0039 | 0.95959 | 0 | 0 | 8 | M | 2 |  |  |  | ROZPOCET |  |  |  |  | 0 | 0 | 0 | 0 | 0 | 2 | 0 | 4 | 780444089
| VV | A100 | 205.04*1.2 |  | 246.05 | [12 empty] | VV | 2 | 2 | True | 1 | ROZPOCET
101 | K | 711161382 | Izolace proti zemní vlhkosti nopovými foliemi ukončení izolace lištou provětrávací | M | 232.83 |  | 0 | CS ÚRS 2019 01 |  | snížená |  | 0 | 0.00028 | 0.065192 | 0 | 0 | 4 | K | 2 |  |  |  | ROZPOCET |  |  |  |  | 0 | 0 | 0 | 0 | 0 | 2 | 0 | 4 | -1880725523
| VV | A101 | (32.60+10.255+10.175+18.77+32.64)*2+23.95 |  | 232.83 | [12 empty] | VV | 2 | 2 | True | 1 | ROZPOCET
102 | K | 711491172 | Provedení izolace proti povrchové a podpovrchové tlakové vodě ostatní na ploše vodorovné V z textilií, vrstva ochranná | M2 | 646.45 |  | 0 | CS ÚRS 2019 01 |  | snížená |  | 0 | 0 | 0 | 0 | 0 | 4 | K | 2 |  |  |  | ROZPOCET |  |  |  |  | 0 | 0 | 0 | 0 | 0 | 2 | 0 | 4 | 274154553
| VV |  | ""ochrana plochy" | [14 empty] | VV | 2 | 1 | True | 0 | ROZPOCET
| VV | A102 | (34.30+18.93+18.77+20.175+20.255)*5.00+84.30 |  | 646.45 | [12 empty] | VV | 2 | 2 | True | 1 | ROZPOCET
103 | M | 693110040 | geotextilie tkaná PP 60kN/m | M2 | 678.77 |  | 0 | CS ÚRS 2019 01 |  | snížená |  | 0 | 0.00028 | 0.19006 | 0 | 0 | 8 | M | 2 |  |  |  | ROZPOCET |  |  |  |  | 0 | 0 | 0 | 0 | 0 | 2 | 0 | 4 | -1976013058
| VV | A103 | 646.45*1.05 |  | 678.77 | [12 empty] | VV | 2 | 2 | True | 1 | ROZPOCET
104 | K | 998711102 | Přesun hmot pro izolace proti vodě, vlhkosti a plynům stanovený z hmotnosti přesunovaného materiálu vodorovná dopravní vzdálenost do 50 m v objektech výšky přes | T | 2.14 |  | 0 | CS ÚRS 2019 01 |  | snížená |  | 0 | 0 | 0 | 0 | 0 | 4 | K | 2 |  |  |  | ROZPOCET |  |  |  |  | 0 | 0 | 0 | 0 | 0 | 2 | 0 | 4 | -2018311694
| D | 712 | Povlakové krytiny |  |  |  | 0 |  |  |  |  | 0 |  | 2.5779 |  | 0 | 4 | D | 1 |  |  |  | ROZPOCET | [10 empty] | 0
105 | K | 712331111 | Provedení povlakové krytiny střech plochých do 10° pásy na sucho podkladní samolepící asfaltový pás | M2 | 560.41 |  | 0 | CS ÚRS 2019 01 |  | snížená |  | 0 | 0 | 0 | 0 | 0 | 4 | K | 2 |  |  |  | ROZPOCET |  |  |  |  | 0 | 0 | 0 | 0 | 0 | 2 | 0 | 4 | -398857118
| VV | A105 | "střecha"(17.30+18.705)/2*11.84*2+8.60*14.20/2+73.05 |  | 560.41 | [12 empty] | VV | 2 | 2 | True | 1 | ROZPOCET
106 | M | 628662810 | pás asfaltový modifikovaný za studena samolepící tl. 3 mm na bednění | M2 | 644.47 |  | 0 | CS ÚRS 2019 01 |  | snížená |  | 0 | 0.004 | 2.5779 | 0 | 0 | 8 | M | 2 |  |  |  | ROZPOCET |  |  |  |  | 0 | 0 | 0 | 0 | 0 | 2 | 0 | 4 | -83243946
| VV | A106 | 560.41*1.15 |  | 644.47 | [12 empty] | VV | 2 | 2 | True | 1 | ROZPOCET
107 | K | 998712102 | Přesun hmot pro povlakové krytiny stanovený z hmotnosti přesunovaného materiálu vodorovná dopravní vzdálenost do 50 m v objektech výšky přes 6 do 12 m | T | 2.58 |  | 0 | CS ÚRS 2019 01 |  | snížená |  | 0 | 0 | 0 | 0 | 0 | 4 | K | 2 |  |  |  | ROZPOCET |  |  |  |  | 0 | 0 | 0 | 0 | 0 | 2 | 0 | 4 | 296818008
| D | 713 | Izolace tepelné |  |  |  | 0 |  |  |  |  | 0 |  | 22.6508 |  | 0 | 4 | D | 1 |  |  |  | ROZPOCET | [10 empty] | 0
108 | K | 713131141 | Montáž tepelné izolace stěn rohožemi, pásy, deskami, dílci, bloky (izolační materiál ve specifikaci) lepením celoplošně | M2 | 205.04 |  | 0 | CS ÚRS 2019 01 |  | snížená |  | 0 | 0.006 | 1.2302 | 0 | 0 | 4 | K | 2 |  |  |  | ROZPOCET |  |  |  |  | 0 | 0 | 0 | 0 | 0 | 2 | 0 | 4 | -1292805274
| VV |  | ""suterén" | [14 empty] | VV | 2 | 1 | True | 0 | ROZPOCET
| VV | A108 | (32.60+10.175+18.98+18.93+10.255+1.12)*2.20+26.70 |  | 229.23 | [12 empty] | VV | 2 | 2 | True | 0 | ROZPOCET
| VV |  | ""odpočet otvorů" | [14 empty] | VV | 2 | 1 | True | 0 | ROZPOCET
| VV | B108 | -(0.88*0.70*14+1.10*0.70+1.58*0.70*4+1.18*0.70+1.58*1.10*4+1.18*1.10*2) |  | -24.19 | [12 empty] | VV | 2 | 2 | True | 0 | ROZPOCET
| VV |  | Součet |  | 205.04 | [12 empty] | VV | 2 | 4 | True | 1 | ROZPOCET
109 | M | 283763850 | deska z polystyrénu XPS, hrana rovná, polo či pero drážka a hladký povrch m3 | M3 | 33.47 |  | 0 | CS ÚRS 2019 01 |  | snížená |  | 0 | 0.03 | 1.0041 | 0 | 0 | 8 | M | 2 |  |  |  | ROZPOCET |  |  |  |  | 0 | 0 | 0 | 0 | 0 | 2 | 0 | 4 | 224689203
| VV | A109 | 33.47 |  | 33.47 | [12 empty] | VV | 2 | 2 | True | 1 | ROZPOCET
110 | K | 713154512.R1 | Tepelná foukaná izolace střech šikmých z minerálních vláken standardní objemové hmotnosti, sklonu střechy do 30°, tloušťky vrstvy 400 mm | m3 | 224.16 |  | 0 |  |  | snížená |  | 0 | 0.09 | 20.1744 | 0 | 0 | 512 | K | 2 |  |  |  | ROZPOCET |  |  |  |  | 0 | 0 | 0 | 0 | 0 | 2 | 0 | 512 | -2050372756
| PSC |  | Poznámka k souboru cen: 1. Střechy o sklonu nad 45o se oceňují jako foukaná izolace stěn cenami souboru 713 13-4. | [14 empty] | PSC | 2
| VV |  | ((17.30+18.705)/2*11.84*2+8.60*14.20/2+73.05)*0,40 |  | 224.16 | [12 empty] | VV | 2 | 2 | True | 1 | ROZPOCET
111 | K | 713463315 | Montáž izolace tepelné potrubí a ohybů tvarovkami nebo deskami potrubními pouzdry s povrchovou úpravou hliníkovou fólií se samolepícím přesahem (izolační materi | M | 257 |  | 0 | CS ÚRS 2019 01 |  | snížená |  | 0 | 0.00014 | 0.03598 | 0 | 0 | 4 | K | 2 |  |  |  | ROZPOCET |  |  |  |  | 0 | 0 | 0 | 0 | 0 | 2 | 0 | 4 | -1964094053
| VV |  | ""izolace potrubí" | [14 empty] | VV | 2 | 1 | True | 0 | ROZPOCET
| VV | A112 | 25+65+48+47+25+47 |  | 257 | [12 empty] | VV | 2 | 2 | True | 1 | ROZPOCET
112 | M | 631545700 | pouzdro izolační potrubní s jednostrannou Al fólií max. 250/100 °C 22/40 mm | M | 15 |  | 0 | CS ÚRS 2019 01 |  | snížená |  | 0 | 0.00054 | 0.0081 | 0 | 0 | 8 | M | 2 |  |  |  | ROZPOCET |  |  |  |  | 0 | 0 | 0 | 0 | 0 | 2 | 0 | 4 | -821420919
| VV | A113 | "izolace potrubí"8+7 |  | 15 | [12 empty] | VV | 2 | 2 | True | 1 | ROZPOCET
113 | M | 631545710 | pouzdro izolační potrubní s jednostrannou Al fólií max. 250/100 °C 28/40 mm | M | 67 |  | 0 | CS ÚRS 2019 01 |  | snížená |  | 0 | 0.00059 | 0.03953 | 0 | 0 | 8 | M | 2 |  |  |  | ROZPOCET |  |  |  |  | 0 | 0 | 0 | 0 | 0 | 2 | 0 | 4 | -1648235920
| VV |  | ""izolace potrubí" | [14 empty] | VV | 2 | 1 | True | 0 | ROZPOCET
| VV | A114 | 12+14+5+9+20+7 |  | 67 | [12 empty] | VV | 2 | 2 | True | 1 | ROZPOCET
114 | M | 631545720 | pouzdro izolační potrubní s jednostrannou Al fólií max. 250/100 °C 35/40 mm | M | 54 |  | 0 | CS ÚRS 2019 01 |  | snížená |  | 0 | 0.00065 | 0.0351 | 0 | 0 | 8 | M | 2 |  |  |  | ROZPOCET |  |  |  |  | 0 | 0 | 0 | 0 | 0 | 2 | 0 | 4 | 2122564854
| VV |  | ""izolace potrubí" | [14 empty] | VV | 2 | 1 | True | 0 | ROZPOCET
| VV | A115 | 18+10+12+8+6 |  | 54 | [12 empty] | VV | 2 | 2 | True | 1 | ROZPOCET
115 | M | 631546030 | pouzdro izolační potrubní s jednostrannou Al fólií max. 250/100 °C 42/50 mm | M | 44 |  | 0 | CS ÚRS 2019 01 |  | snížená |  | 0 | 0.00101 | 0.04444 | 0 | 0 | 8 | M | 2 |  |  |  | ROZPOCET |  |  |  |  | 0 | 0 | 0 | 0 | 0 | 2 | 0 | 4 | 1097054512
| VV | A116 | "izolace potrubí"20+24 |  | 44 | [12 empty] | VV | 2 | 2 | True | 1 | ROZPOCET
116 | M | 631545740 | pouzdro izolační potrubní s jednostrannou Al fólií max. 250/100 °C 49/40 mm | M | 22 |  | 0 | CS ÚRS 2019 01 |  | snížená |  | 0 | 0.00078 | 0.01716 | 0 | 0 | 8 | M | 2 |  |  |  | ROZPOCET |  |  |  |  | 0 | 0 | 0 | 0 | 0 | 2 | 0 | 4 | 1917881929
| VV | A117 | "izolace potrubí"10+12 |  | 22 | [12 empty] | VV | 2 | 2 | True | 1 | ROZPOCET
117 | M | 631545750 | pouzdro izolační potrubní s jednostrannou Al fólií max. 250/100 °C 60/40 mm | M | 40 |  | 0 | CS ÚRS 2019 01 |  | snížená |  | 0 | 0.00088 | 0.0352 | 0 | 0 | 8 | M | 2 |  |  |  | ROZPOCET |  |  |  |  | 0 | 0 | 0 | 0 | 0 | 2 | 0 | 4 | -1453630887
| VV | A118 | "izolace potrubí"10+10+20 |  | 40 | [12 empty] | VV | 2 | 2 | True | 1 | ROZPOCET
118 | M | 631546070 | pouzdro izolační potrubní s jednostrannou Al fólií max. 250/100 °C 76/50 mm | M | 15 |  | 0 | CS ÚRS 2019 01 |  | snížená |  | 0 | 0.00139 | 0.02085 | 0 | 0 | 8 | M | 2 |  |  |  | ROZPOCET |  |  |  |  | 0 | 0 | 0 | 0 | 0 | 2 | 0 | 4 | -578128438
| VV | A119 | "izolace potrubí"7+8 |  | 15 | [12 empty] | VV | 2 | 2 | True | 1 | ROZPOCET
119 | K | 713463411 | Montáž izolace tepelné potrubí a ohybů tvarovkami nebo deskami potrubními pouzdry návlekovými izolačními hadicemi potrubí a ohybů | M | 191 |  | 0 | CS ÚRS 2019 01 |  | snížená |  | 0 | 0 | 0 | 0 | 0 | 4 | K | 2 |  |  |  | ROZPOCET |  |  |  |  | 0 | 0 | 0 | 0 | 0 | 2 | 0 | 4 | 1139624162
| VV |  | ""izolace potrubí" | [14 empty] | VV | 2 | 1 | True | 0 | ROZPOCET
| VV | A120 | 32+18+19+7+15+57+21+15+4+3 |  | 191 | [12 empty] | VV | 2 | 2 | True | 1 | ROZPOCET
120 | M | 283771030 | izolace tepelná potrubí z pěnového polyetylenu 22 x 9 mm | M | 152 |  | 0 | CS ÚRS 2019 01 |  | snížená |  | 0 | 3e-05 | 0.00456 | 0 | 0 | 8 | M | 2 |  |  |  | ROZPOCET |  |  |  |  | 0 | 0 | 0 | 0 | 0 | 2 | 0 | 4 | -532110692
| VV |  | ""izolace potrubí" | [14 empty] | VV | 2 | 1 | True | 0 | ROZPOCET
| VV | A121 | 24+31+12+14+18+3+10+14+10+12+4 |  | 152 | [12 empty] | VV | 2 | 2 | True | 1 | ROZPOCET
121 | M | 283771110 | izolace tepelná potrubí z pěnového polyetylenu 28 x 9 mm | M | 39 |  | 0 | CS ÚRS 2019 01 |  | snížená |  | 0 | 3e-05 | 0.00117 | 0 | 0 | 8 | M | 2 |  |  |  | ROZPOCET |  |  |  |  | 0 | 0 | 0 | 0 | 0 | 2 | 0 | 4 | -966329529
| VV |  | ""izolace potrubí" | [14 empty] | VV | 2 | 1 | True | 0 | ROZPOCET
| VV | A122 | 12+10+4+8+5 |  | 39 | [12 empty] | VV | 2 | 2 | True | 1 | ROZPOCET
122 | K | 998713102 | Přesun hmot pro izolace tepelné stanovený z hmotnosti přesunovaného materiálu vodorovná dopravní vzdálenost do 50 m v objektech výšky přes 6 m do 12 m | T | 0.25 |  | 0 | CS ÚRS 2019 01 |  | snížená |  | 0 | 0 | 0 | 0 | 0 | 4 | K | 2 |  |  |  | ROZPOCET |  |  |  |  | 0 | 0 | 0 | 0 | 0 | 2 | 0 | 4 | 519113455
| D | 721 | Zdravotechnika - vnitřní kanalizace |  |  |  | 0 |  |  |  |  | 0 |  | 0.1236 |  | 0 | 4 | D | 1 |  |  |  | ROZPOCET | [10 empty] | 0
123 | K | 721100 | demontáž+likvidace gajgrů | KS | 4 |  | 0 | vlastní |  | snížená |  | 0 | 0 | 0 | 0 | 0 | 4 | K | 2 |  |  |  | ROZPOCET |  |  |  |  | 0 | 0 | 0 | 0 | 0 | 2 | 0 | 4 | -1351812391
| VV | A124 | 4 |  | 4 | [12 empty] | VV | 2 | 2 | True | 1 | ROZPOCET
124 | K | 721241103 | Lapače střešních splavenin litinové DN 150 | KUS | 4 |  | 0 | CS ÚRS 2019 01 |  | snížená |  | 0 | 0.0309 | 0.1236 | 0 | 0 | 4 | K | 2 |  |  |  | ROZPOCET |  |  |  |  | 0 | 0 | 0 | 0 | 0 | 2 | 0 | 4 | -1829435674
| VV | A125 | 4 |  | 4 | [12 empty] | VV | 2 | 2 | True | 1 | ROZPOCET
125 | K | 998721103 | Přesun hmot pro vnitřní kanalizace stanovený z hmotnosti přesunovaného materiálu vodorovná dopravní vzdálenost do 50 m v objektech výšky přes 12 do 24 m | T | 0.12 |  | 0 | CS ÚRS 2019 01 |  | snížená |  | 0 | 0 | 0 | 0 | 0 | 4 | K | 2 |  |  |  | ROZPOCET |  |  |  |  | 0 | 0 | 0 | 0 | 0 | 2 | 0 | 4 | -898625266
| D | 723 | Zdravotechnika - vnitřní plynovod |  |  |  | 0 |  |  |  |  | 0 |  | 0.2182 |  | 0 | 4 | D | 1 |  |  |  | ROZPOCET | [10 empty] | 0
126 | K | 723111205_1 | Potrubí ocelové závitové černé bezešvé svařované běžné do DN 32 (případné výměny potrubní při netěsnostech) | M | 200 |  | 0 | vlastní |  | snížená |  | 0 | 0 | 0 | 0 | 0 | 4 | K | 2 |  |  |  | ROZPOCET |  |  |  |  | 0 | 0 | 0 | 0 | 0 | 2 | 0 | 4 | -2129603148
| VV | A127 | 35+12+45+8+18+20+45+17 |  | 200 | [12 empty] | VV | 2 | 2 | True | 1 | ROZPOCET
127 | K | 723150304 | Potrubí z ocelových trubek hladkých černých spojovaných svařováním tvářených za tepla Ø 31,8/2,6 | M | 25 |  | 0 | CS ÚRS 2019 01 |  | snížená |  | 0 | 0.00264 | 0.066 | 0 | 0 | 4 | K | 2 |  |  |  | ROZPOCET |  |  |  |  | 0 | 0 | 0 | 0 | 0 | 2 | 0 | 4 | 253514569
| VV | A128 | 12+4+8+1 |  | 25 | [12 empty] | VV | 2 | 2 | True | 1 | ROZPOCET
128 | K | 723150306 | Potrubí z ocelových trubek hladkých černých spojovaných svařováním tvářených za tepla Ø 44,5/3,2 | M | 6 |  | 0 | CS ÚRS 2019 01 |  | snížená |  | 0 | 0.00405 | 0.0243 | 0 | 0 | 4 | K | 2 |  |  |  | ROZPOCET |  |  |  |  | 0 | 0 | 0 | 0 | 0 | 2 | 0 | 4 | -2109930992
| VV | A129 | 3+3 |  | 6 | [12 empty] | VV | 2 | 2 | True | 1 | ROZPOCET
129 | K | 723150312 | Potrubí z ocelových trubek hladkých černých spojovaných svařováním tvářených za tepla Ø 57/3,2 | M | 15 |  | 0 | CS ÚRS 2019 01 |  | snížená |  | 0 | 0.00493 | 0.07395 | 0 | 0 | 4 | K | 2 |  |  |  | ROZPOCET |  |  |  |  | 0 | 0 | 0 | 0 | 0 | 2 | 0 | 4 | -2090315993
| VV | A130 | 15 |  | 15 | [12 empty] | VV | 2 | 2 | True | 1 | ROZPOCET
130 | K | 723150369 | Potrubí z ocelových trubek hladkých chráničky Ø 89/3,6 | M | 2 |  | 0 | CS ÚRS 2019 01 |  | snížená |  | 0 | 0.00861 | 0.01722 | 0 | 0 | 4 | K | 2 |  |  |  | ROZPOCET |  |  |  |  | 0 | 0 | 0 | 0 | 0 | 2 | 0 | 4 | -432659991
| VV | A131 | 2 |  | 2 | [12 empty] | VV | 2 | 2 | True | 1 | ROZPOCET
131 | K | 723160206 | Přípojky k plynoměrům spojované na závit bez ochozu G 6/4 | SOUBOR | 1 |  | 0 | CS ÚRS 2019 01 |  | snížená |  | 0 | 0.00529 | 0.00529 | 0 | 0 | 4 | K | 2 |  |  |  | ROZPOCET |  |  |  |  | 0 | 0 | 0 | 0 | 0 | 2 | 0 | 4 | 577531946
| VV | A132 | 1 |  | 1 | [12 empty] | VV | 2 | 2 | True | 1 | ROZPOCET
132 | K | 723160336 | Přípojky k plynoměrům rozpěrky přípojek G 6/4 | SOUBOR | 1 |  | 0 | CS ÚRS 2019 01 |  | snížená |  | 0 | 0.00147 | 0.00147 | 0 | 0 | 4 | K | 2 |  |  |  | ROZPOCET |  |  |  |  | 0 | 0 | 0 | 0 | 0 | 2 | 0 | 4 | -1162515678
| VV | A133 | 1 |  | 1 | [12 empty] | VV | 2 | 2 | True | 1 | ROZPOCET
133 | K | 723190206 | Přípojky plynovodní ke strojům a zařízením z trubek ocelových závitových černých spojovaných na závit, bezešvých, běžných DN 40 | SOUBOR | 2 |  | 0 | CS ÚRS 2019 01 |  | snížená |  | 0 | 0.01079 | 0.02158 | 0 | 0 | 4 | K | 2 |  |  |  | ROZPOCET |  |  |  |  | 0 | 0 | 0 | 0 | 0 | 2 | 0 | 4 | 1075956731
| VV | A134 | 2 |  | 2 | [12 empty] | VV | 2 | 2 | True | 1 | ROZPOCET
134 | M | R02 | Rozdělovací kus odkouření, C100/150mm na 2xD100mm | KS | 1 |  | 0 | vlastní |  | snížená |  | 0 | 0 | 0 | 0 | 0 | 8 | M | 2 |  |  |  | ROZPOCET |  |  |  |  | 0 | 0 | 0 | 0 | 0 | 2 | 0 | 4 | 1099297768
| VV | A135 | 1 |  | 1 | [12 empty] | VV | 2 | 2 | True | 1 | ROZPOCET
135 | M | R03 | Sada rozšíření ekvit. regualce pro další směšovaný okruh | KS | 3 |  | 0 | vlastní |  | snížená |  | 0 | 0 | 0 | 0 | 0 | 8 | M | 2 |  |  |  | ROZPOCET |  |  |  |  | 0 | 0 | 0 | 0 | 0 | 2 | 0 | 4 | -37123442
| VV | A136 | 3 |  | 3 | [12 empty] | VV | 2 | 2 | True | 1 | ROZPOCET
136 | K | 723190251 | Přípojky plynovodní ke strojům a zařízením z trubek vyvedení a upevnění plynovodních výpustek na potrubí DN 15 | KUS | 2 |  | 0 | CS ÚRS 2019 01 |  | snížená |  | 0 | 0.00013 | 0.00026 | 0 | 0 | 4 | K | 2 |  |  |  | ROZPOCET |  |  |  |  | 0 | 0 | 0 | 0 | 0 | 2 | 0 | 4 | 1108919096
| VV | A137 | 2 |  | 2 | [12 empty] | VV | 2 | 2 | True | 1 | ROZPOCET
137 | K | 723190917 | Opravy plynovodního potrubí navaření odbočky na potrubí DN 50 | KUS | 1 |  | 0 | CS ÚRS 2019 01 |  | snížená |  | 0 | 0.00025 | 0.00025 | 0 | 0 | 4 | K | 2 |  |  |  | ROZPOCET |  |  |  |  | 0 | 0 | 0 | 0 | 0 | 2 | 0 | 4 | -458902469
| VV | A138 | 1 |  | 1 | [12 empty] | VV | 2 | 2 | True | 1 | ROZPOCET
138 | K | 723221302 | Armatury s jedním závitem ventily vzorkovací rohové PN 5 vnější závit G 1/2 | KUS | 2 |  | 0 | CS ÚRS 2019 01 |  | snížená |  | 0 | 0.0002 | 0.0004 | 0 | 0 | 4 | K | 2 |  |  |  | ROZPOCET |  |  |  |  | 0 | 0 | 0 | 0 | 0 | 2 | 0 | 4 | -1073892770
| VV | A139 | 2 |  | 2 | [12 empty] | VV | 2 | 2 | True | 1 | ROZPOCET
139 | K | 723230232 | Armatury se dvěma závity kulové uzávěry s integrovanou tlakovou zátkou pro měření provozního přetlaku a zkoušku těsnosti G 1 FF | KUS | 2 |  | 0 | CS ÚRS 2019 01 |  | snížená |  | 0 | 0.00059 | 0.00118 | 0 | 0 | 4 | K | 2 |  |  |  | ROZPOCET |  |  |  |  | 0 | 0 | 0 | 0 | 0 | 2 | 0 | 4 | -1217905329
| VV | A140 | 2 |  | 2 | [12 empty] | VV | 2 | 2 | True | 1 | ROZPOCET
140 | K | 723231162 | Armatury se dvěma závity kohouty kulové PN 42 do 185°C plnoprůtokové vnitřní závit těžká řada G 1/2 | KUS | 2 |  | 0 | CS ÚRS 2019 01 |  | snížená |  | 0 | 0.00024 | 0.00048 | 0 | 0 | 4 | K | 2 |  |  |  | ROZPOCET |  |  |  |  | 0 | 0 | 0 | 0 | 0 | 2 | 0 | 4 | -771607267
| VV | A141 | 2 |  | 2 | [12 empty] | VV | 2 | 2 | True | 1 | ROZPOCET
141 | K | 723231166 | Armatury se dvěma závity kohouty kulové PN 42 do 185°C plnoprůtokové vnitřní závit těžká řada G 1 1/2 | KUS | 1 |  | 0 | CS ÚRS 2019 01 |  | snížená |  | 0 | 0.0013 | 0.0013 | 0 | 0 | 4 | K | 2 |  |  |  | ROZPOCET |  |  |  |  | 0 | 0 | 0 | 0 | 0 | 2 | 0 | 4 | 682597884
| VV | A142 | 1 |  | 1 | [12 empty] | VV | 2 | 2 | True | 1 | ROZPOCET
142 | K | 723233158 | Armatury se dvěma závity solenoidové ventily včetně cívky a konektoru s diodou G 2 | KUS | 1 |  | 0 | CS ÚRS 2019 01 |  | snížená |  | 0 | 0.00452 | 0.00452 | 0 | 0 | 4 | K | 2 |  |  |  | ROZPOCET |  |  |  |  | 0 | 0 | 0 | 0 | 0 | 2 | 0 | 4 | 784312833
| VV | A143 | 1 |  | 1 | [12 empty] | VV | 2 | 2 | True | 1 | ROZPOCET
143 | K | 723290821 | Vnitrostaveništní přemítění vybouraných (demontovaných) hmot vnitřní plynovod vodorovně do 100 m v objektech výšky do 6 m | T | 2 |  | 0 | CS ÚRS 2019 01 |  | snížená |  | 0 | 0 | 0 | 0 | 0 | 4 | K | 2 |  |  |  | ROZPOCET |  |  |  |  | 0 | 0 | 0 | 0 | 0 | 2 | 0 | 4 | 311959637
| VV | A144 | 2 |  | 2 | [12 empty] | VV | 2 | 2 | True | 1 | ROZPOCET
144 | K | 998723101 | Přesun hmot pro vnitřní plynovod stanovený z hmotnosti přesunovaného materiálu vodorovná dopravní vzdálenost do 50 m v objektech výšky do 6 m | T | 0.91 |  | 0 | CS ÚRS 2019 01 |  | snížená |  | 0 | 0 | 0 | 0 | 0 | 4 | K | 2 |  |  |  | ROZPOCET |  |  |  |  | 0 | 0 | 0 | 0 | 0 | 2 | 0 | 4 | 253057348
| D | 723/1 | Zdravotechnika - vnitřní plynovod - demontáže |  |  |  | 0 |  |  |  |  | 0 |  | 0.9741 |  | 0 | 4 | D | 1 |  |  |  | ROZPOCET | [10 empty] | 0
145 | K | 723120805_1 | Demontáž potrubí ocelové závitové svařované do DN 50 (případné výměny potrubní při netěsnostech) | M | 200 |  | 0 | vlastní |  | snížená |  | 0 | 0 | 0 | 0 | 0 | 4 | K | 2 |  |  |  | ROZPOCET |  |  |  |  | 0 | 0 | 0 | 0 | 0 | 2 | 0 | 4 | -1423305389
| VV | A146 | 45+35+12+8+9+10+23+45+13 |  | 200 | [12 empty] | VV | 2 | 2 | True | 1 | ROZPOCET
146 | K | 723214132 | Armatury přírubové plynové filtry těleso uhlíková ocel s vypouštěcí přírubou PN 16 do 300°C (D 71 118 616) DN 20 | SOUBOR | 170 |  | 0 | CS ÚRS 2019 01 |  | snížená |  | 0 | 0.00573 | 0.9741 | 0 | 0 | 4 | K | 2 |  |  |  | ROZPOCET |  |  |  |  | 0 | 0 | 0 | 0 | 0 | 2 | 0 | 4 | 50796831
| VV | A149 | 25+12+45+25+7+9+10+23+14 |  | 170 | [12 empty] | VV | 2 | 2 | True | 1 | ROZPOCET
| D | 731 | Ústřední vytápění - kotelny |  |  |  | 0 |  |  |  |  | 0 |  | 0 |  | 0 | 4 | D | 1 |  |  |  | ROZPOCET | [10 empty] | 0
147 | K | 731152307_ | Kotel stac. kondenz. v uzavř. provedení 70 kW (při 40/30°C) vč. ekvit regulace, spalovací komora z nerezové oceli, teplosměnné plochy aluFer spojovací trubky z | KS | 1 |  | 0 | vlastní |  | snížená |  | 0 | 0 | 0 | 0 | 0 | 4 | K | 2 |  |  |  | ROZPOCET |  |  |  |  | 0 | 0 | 0 | 0 | 0 | 2 | 0 | 4 | 2035340439
| VV | A150 | 1 |  | 1 | [12 empty] | VV | 2 | 2 | True | 1 | ROZPOCET
148 | K | 731152309_1 | Kotel stac. kondenz. v uzavř. provedení 100 kW (při 40/30°C) vč. ekvit regulace, spalovací komora z nerezové oceli, teplosměnné plochy aluFer spojovací trubky z | KS | 1 |  | 0 | vlastní |  | snížená |  | 0 | 0 | 0 | 0 | 0 | 4 | K | 2 |  |  |  | ROZPOCET |  |  |  |  | 0 | 0 | 0 | 0 | 0 | 2 | 0 | 4 | -358271315
| VV | A151 | 1 |  | 1 | [12 empty] | VV | 2 | 2 | True | 1 | ROZPOCET
149 | M | R01 | Plynový filtr 3/4" | KS | 2 |  | 0 | vlastní |  | snížená |  | 0 | 0 | 0 | 0 | 0 | 8 | M | 2 |  |  |  | ROZPOCET |  |  |  |  | 0 | 0 | 0 | 0 | 0 | 2 | 0 | 4 | 342994207
| VV | A152 | 2 |  | 2 | [12 empty] | VV | 2 | 2 | True | 1 | ROZPOCET
150 | M | R02 | Rozdělovací kus odkouření, C100/150mm na 2xD100mm | KS | 2 |  | 0 | vlastní |  | snížená |  | 0 | 0 | 0 | 0 | 0 | 8 | M | 2 |  |  |  | ROZPOCET |  |  |  |  | 0 | 0 | 0 | 0 | 0 | 2 | 0 | 4 | -1253939283
| VV | A153 | 2 |  | 2 | [12 empty] | VV | 2 | 2 | True | 1 | ROZPOCET
151 | M | R03 | Sada rozšíření ekvit. regualce pro další směšovaný okruh | KS | 1 |  | 0 | vlastní |  | snížená |  | 0 | 0 | 0 | 0 | 0 | 8 | M | 2 |  |  |  | ROZPOCET |  |  |  |  | 0 | 0 | 0 | 0 | 0 | 2 | 0 | 4 | 2109584249
| VV | A154 | 1 |  | 1 | [12 empty] | VV | 2 | 2 | True | 1 | ROZPOCET
152 | M | R04 | Pojistná sada 3/4" (pojistný ventil+tlakoměr+teploměr+odvzduš. ventil) v izolaci | KS | 2 |  | 0 | vlastní |  | snížená |  | 0 | 0 | 0 | 0 | 0 | 8 | M | 2 |  |  |  | ROZPOCET |  |  |  |  | 0 | 0 | 0 | 0 | 0 | 2 | 0 | 4 | 1476242375
| VV | A155 | 2 |  | 2 | [12 empty] | VV | 2 | 2 | True | 1 | ROZPOCET
153 | M | R05 | Neutralizační box pro kotle do 100kW | KS | 2 |  | 0 | vlastní |  | snížená |  | 0 | 0 | 0 | 0 | 0 | 8 | M | 2 |  |  |  | ROZPOCET |  |  |  |  | 0 | 0 | 0 | 0 | 0 | 2 | 0 | 4 | 1941356979
| VV | A156 | 2 |  | 2 | [12 empty] | VV | 2 | 2 | True | 1 | ROZPOCET
154 | M | R06 | 2.cestný uzavírací ventil DN40 se servopohonem 230V | KS | 2 |  | 0 | vlastní |  | snížená |  | 0 | 0 | 0 | 0 | 0 | 8 | M | 2 |  |  |  | ROZPOCET |  |  |  |  | 0 | 0 | 0 | 0 | 0 | 2 | 0 | 4 | -509283093
| VV | A157 | 2 |  | 2 | [12 empty] | VV | 2 | 2 | True | 1 | ROZPOCET
155 | M | R07 | Čerpadlo kondenzátu | KS | 2 |  | 0 | vlastní |  | snížená |  | 0 | 0 | 0 | 0 | 0 | 8 | M | 2 |  |  |  | ROZPOCET |  |  |  |  | 0 | 0 | 0 | 0 | 0 | 2 | 0 | 4 | -2068582684
| VV | A158 | 2 |  | 2 | [12 empty] | VV | 2 | 2 | True | 1 | ROZPOCET
156 | M | R08 | Úpravna vody (dávkovací čerpadlo 8l/min, záchytná vana 60l na chemii, měřící souprava v kufříku, chemie pro 3m3 topné vody) | KS | 1 |  | 0 | vlastní |  | snížená |  | 0 | 0 | 0 | 0 | 0 | 8 | M | 2 |  |  |  | ROZPOCET |  |  |  |  | 0 | 0 | 0 | 0 | 0 | 2 | 0 | 4 | 1362174563
| VV | A159 | 1 |  | 1 | [12 empty] | VV | 2 | 2 | True | 1 | ROZPOCET
157 | M | R09 | Oddělovací člen s vodoměrem 1/2" a elektromagnetickým ventilem | KS | 1 |  | 0 | vlastní |  | snížená |  | 0 | 0 | 0 | 0 | 0 | 8 | M | 2 |  |  |  | ROZPOCET |  |  |  |  | 0 | 0 | 0 | 0 | 0 | 2 | 0 | 4 | 631925203
| VV | A160 | 1 |  | 1 | [12 empty] | VV | 2 | 2 | True | 1 | ROZPOCET
158 | M | R43 | Montáž kotlů | KS | 2 |  | 0 | vlastní |  | snížená |  | 0 | 0 | 0 | 0 | 0 | 8 | M | 2 |  |  |  | ROZPOCET |  |  |  |  | 0 | 0 | 0 | 0 | 0 | 2 | 0 | 4 | -1964297459
| VV | A161 | 2 |  | 2 | [12 empty] | VV | 2 | 2 | True | 1 | ROZPOCET
159 | M | R44 | Montáž úpravny vody | KS | 1 |  | 0 | vlastní |  | snížená |  | 0 | 0 | 0 | 0 | 0 | 8 | M | 2 |  |  |  | ROZPOCET |  |  |  |  | 0 | 0 | 0 | 0 | 0 | 2 | 0 | 4 | -897930776
| VV | A162 | 1 |  | 1 | [12 empty] | VV | 2 | 2 | True | 1 | ROZPOCET
160 | M | R45 | Montáž expanzního automatu vč. nádoby | KS | 1 |  | 0 | vlastní |  | snížená |  | 0 | 0 | 0 | 0 | 0 | 8 | M | 2 |  |  |  | ROZPOCET |  |  |  |  | 0 | 0 | 0 | 0 | 0 | 2 | 0 | 4 | 904034812
| VV | A163 | 1 |  | 1 | [12 empty] | VV | 2 | 2 | True | 1 | ROZPOCET
161 | K | 998731101 | Přesun hmot pro kotelny stanovený z hmotnosti přesunovaného materiálu vodorovná dopravní vzdálenost do 50 m v objektech výšky do 6 m | T | 0.85 |  | 0 | CS ÚRS 2019 01 |  | snížená |  | 0 | 0 | 0 | 0 | 0 | 4 | K | 2 |  |  |  | ROZPOCET |  |  |  |  | 0 | 0 | 0 | 0 | 0 | 2 | 0 | 4 | -1793464971
| D | 732 | Ústřední vytápění - strojovny |  |  |  | 0 |  |  |  |  | 0 |  | 0.2511 |  | 0 | 4 | D | 1 |  |  |  | ROZPOCET | [10 empty] | 0
162 | K | 732111135 | Rozdělovače a sběrače tělesa rozdělovačů a sběračů z ocelových trub bezešvých DN 150 | KUS | 2 |  | 0 | CS ÚRS 2019 01 |  | snížená |  | 0 | 0.04091 | 0.08182 | 0 | 0 | 4 | K | 2 |  |  |  | ROZPOCET |  |  |  |  | 0 | 0 | 0 | 0 | 0 | 2 | 0 | 4 | 4529753
| VV | A165 | 2 |  | 2 | [12 empty] | VV | 2 | 2 | True | 1 | ROZPOCET
163 | K | 732111233 | Rozdělovače a sběrače tělesa rozdělovačů a sběračů z ocelových trub bezešvých Příplatek k cenám za každých dalších i započatých 0,5 m délky tělesa DN 150 | KUS | 4 |  | 0 | CS ÚRS 2019 01 |  | snížená |  | 0 | 0.01127 | 0.04508 | 0 | 0 | 4 | K | 2 |  |  |  | ROZPOCET |  |  |  |  | 0 | 0 | 0 | 0 | 0 | 2 | 0 | 4 | -1858980078
| VV | A166 | 2+2 |  | 4 | [12 empty] | VV | 2 | 2 | True | 1 | ROZPOCET
164 | K | 732111312 | Rozdělovače a sběrače trubková hrdla rozdělovačů a sběračů bez přírub DN 20 | KUS | 4 |  | 0 | CS ÚRS 2019 01 |  | snížená |  | 0 | 0.00059 | 0.00236 | 0 | 0 | 4 | K | 2 |  |  |  | ROZPOCET |  |  |  |  | 0 | 0 | 0 | 0 | 0 | 2 | 0 | 4 | 1805434435
| VV | A167 | 2+2 |  | 4 | [12 empty] | VV | 2 | 2 | True | 1 | ROZPOCET
165 | K | 732111316 | Rozdělovače a sběrače trubková hrdla rozdělovačů a sběračů bez přírub DN 40 | KUS | 2 |  | 0 | CS ÚRS 2019 01 |  | snížená |  | 0 | 0.00138 | 0.00276 | 0 | 0 | 4 | K | 2 |  |  |  | ROZPOCET |  |  |  |  | 0 | 0 | 0 | 0 | 0 | 2 | 0 | 4 | 2081669567
| VV | A168 | 2 |  | 2 | [12 empty] | VV | 2 | 2 | True | 1 | ROZPOCET
166 | K | 732111318 | Rozdělovače a sběrače trubková hrdla rozdělovačů a sběračů bez přírub DN 50 | KUS | 4 |  | 0 | CS ÚRS 2019 01 |  | snížená |  | 0 | 0.0017 | 0.0068 | 0 | 0 | 4 | K | 2 |  |  |  | ROZPOCET |  |  |  |  | 0 | 0 | 0 | 0 | 0 | 2 | 0 | 4 | -1610727572
| VV | A169 | 2+2 |  | 4 | [12 empty] | VV | 2 | 2 | True | 1 | ROZPOCET
167 | K | 732111322 | Rozdělovače a sběrače trubková hrdla rozdělovačů a sběračů bez přírub DN 65 | KUS | 2 |  | 0 | CS ÚRS 2019 01 |  | snížená |  | 0 | 0.00242 | 0.00484 | 0 | 0 | 4 | K | 2 |  |  |  | ROZPOCET |  |  |  |  | 0 | 0 | 0 | 0 | 0 | 2 | 0 | 4 | -1289967762
| VV | A170 | 2 |  | 2 | [12 empty] | VV | 2 | 2 | True | 1 | ROZPOCET
168 | K | 732331615 | Nádoby expanzní tlakové s membránou bez pojistného ventilu se závitovým připojením PN 0,6 o objemu 35 l | SOUBOR | 1 |  | 0 | CS ÚRS 2019 01 |  | snížená |  | 0 | 0.00547 | 0.00547 | 0 | 0 | 4 | K | 2 |  |  |  | ROZPOCET |  |  |  |  | 0 | 0 | 0 | 0 | 0 | 2 | 0 | 4 | 481041604
| VV | A171 | 1 |  | 1 | [12 empty] | VV | 2 | 2 | True | 1 | ROZPOCET
169 | K | 732332401 | Expanzní automaty čerpadlové základní expanzní nádoby bez čerpadlové řídící jednotky PN 0,6 o objemu 200 l | SOUBOR | 1 |  | 0 | CS ÚRS 2019 01 |  | snížená |  | 0 | 0.039 | 0.039 | 0 | 0 | 4 | K | 2 |  |  |  | ROZPOCET |  |  |  |  | 0 | 0 | 0 | 0 | 0 | 2 | 0 | 4 | -725184073
| VV | A172 | 1 |  | 1 | [12 empty] | VV | 2 | 2 | True | 1 | ROZPOCET
170 | K | 732332511 | Expanzní automaty čerpadlové řídící jednotky základních nádob s jedním čerpadlem PN 1,0 230V 2-1/60 | SOUBOR | 1 |  | 0 | CS ÚRS 2019 01 |  | snížená |  | 0 | 0.04421 | 0.04421 | 0 | 0 | 4 | K | 2 |  |  |  | ROZPOCET |  |  |  |  | 0 | 0 | 0 | 0 | 0 | 2 | 0 | 4 | 1702007926
| VV | A173 | 1 |  | 1 | [12 empty] | VV | 2 | 2 | True | 1 | ROZPOCET
171 | K | 732421419 | Čerpadla teplovodní závitová mokroběžná oběhová pro teplovodní vytápění (elektronicky řízená) PN 10, do 110°C DN přípojky/dopravní výška H (m) - čerpací výkon Q | SOUBOR | 1 |  | 0 | CS ÚRS 2019 01 |  | snížená |  | 0 | 0.00558 | 0.00558 | 0 | 0 | 4 | K | 2 |  |  |  | ROZPOCET |  |  |  |  | 0 | 0 | 0 | 0 | 0 | 2 | 0 | 4 | -48665137
| VV | A174 | 1 |  | 1 | [12 empty] | VV | 2 | 2 | True | 1 | ROZPOCET
172 | K | 732421472 | Čerpadla teplovodní závitová mokroběžná oběhová pro teplovodní vytápění (elektronicky řízená) PN 10, do 110°C DN přípojky/dopravní výška H (m) - čerpací výkon Q | SOUBOR | 2 |  | 0 | CS ÚRS 2019 01 |  | snížená |  | 0 | 0.00659 | 0.01318 | 0 | 0 | 4 | K | 2 |  |  |  | ROZPOCET |  |  |  |  | 0 | 0 | 0 | 0 | 0 | 2 | 0 | 4 | -615939577
| VV | A175 | 2 |  | 2 | [12 empty] | VV | 2 | 2 | True | 1 | ROZPOCET
173 | K | 998732101 | Přesun hmot pro strojovny stanovený z hmotnosti přesunovaného materiálu vodorovná dopravní vzdálenost do 50 m v objektech výšky do 6 m | T | 0.25 |  | 0 | CS ÚRS 2019 01 |  | snížená |  | 0 | 0 | 0 | 0 | 0 | 4 | K | 2 |  |  |  | ROZPOCET |  |  |  |  | 0 | 0 | 0 | 0 | 0 | 2 | 0 | 4 | -941120088
| D | 733 | Ústřední vytápění - rozvodné potrubí |  |  |  | 0 |  |  |  |  | 0 |  | 0.9225 |  | 0 | 4 | D | 1 |  |  |  | ROZPOCET | [10 empty] | 0
174 | K | 733121216 | Potrubí z trubek ocelových hladkých bezešvých tvářených za tepla v kotelnách a strojovnách Ø 44,5/2,6 | M | 15 |  | 0 | CS ÚRS 2019 01 |  | snížená |  | 0 | 0.00546 | 0.0819 | 0 | 0 | 4 | K | 2 |  |  |  | ROZPOCET |  |  |  |  | 0 | 0 | 0 | 0 | 0 | 2 | 0 | 4 | -1793489341
| VV | A177 | 5+4+6 |  | 15 | [12 empty] | VV | 2 | 2 | True | 1 | ROZPOCET
175 | K | 733121222 | Potrubí z trubek ocelových hladkých bezešvých tvářených za tepla v kotelnách a strojovnách Ø 76/3,2 | M | 15 |  | 0 | CS ÚRS 2019 01 |  | snížená |  | 0 | 0.00667 | 0.10005 | 0 | 0 | 4 | K | 2 |  |  |  | ROZPOCET |  |  |  |  | 0 | 0 | 0 | 0 | 0 | 2 | 0 | 4 | 301662555
| VV | A178 | 5+4+6 |  | 15 | [12 empty] | VV | 2 | 2 | True | 1 | ROZPOCET
176 | K | 733122201 | Potrubí z trubek ocelových hladkých spojovaných lisováním z uhlíkové oceli DN 10 | M | 615 |  | 0 | CS ÚRS 2019 01 |  | snížená |  | 0 | 0.0004 | 0.246 | 0 | 0 | 4 | K | 2 |  |  |  | ROZPOCET |  |  |  |  | 0 | 0 | 0 | 0 | 0 | 2 | 0 | 4 | 1968806914
| VV | A179 | 45+23+71+65+23+85+67+46+32+18+43+28+69 |  | 615 | [12 empty] | VV | 2 | 2 | True | 1 | ROZPOCET
177 | K | 733122203 | Potrubí z trubek ocelových hladkých spojovaných lisováním z uhlíkové oceli DN 15 | M | 85 |  | 0 | CS ÚRS 2019 01 |  | snížená |  | 0 | 0.0006 | 0.051 | 0 | 0 | 4 | K | 2 |  |  |  | ROZPOCET |  |  |  |  | 0 | 0 | 0 | 0 | 0 | 2 | 0 | 4 | -424748162
| VV | A180 | 12+48+10+4+9+2 |  | 85 | [12 empty] | VV | 2 | 2 | True | 1 | ROZPOCET
178 | K | 733122204 | Potrubí z trubek ocelových hladkých spojovaných lisováním z uhlíkové oceli DN 20 | M | 145 |  | 0 | CS ÚRS 2019 01 |  | snížená |  | 0 | 0.00091 | 0.13195 | 0 | 0 | 4 | K | 2 |  |  |  | ROZPOCET |  |  |  |  | 0 | 0 | 0 | 0 | 0 | 2 | 0 | 4 | 493204238
| VV | A181 | 23+14+24+18+19+5+18+10+14 |  | 145 | [12 empty] | VV | 2 | 2 | True | 1 | ROZPOCET
179 | K | 733122205 | Potrubí z trubek ocelových hladkých spojovaných lisováním z uhlíkové oceli DN 25 | M | 45 |  | 0 | CS ÚRS 2019 01 |  | snížená |  | 0 | 0.00118 | 0.0531 | 0 | 0 | 4 | K | 2 |  |  |  | ROZPOCET |  |  |  |  | 0 | 0 | 0 | 0 | 0 | 2 | 0 | 4 | 1814357058
| VV | A182 | 2+5+9+8+7+4+10 |  | 45 | [12 empty] | VV | 2 | 2 | True | 1 | ROZPOCET
180 | K | 733122206 | Potrubí z trubek ocelových hladkých spojovaných lisováním z uhlíkové oceli DN 32 | M | 20 |  | 0 | CS ÚRS 2019 01 |  | snížená |  | 0 | 0.0015 | 0.03 | 0 | 0 | 4 | K | 2 |  |  |  | ROZPOCET |  |  |  |  | 0 | 0 | 0 | 0 | 0 | 2 | 0 | 4 | 490300689
| VV | A183 | 10+2+8 |  | 20 | [12 empty] | VV | 2 | 2 | True | 1 | ROZPOCET
181 | K | 733122207 | Potrubí z trubek ocelových hladkých spojovaných lisováním z uhlíkové oceli DN 40 | M | 30 |  | 0 | CS ÚRS 2019 01 |  | snížená |  | 0 | 0.00194 | 0.0582 | 0 | 0 | 4 | K | 2 |  |  |  | ROZPOCET |  |  |  |  | 0 | 0 | 0 | 0 | 0 | 2 | 0 | 4 | -1993849031
| VV | A184 | 5+6+8+4+7 |  | 30 | [12 empty] | VV | 2 | 2 | True | 1 | ROZPOCET
182 | K | 733122208 | Potrubí z trubek ocelových hladkých spojovaných lisováním z uhlíkové oceli DN 50 | M | 65 |  | 0 | CS ÚRS 2019 01 |  | snížená |  | 0 | 0.00262 | 0.1703 | 0 | 0 | 4 | K | 2 |  |  |  | ROZPOCET |  |  |  |  | 0 | 0 | 0 | 0 | 0 | 2 | 0 | 4 | -2009746632
| VV | A185 | 25+6+14+20 |  | 65 | [12 empty] | VV | 2 | 2 | True | 1 | ROZPOCET
183 | K | 998733102 | Přesun hmot pro rozvody potrubí stanovený z hmotnosti přesunovaného materiálu vodorovná dopravní vzdálenost do 50 m v objektech výšky přes 6 do 12 m | T | 0.92 |  | 0 | CS ÚRS 2019 01 |  | snížená |  | 0 | 0 | 0 | 0 | 0 | 4 | K | 2 |  |  |  | ROZPOCET |  |  |  |  | 0 | 0 | 0 | 0 | 0 | 2 | 0 | 4 | 609759074
| D | 734 | Ústřední vytápění - armatury |  |  |  | 0 |  |  |  |  | 0 |  | 0.17581 |  | 0 | 4 | D | 1 |  |  |  | ROZPOCET | [10 empty] | 0
184 | K | 734193115 | Ostatní přírubové armatury klapky mezipřírubové uzavírací PN 16 do 120°C disk tvárná litina DN 65 | SOUBOR | 2 |  | 0 | CS ÚRS 2019 01 |  | snížená |  | 0 | 0.01191 | 0.02382 | 0 | 0 | 4 | K | 2 |  |  |  | ROZPOCET |  |  |  |  | 0 | 0 | 0 | 0 | 0 | 2 | 0 | 4 | -1840609318
| VV | A187 | 2 |  | 2 | [12 empty] | VV | 2 | 2 | True | 1 | ROZPOCET
185 | M | R11 | separátor mikrobublin a nečistot DN65, přírubový, vč. izolace a magnetu | KS | 1 |  | 0 | vlastní |  | snížená |  | 0 | 0 | 0 | 0 | 0 | 8 | M | 2 |  |  |  | ROZPOCET |  |  |  |  | 0 | 0 | 0 | 0 | 0 | 2 | 0 | 4 | -1470734032
| VV | A188 | 1 |  | 1 | [12 empty] | VV | 2 | 2 | True | 1 | ROZPOCET
186 | K | 734209113 | Montáž závitových armatur se 2 závity G 1/2 (DN 15) | KUS | 24 |  | 0 | CS ÚRS 2019 01 |  | snížená |  | 0 | 8e-05 | 0.00192 | 0 | 0 | 4 | K | 2 |  |  |  | ROZPOCET |  |  |  |  | 0 | 0 | 0 | 0 | 0 | 2 | 0 | 4 | 363102054
| VV | A189 | 2+5+6+4+2+5 |  | 24 | [12 empty] | VV | 2 | 2 | True | 1 | ROZPOCET
187 | K | 734209114 | Montáž závitových armatur se 2 závity G 3/4 (DN 20) | KUS | 8 |  | 0 | CS ÚRS 2019 01 |  | snížená |  | 0 | 0.0001 | 0.0008 | 0 | 0 | 4 | K | 2 |  |  |  | ROZPOCET |  |  |  |  | 0 | 0 | 0 | 0 | 0 | 2 | 0 | 4 | 263569362
| VV | A190 | 4+4 |  | 8 | [12 empty] | VV | 2 | 2 | True | 1 | ROZPOCET
188 | M | R12 | Regulátor tlakové diference 1/2" s membránou vč. kapiláry, délka 0,5m s vypouštěním | KS | 3 |  | 0 | vlastní |  | snížená |  | 0 | 0 | 0 | 0 | 0 | 8 | M | 2 |  |  |  | ROZPOCET |  |  |  |  | 0 | 0 | 0 | 0 | 0 | 2 | 0 | 4 | -1060119660
| VV | A191 | 3 |  | 3 | [12 empty] | VV | 2 | 2 | True | 1 | ROZPOCET
189 | M | R13 | Regulátor tlakové diference 3/4" s membránou vč. kapiláry, délka 0,5m s vypouštěním | KS | 8 |  | 0 | vlastní |  | snížená |  | 0 | 0 | 0 | 0 | 0 | 8 | M | 2 |  |  |  | ROZPOCET |  |  |  |  | 0 | 0 | 0 | 0 | 0 | 2 | 0 | 4 | 940624030
| VV | A192 | 8 |  | 8 | [12 empty] | VV | 2 | 2 | True | 1 | ROZPOCET
190 | K | 734211119 | Ventily odvzdušňovací závitové automatické PN 14 do 120°C G 3/8 | KUS | 8 |  | 0 | CS ÚRS 2019 01 |  | snížená |  | 0 | 0.00023 | 0.00184 | 0 | 0 | 4 | K | 2 |  |  |  | ROZPOCET |  |  |  |  | 0 | 0 | 0 | 0 | 0 | 2 | 0 | 4 | 2030316442
| VV | A193 | 8 |  | 8 | [12 empty] | VV | 2 | 2 | True | 1 | ROZPOCET
191 | K | 734220101 | Ventily regulační závitové vyvažovací přímé PN 20 do 100°C G 3/4 | KUS | 2 |  | 0 | CS ÚRS 2019 01 |  | snížená |  | 0 | 0.00018 | 0.00036 | 0 | 0 | 4 | K | 2 |  |  |  | ROZPOCET |  |  |  |  | 0 | 0 | 0 | 0 | 0 | 2 | 0 | 4 | -873622797
| VV | A194 | 2 |  | 2 | [12 empty] | VV | 2 | 2 | True | 1 | ROZPOCET
192 | K | 734220101_1 | Ventil závitový regulační přímý G 3/8 PN 20 do 100°C vyvažovací s vypouštěním 1/2" | KUS | 2 |  | 0 | vlastní |  | snížená |  | 0 | 0 | 0 | 0 | 0 | 4 | K | 2 |  |  |  | ROZPOCET |  |  |  |  | 0 | 0 | 0 | 0 | 0 | 2 | 0 | 4 | -1206535821
| VV | A195 | 2 |  | 2 | [12 empty] | VV | 2 | 2 | True | 1 | ROZPOCET
193 | K | 734220101_2 | Ventil závitový regulační přímý G 1/2 PN 20 do 100°C vyvažovací | KUS | 7 |  | 0 | vlastní |  | snížená |  | 0 | 0 | 0 | 0 | 0 | 4 | K | 2 |  |  |  | ROZPOCET |  |  |  |  | 0 | 0 | 0 | 0 | 0 | 2 | 0 | 4 | 678717764
| VV | A196 | 7 |  | 7 | [12 empty] | VV | 2 | 2 | True | 1 | ROZPOCET
194 | K | 734220103 | Ventily regulační závitové vyvažovací přímé PN 20 do 100°C G 5/4 | KUS | 1 |  | 0 | CS ÚRS 2019 01 |  | snížená |  | 0 | 0.0007 | 0.0007 | 0 | 0 | 4 | K | 2 |  |  |  | ROZPOCET |  |  |  |  | 0 | 0 | 0 | 0 | 0 | 2 | 0 | 4 | -206265874
| VV | A197 | 1 |  | 1 | [12 empty] | VV | 2 | 2 | True | 1 | ROZPOCET
195 | K | 734220104 | Ventily regulační závitové vyvažovací přímé PN 20 do 100°C G 6/4 | KUS | 2 |  | 0 | CS ÚRS 2019 01 |  | snížená |  | 0 | 0.0006 | 0.0012 | 0 | 0 | 4 | K | 2 |  |  |  | ROZPOCET |  |  |  |  | 0 | 0 | 0 | 0 | 0 | 2 | 0 | 4 | -1308099456
| VV | A198 | 2 |  | 2 | [12 empty] | VV | 2 | 2 | True | 1 | ROZPOCET
196 | K | 734221682 | Ventily regulační závitové hlavice termostatické, pro ovládání ventilů PN 10 do 110°C kapalinové otopných těles VK | KUS | 111 |  | 0 | CS ÚRS 2019 01 |  | snížená |  | 0 | 0.00014 | 0.01554 | 0 | 0 | 4 | K | 2 |  |  |  | ROZPOCET |  |  |  |  | 0 | 0 | 0 | 0 | 0 | 2 | 0 | 4 | -63274430
| VV | A199 | 25+27+14+23+10+2+10 |  | 111 | [12 empty] | VV | 2 | 2 | True | 1 | ROZPOCET
197 | K | 734242416 | Ventily zpětné závitové PN 16 do 110°C přímé G 6/4 | KUS | 1 |  | 0 | CS ÚRS 2019 01 |  | snížená |  | 0 | 0.00052 | 0.00052 | 0 | 0 | 4 | K | 2 |  |  |  | ROZPOCET |  |  |  |  | 0 | 0 | 0 | 0 | 0 | 2 | 0 | 4 | 1537553172
| VV | A200 | 1 |  | 1 | [12 empty] | VV | 2 | 2 | True | 1 | ROZPOCET
198 | K | 734242417 | Ventily zpětné závitové PN 16 do 110°C přímé G 2 | KUS | 2 |  | 0 | CS ÚRS 2019 01 |  | snížená |  | 0 | 0.00078 | 0.00156 | 0 | 0 | 4 | K | 2 |  |  |  | ROZPOCET |  |  |  |  | 0 | 0 | 0 | 0 | 0 | 2 | 0 | 4 | 1873817994
| VV | A201 | 2 |  | 2 | [12 empty] | VV | 2 | 2 | True | 1 | ROZPOCET
199 | K | 734251212 | Ventily pojistné závitové a čepové rohové provozní tlak od 2,5 do 6 bar G 3/4 | KUS | 2 |  | 0 | CS ÚRS 2019 01 |  | snížená |  | 0 | 0.00036 | 0.00072 | 0 | 0 | 4 | K | 2 |  |  |  | ROZPOCET |  |  |  |  | 0 | 0 | 0 | 0 | 0 | 2 | 0 | 4 | 727137325
| VV | A202 | 1+1 |  | 2 | [12 empty] | VV | 2 | 2 | True | 1 | ROZPOCET
200 | K | 734261237 | Šroubení topenářské PN 16 do 120°C přímé G 6/4 | KUS | 4 |  | 0 | CS ÚRS 2019 01 |  | snížená |  | 0 | 0.00128 | 0.00512 | 0 | 0 | 4 | K | 2 |  |  |  | ROZPOCET |  |  |  |  | 0 | 0 | 0 | 0 | 0 | 2 | 0 | 4 | -262247697
| VV | A203 | 4 |  | 4 | [12 empty] | VV | 2 | 2 | True | 1 | ROZPOCET
201 | K | 734261402 | Šroubení připojovací armatury radiátorů VK PN 10 do 110°C, regulační uzavíratelné rohové G 1/2 x 18 | KUS | 102 |  | 0 | CS ÚRS 2019 01 |  | snížená |  | 0 | 0.0007 | 0.0714 | 0 | 0 | 4 | K | 2 |  |  |  | ROZPOCET |  |  |  |  | 0 | 0 | 0 | 0 | 0 | 2 | 0 | 4 | -1589025038
| VV | A204 | 12+10+5+9+8+25+8+15+10 |  | 102 | [12 empty] | VV | 2 | 2 | True | 1 | ROZPOCET
202 | K | 734261403_1 | Armatura připojovací přímá s vestavěnným termostatickým ventilem G 1/2x18 PN 10 do 110°C ke koupelnovým žebříkům | KUS | 9 |  | 0 | vlastní |  | snížená |  | 0 | 0 | 0 | 0 | 0 | 4 | K | 2 |  |  |  | ROZPOCET |  |  |  |  | 0 | 0 | 0 | 0 | 0 | 2 | 0 | 4 | -835941801
| VV | A205 | 9 |  | 9 | [12 empty] | VV | 2 | 2 | True | 1 | ROZPOCET
203 | K | 734291123 | Ostatní armatury kohouty plnicí a vypouštěcí PN 10 do 90°C G 1/2 | KUS | 12 |  | 0 | CS ÚRS 2019 01 |  | snížená |  | 0 | 0.00022 | 0.00264 | 0 | 0 | 4 | K | 2 |  |  |  | ROZPOCET |  |  |  |  | 0 | 0 | 0 | 0 | 0 | 2 | 0 | 4 | -934954703
| VV | A206 | 12 |  | 12 | [12 empty] | VV | 2 | 2 | True | 1 | ROZPOCET
204 | K | 734291243 | Ostatní armatury filtry závitové PN 16 do 130°C přímé s vnitřními závity G 3/4 | KUS | 1 |  | 0 | CS ÚRS 2019 01 |  | snížená |  | 0 | 0.00033 | 0.00033 | 0 | 0 | 4 | K | 2 |  |  |  | ROZPOCET |  |  |  |  | 0 | 0 | 0 | 0 | 0 | 2 | 0 | 4 | -1246318580
| VV | A207 | 1 |  | 1 | [12 empty] | VV | 2 | 2 | True | 1 | ROZPOCET
205 | K | 734291245 | Ostatní armatury filtry závitové PN 16 do 130°C přímé s vnitřními závity G 1 1/4 | KUS | 3 |  | 0 | CS ÚRS 2019 01 |  | snížená |  | 0 | 0.00124 | 0.00372 | 0 | 0 | 4 | K | 2 |  |  |  | ROZPOCET |  |  |  |  | 0 | 0 | 0 | 0 | 0 | 2 | 0 | 4 | 1250148738
| VV | A208 | 3 |  | 3 | [12 empty] | VV | 2 | 2 | True | 1 | ROZPOCET
206 | M | R10 | Indukční měřič tepla DN65 vč. čidla | KS | 1 |  | 0 | vlastní |  | snížená |  | 0 | 0 | 0 | 0 | 0 | 8 | M | 2 |  |  |  | ROZPOCET |  |  |  |  | 0 | 0 | 0 | 0 | 0 | 2 | 0 | 4 | 2084145998
| VV | A209 | 1 |  | 1 | [12 empty] | VV | 2 | 2 | True | 1 | ROZPOCET
207 | K | 734291246 | Ostatní armatury filtry závitové PN 16 do 130°C přímé s vnitřními závity G 1 1/2 | KUS | 2 |  | 0 | CS ÚRS 2019 01 |  | snížená |  | 0 | 0.00114 | 0.00228 | 0 | 0 | 4 | K | 2 |  |  |  | ROZPOCET |  |  |  |  | 0 | 0 | 0 | 0 | 0 | 2 | 0 | 4 | -778929543
| VV | A210 | 2 |  | 2 | [12 empty] | VV | 2 | 2 | True | 1 | ROZPOCET
208 | K | 734291313_1 | Odlučovač kalu přímý G 3/4" PN 10 do 120°C s vnitřními závity | KUS | 1 |  | 0 | vlastní |  | snížená |  | 0 | 0 | 0 | 0 | 0 | 4 | K | 2 |  |  |  | ROZPOCET |  |  |  |  | 0 | 0 | 0 | 0 | 0 | 2 | 0 | 4 | -1804511747
| VV | A211 | 1 |  | 1 | [12 empty] | VV | 2 | 2 | True | 1 | ROZPOCET
209 | K | 734292711 | Ostatní armatury kulové kohouty PN 42 do 185°C přímé vnitřní závit G 1/4 | KUS | 12 |  | 0 | CS ÚRS 2019 01 |  | snížená |  | 0 | 0.0001 | 0.0012 | 0 | 0 | 4 | K | 2 |  |  |  | ROZPOCET |  |  |  |  | 0 | 0 | 0 | 0 | 0 | 2 | 0 | 4 | -596425460
| VV | A212 | 12 |  | 12 | [12 empty] | VV | 2 | 2 | True | 1 | ROZPOCET
210 | K | 734292714 | Ostatní armatury kulové kohouty PN 42 do 185°C přímé vnitřní závit G 3/4 | KUS | 3 |  | 0 | CS ÚRS 2019 01 |  | snížená |  | 0 | 0.00034 | 0.00102 | 0 | 0 | 4 | K | 2 |  |  |  | ROZPOCET |  |  |  |  | 0 | 0 | 0 | 0 | 0 | 2 | 0 | 4 | 393923850
| VV | A213 | 3 |  | 3 | [12 empty] | VV | 2 | 2 | True | 1 | ROZPOCET
211 | K | 734292715 | Ostatní armatury kulové kohouty PN 42 do 185°C přímé vnitřní závit G 1 | KUS | 4 |  | 0 | CS ÚRS 2019 01 |  | snížená |  | 0 | 0.0005 | 0.002 | 0 | 0 | 4 | K | 2 |  |  |  | ROZPOCET |  |  |  |  | 0 | 0 | 0 | 0 | 0 | 2 | 0 | 4 | -1751589891
| VV | A214 | 4 |  | 4 | [12 empty] | VV | 2 | 2 | True | 1 | ROZPOCET
212 | K | 734292717 | Ostatní armatury kulové kohouty PN 42 do 185°C přímé vnitřní závit G 1 1/2 | KUS | 7 |  | 0 | CS ÚRS 2019 01 |  | snížená |  | 0 | 0.00107 | 0.00749 | 0 | 0 | 4 | K | 2 |  |  |  | ROZPOCET |  |  |  |  | 0 | 0 | 0 | 0 | 0 | 2 | 0 | 4 | 437201472
| VV | A215 | 7 |  | 7 | [12 empty] | VV | 2 | 2 | True | 1 | ROZPOCET
213 | K | 734292718 | Ostatní armatury kulové kohouty PN 42 do 185°C přímé vnitřní závit G 2 | KUS | 6 |  | 0 | CS ÚRS 2019 01 |  | snížená |  | 0 | 0.00168 | 0.01008 | 0 | 0 | 4 | K | 2 |  |  |  | ROZPOCET |  |  |  |  | 0 | 0 | 0 | 0 | 0 | 2 | 0 | 4 | 170837576
| VV | A216 | 6 |  | 6 | [12 empty] | VV | 2 | 2 | True | 1 | ROZPOCET
214 | K | 734295022 | Směšovací armatury závitové trojcestné se servomotorem DN 25 | KUS | 1 |  | 0 | CS ÚRS 2019 01 |  | snížená |  | 0 | 0.00155 | 0.00155 | 0 | 0 | 4 | K | 2 |  |  |  | ROZPOCET |  |  |  |  | 0 | 0 | 0 | 0 | 0 | 2 | 0 | 4 | -317201134
| VV | A217 | 1 |  | 1 | [12 empty] | VV | 2 | 2 | True | 1 | ROZPOCET
215 | K | 734295023 | Směšovací armatury závitové trojcestné se servomotorem DN 32 | KUS | 2 |  | 0 | CS ÚRS 2019 01 |  | snížená |  | 0 | 0.00172 | 0.00344 | 0 | 0 | 4 | K | 2 |  |  |  | ROZPOCET |  |  |  |  | 0 | 0 | 0 | 0 | 0 | 2 | 0 | 4 | 1983552970
| VV | A218 | 2 |  | 2 | [12 empty] | VV | 2 | 2 | True | 1 | ROZPOCET
216 | K | 734411117 | Teploměry technické s pevným stonkem a jímkou zadní připojení (axiální) průměr 80 mm délka stonku 100 mm | KUS | 12 |  | 0 | CS ÚRS 2019 01 |  | snížená |  | 0 | 0.00053 | 0.00636 | 0 | 0 | 4 | K | 2 |  |  |  | ROZPOCET |  |  |  |  | 0 | 0 | 0 | 0 | 0 | 2 | 0 | 4 | -1165739698
| VV | A219 | 12 |  | 12 | [12 empty] | VV | 2 | 2 | True | 1 | ROZPOCET
217 | K | 734421102 | Tlakoměry s pevným stonkem a zpětnou klapkou spodní připojení (radiální) tlaku 0–16 bar průměru 63 mm | KUS | 5 |  | 0 | CS ÚRS 2019 01 |  | snížená |  | 0 | 0.00147 | 0.00735 | 0 | 0 | 4 | K | 2 |  |  |  | ROZPOCET |  |  |  |  | 0 | 0 | 0 | 0 | 0 | 2 | 0 | 4 | -123599054
| VV | A220 | 5 |  | 5 | [12 empty] | VV | 2 | 2 | True | 1 | ROZPOCET
218 | K | 734424102 | Tlakoměry kondenzační smyčky k přivaření, PN 250 do 300°C stočené | KUS | 1 |  | 0 | CS ÚRS 2019 01 |  | snížená |  | 0 | 0.00085 | 0.00085 | 0 | 0 | 4 | K | 2 |  |  |  | ROZPOCET |  |  |  |  | 0 | 0 | 0 | 0 | 0 | 2 | 0 | 4 | -1305132754
| VV | A221 | 1 |  | 1 | [12 empty] | VV | 2 | 2 | True | 1 | ROZPOCET
219 | K | 998734102 | Přesun hmot pro armatury stanovený z hmotnosti přesunovaného materiálu vodorovná dopravní vzdálenost do 50 m v objektech výšky přes 6 do 12 m | T | 0.19 |  | 0 | CS ÚRS 2019 01 |  | snížená |  | 0 | 0 | 0 | 0 | 0 | 4 | K | 2 |  |  |  | ROZPOCET |  |  |  |  | 0 | 0 | 0 | 0 | 0 | 2 | 0 | 4 | -885838869
| D | 735 | Ústřední vytápění - otopná tělesa |  |  |  | 0 |  |  |  |  | 0 |  | 2.2124 |  | 0 | 4 | D | 1 |  |  |  | ROZPOCET | [10 empty] | 0
220 | K | 735152271 | Otopná tělesa panelová VK jednodesková PN 1,0 MPa, T do 110°C s jednou přídavnou přestupní plochou výšky tělesa 600 mm stavební délky / výkonu 400 mm / 401 W | KUS | 24 |  | 0 | CS ÚRS 2019 01 |  | snížená |  | 0 | 0.01035 | 0.2484 | 0 | 0 | 4 | K | 2 |  |  |  | ROZPOCET |  |  |  |  | 0 | 0 | 0 | 0 | 0 | 2 | 0 | 4 | -1057304824
| VV | A223 | 2+10+5+7 |  | 24 | [12 empty] | VV | 2 | 2 | True | 1 | ROZPOCET
221 | K | 735152274 | Otopná tělesa panelová VK jednodesková PN 1,0 MPa, T do 110°C s jednou přídavnou přestupní plochou výšky tělesa 600 mm stavební délky / výkonu 700 mm / 701 W | KUS | 36 |  | 0 | CS ÚRS 2019 01 |  | snížená |  | 0 | 0.01655 | 0.5958 | 0 | 0 | 4 | K | 2 |  |  |  | ROZPOCET |  |  |  |  | 0 | 0 | 0 | 0 | 0 | 2 | 0 | 4 | -2110367241
| VV | A224 | 3+5+9+7+10+2 |  | 36 | [12 empty] | VV | 2 | 2 | True | 1 | ROZPOCET
222 | K | 735152474 | Otopná tělesa panelová VK dvoudesková PN 1,0 MPa, T do 110°C s jednou přídavnou přestupní plochou výšky tělesa 600 mm stavební délky / výkonu 700 mm / 902 W | KUS | 6 |  | 0 | CS ÚRS 2019 01 |  | snížená |  | 0 | 0.02229 | 0.13374 | 0 | 0 | 4 | K | 2 |  |  |  | ROZPOCET |  |  |  |  | 0 | 0 | 0 | 0 | 0 | 2 | 0 | 4 | 254049791
| VV | A225 | 3+3 |  | 6 | [12 empty] | VV | 2 | 2 | True | 1 | ROZPOCET
223 | K | 735152475 | Otopná tělesa panelová VK dvoudesková PN 1,0 MPa, T do 110°C s jednou přídavnou přestupní plochou výšky tělesa 600 mm stavební délky / výkonu 800 mm / 1030 W | KUS | 24 |  | 0 | CS ÚRS 2019 01 |  | snížená |  | 0 | 0.02516 | 0.60384 | 0 | 0 | 4 | K | 2 |  |  |  | ROZPOCET |  |  |  |  | 0 | 0 | 0 | 0 | 0 | 2 | 0 | 4 | 2089390514
| VV | A226 | 3+5+4+8+4 |  | 24 | [12 empty] | VV | 2 | 2 | True | 1 | ROZPOCET
224 | K | 735152478 | Otopná tělesa panelová VK dvoudesková PN 1,0 MPa, T do 110°C s jednou přídavnou přestupní plochou výšky tělesa 600 mm stavební délky / výkonu 1100 mm / 1417 W | KUS | 12 |  | 0 | CS ÚRS 2019 01 |  | snížená |  | 0 | 0.0332 | 0.3984 | 0 | 0 | 4 | K | 2 |  |  |  | ROZPOCET |  |  |  |  | 0 | 0 | 0 | 0 | 0 | 2 | 0 | 4 | 1942498681
| VV | A227 | 2+5+4+1 |  | 12 | [12 empty] | VV | 2 | 2 | True | 1 | ROZPOCET
225 | K | 735164252 | Otopná tělesa trubková přímotopná elektrická na stěnu výšky tělesa 1215 mm, délky 600 mm | KUS | 9 |  | 0 | CS ÚRS 2019 01 |  | snížená |  | 0 | 0.0258 | 0.2322 | 0 | 0 | 4 | K | 2 |  |  |  | ROZPOCET |  |  |  |  | 0 | 0 | 0 | 0 | 0 | 2 | 0 | 4 | 204837490
| VV | A228 | 4+5 |  | 9 | [12 empty] | VV | 2 | 2 | True | 1 | ROZPOCET
226 | K | 998735102 | Přesun hmot pro otopná tělesa stanovený z hmotnosti přesunovaného materiálu vodorovná dopravní vzdálenost do 50 m v objektech výšky přes 6 do 12 m | T | 2.21 |  | 0 | CS ÚRS 2019 01 |  | snížená |  | 0 | 0 | 0 | 0 | 0 | 4 | K | 2 |  |  |  | ROZPOCET |  |  |  |  | 0 | 0 | 0 | 0 | 0 | 2 | 0 | 4 | 1091155600
| D | 741-4 | Hromosvod - montáž |  |  |  | 0 |  |  |  |  | 0 |  | 0 |  | 0 | 4 | D | 1 |  |  |  | ROZPOCET | [10 empty] | 0
227 | K | Pol122 | Podpěra vedení PV 21 | KS | 50 |  | 0 | vlastní |  | snížená |  | 0 | 0 | 0 | 0 | 0 | 4 | K | 2 |  |  |  | ROZPOCET |  |  |  |  | 0 | 0 | 0 | 0 | 0 | 2 | 0 | 4 | 1196244145
| VV | A230 | 10+12+10+8+9+1 |  | 50 | [12 empty] | VV | 2 | 2 | True | 1 | ROZPOCET
228 | K | Pol123 | Vzájemné propojení sousedních objektů | KS | 1 |  | 0 | vlastní |  | snížená |  | 0 | 0 | 0 | 0 | 0 | 4 | K | 2 |  |  |  | ROZPOCET |  |  |  |  | 0 | 0 | 0 | 0 | 0 | 2 | 0 | 4 | 437973082
| VV | A231 | 1 |  | 1 | [12 empty] | VV | 2 | 2 | True | 1 | ROZPOCET
229 | K | Pol124 | Revize hromosvodu | KS | 1 |  | 0 | vlastní |  | snížená |  | 0 | 0 | 0 | 0 | 0 | 4 | K | 2 |  |  |  | ROZPOCET |  |  |  |  | 0 | 0 | 0 | 0 | 0 | 2 | 0 | 4 | 1713326517
| VV | A232 | 1 |  | 1 | [12 empty] | VV | 2 | 2 | True | 1 | ROZPOCET
230 | K | Pol38 | drát AlMGSiT/4 pr.8mm | M | 320 |  | 0 | vlastní |  | snížená |  | 0 | 0 | 0 | 0 | 0 | 4 | K | 2 |  |  |  | ROZPOCET |  |  |  |  | 0 | 0 | 0 | 0 | 0 | 2 | 0 | 4 | 69192927
| VV | A233 | 25+61+45+34+52+47+8+24+9+15 |  | 320 | [12 empty] | VV | 2 | 2 | True | 1 | ROZPOCET
231 | K | Pol39 | drát FeZn pr.10mm 530m | M | 60 |  | 0 | vlastní |  | snížená |  | 0 | 0 | 0 | 0 | 0 | 4 | K | 2 |  |  |  | ROZPOCET |  |  |  |  | 0 | 0 | 0 | 0 | 0 | 2 | 0 | 4 | -181824068
| VV | A234 | 12+4+8+10+14+12 |  | 60 | [12 empty] | VV | 2 | 2 | True | 1 | ROZPOCET
232 | K | Pol40 | Pásek FeZn 30x4 | M | 200 |  | 0 | vlastní |  | snížená |  | 0 | 0 | 0 | 0 | 0 | 4 | K | 2 |  |  |  | ROZPOCET |  |  |  |  | 0 | 0 | 0 | 0 | 0 | 2 | 0 | 4 | 1811361278
| VV | A235 | 56+45+25+8+14+32+8+12 |  | 200 | [12 empty] | VV | 2 | 2 | True | 1 | ROZPOCET
233 | K | Pol41 | Svorka SR 03 | KS | 80 |  | 0 | vlastní |  | snížená |  | 0 | 0 | 0 | 0 | 0 | 4 | K | 2 |  |  |  | ROZPOCET |  |  |  |  | 0 | 0 | 0 | 0 | 0 | 2 | 0 | 4 | 2063438524
| VV | A236 | 25+14+9+25+7 |  | 80 | [12 empty] | VV | 2 | 2 | True | 1 | ROZPOCET
234 | K | Pol42 | Svorka SK | KS | 30 |  | 0 | vlastní |  | snížená |  | 0 | 0 | 0 | 0 | 0 | 4 | K | 2 |  |  |  | ROZPOCET |  |  |  |  | 0 | 0 | 0 | 0 | 0 | 2 | 0 | 4 | -218582088
| VV | A237 | 15+15 |  | 30 | [12 empty] | VV | 2 | 2 | True | 1 | ROZPOCET
235 | K | Pol43 | Svorka SS | KS | 220 |  | 0 | vlastní |  | snížená |  | 0 | 0 | 0 | 0 | 0 | 4 | K | 2 |  |  |  | ROZPOCET |  |  |  |  | 0 | 0 | 0 | 0 | 0 | 2 | 0 | 4 | -1840798001
| VV | A238 | 25+45+34+9+10+32+25+7+10+8+15 |  | 220 | [12 empty] | VV | 2 | 2 | True | 1 | ROZPOCET
236 | K | Pol44 | Svorka SO | KS | 2 |  | 0 | vlastní |  | snížená |  | 0 | 0 | 0 | 0 | 0 | 4 | K | 2 |  |  |  | ROZPOCET |  |  |  |  | 0 | 0 | 0 | 0 | 0 | 2 | 0 | 4 | 1858445246
| VV | A239 | 2 |  | 2 | [12 empty] | VV | 2 | 2 | True | 1 | ROZPOCET
237 | K | Pol45 | Svorka SZ | KS | 10 |  | 0 | vlastní |  | snížená |  | 0 | 0 | 0 | 0 | 0 | 4 | K | 2 |  |  |  | ROZPOCET |  |  |  |  | 0 | 0 | 0 | 0 | 0 | 2 | 0 | 4 | 158163658
| VV | A240 | 5+5 |  | 10 | [12 empty] | VV | 2 | 2 | True | 1 | ROZPOCET
238 | K | Pol46 | Podpěra vedení PV 17 | KS | 80 |  | 0 | vlastní |  | snížená |  | 0 | 0 | 0 | 0 | 0 | 4 | K | 2 |  |  |  | ROZPOCET |  |  |  |  | 0 | 0 | 0 | 0 | 0 | 2 | 0 | 4 | 2083231476
| VV | A241 | 25+14+9+25+7 |  | 80 | [12 empty] | VV | 2 | 2 | True | 1 | ROZPOCET
239 | K | Pol47 | Podpěra úhelníku DUz | KS | 20 |  | 0 | vlastní |  | snížená |  | 0 | 0 | 0 | 0 | 0 | 4 | K | 2 |  |  |  | ROZPOCET |  |  |  |  | 0 | 0 | 0 | 0 | 0 | 2 | 0 | 4 | 198462890
| VV | A242 | 10+10 |  | 20 | [12 empty] | VV | 2 | 2 | True | 1 | ROZPOCET
240 | K | Pol48 | Ochranný úhelník OU | KS | 10 |  | 0 | vlastní |  | snížená |  | 0 | 0 | 0 | 0 | 0 | 4 | K | 2 |  |  |  | ROZPOCET |  |  |  |  | 0 | 0 | 0 | 0 | 0 | 2 | 0 | 4 | 1446623307
| VV | A243 | 5+5 |  | 10 | [12 empty] | VV | 2 | 2 | True | 1 | ROZPOCET
241 | K | Pol49 | Štítek označovací ŠO 01 | KS | 10 |  | 0 | vlastní |  | snížená |  | 0 | 0 | 0 | 0 | 0 | 4 | K | 2 |  |  |  | ROZPOCET |  |  |  |  | 0 | 0 | 0 | 0 | 0 | 2 | 0 | 4 | -1050514918
| VV | A244 | 5+5 |  | 10 | [12 empty] | VV | 2 | 2 | True | 1 | ROZPOCET
242 | K | Pol50 | Zemní práce - vykopání rýhy šíře 500 mm, hloubky 900mm, tř. 3, vč. zpětného zásypu- zához uzemnění | M | 200 |  | 0 | vlastní |  | snížená |  | 0 | 0 | 0 | 0 | 0 | 4 | K | 2 |  |  |  | ROZPOCET |  |  |  |  | 0 | 0 | 0 | 0 | 0 | 2 | 0 | 4 | 1637306658
| VV | A245 | 56+45+25+8+14+32+8+12 |  | 200 | [12 empty] | VV | 2 | 2 | True | 1 | ROZPOCET
243 | K | Pol52 | Pomocné práce | HOD | 40 |  | 0 | vlastní |  | snížená |  | 0 | 0 | 0 | 0 | 0 | 4 | K | 2 |  |  |  | ROZPOCET |  |  |  |  | 0 | 0 | 0 | 0 | 0 | 2 | 0 | 4 | -1325072770
| D | 741-3 | Hromosvod - materiál |  |  |  | 0 |  |  |  |  | 0 |  | 0 |  | 0 | 4 | D | 1 |  |  |  | ROZPOCET | [10 empty] | 0
244 | M | Pol127 | drát AlMGSiT/4 pr.8mm | M | 320 |  | 0 | vlastní |  | snížená |  | 0 | 0 | 0 | 0 | 0 | 8 | M | 2 |  |  |  | ROZPOCET |  |  |  |  | 0 | 0 | 0 | 0 | 0 | 2 | 0 | 4 | -1103381070
| VV | A247 | 35+24+54+18+26+65+45+10+23+20 |  | 320 | [12 empty] | VV | 2 | 2 | True | 1 | ROZPOCET
245 | M | Pol128 | drát FeZn pr.10mm 530m | M | 60 |  | 0 | vlastní |  | snížená |  | 0 | 0 | 0 | 0 | 0 | 8 | M | 2 |  |  |  | ROZPOCET |  |  |  |  | 0 | 0 | 0 | 0 | 0 | 2 | 0 | 4 | 2042628144
| VV | A248 | 20+12+5+10+13 |  | 60 | [12 empty] | VV | 2 | 2 | True | 1 | ROZPOCET
246 | M | Pol129 | Pásek FeZn 30x4 | M | 200 |  | 0 | vlastní |  | snížená |  | 0 | 0 | 0 | 0 | 0 | 8 | M | 2 |  |  |  | ROZPOCET |  |  |  |  | 0 | 0 | 0 | 0 | 0 | 2 | 0 | 4 | -1100057301
| VV | A249 | 45+23+28+55+23+26 |  | 200 | [12 empty] | VV | 2 | 2 | True | 1 | ROZPOCET
247 | M | Pol130 | Svorka Sr 03 | KS | 80 |  | 0 | vlastní |  | snížená |  | 0 | 0 | 0 | 0 | 0 | 8 | M | 2 |  |  |  | ROZPOCET |  |  |  |  | 0 | 0 | 0 | 0 | 0 | 2 | 0 | 4 | -1711713568
| VV | A250 | 20+20+20+20 |  | 80 | [12 empty] | VV | 2 | 2 | True | 1 | ROZPOCET
248 | M | Pol131 | Svorka SK | KS | 30 |  | 0 | vlastní |  | snížená |  | 0 | 0 | 0 | 0 | 0 | 8 | M | 2 |  |  |  | ROZPOCET |  |  |  |  | 0 | 0 | 0 | 0 | 0 | 2 | 0 | 4 | -1702711178
| VV | A251 | 15+15 |  | 30 | [12 empty] | VV | 2 | 2 | True | 1 | ROZPOCET
249 | M | Pol132 | Svorka SS | KS | 220 |  | 0 | vlastní |  | snížená |  | 0 | 0 | 0 | 0 | 0 | 8 | M | 2 |  |  |  | ROZPOCET |  |  |  |  | 0 | 0 | 0 | 0 | 0 | 2 | 0 | 4 | -1946474230
| VV | A252 | 45+23+52+10+20+30+40 |  | 220 | [12 empty] | VV | 2 | 2 | True | 1 | ROZPOCET
250 | M | Pol133 | Svorka SO | KS | 2 |  | 0 | vlastní |  | snížená |  | 0 | 0 | 0 | 0 | 0 | 8 | M | 2 |  |  |  | ROZPOCET |  |  |  |  | 0 | 0 | 0 | 0 | 0 | 2 | 0 | 4 | 1180158018
| VV | A253 | 2 |  | 2 | [12 empty] | VV | 2 | 2 | True | 1 | ROZPOCET
251 | M | Pol134 | Svorka SZ | KS | 10 |  | 0 | vlastní |  | snížená |  | 0 | 0 | 0 | 0 | 0 | 8 | M | 2 |  |  |  | ROZPOCET |  |  |  |  | 0 | 0 | 0 | 0 | 0 | 2 | 0 | 4 | 1806806532
| VV | A254 | 5+5 |  | 10 | [12 empty] | VV | 2 | 2 | True | 1 | ROZPOCET
252 | M | Pol135 | Podpěra vedení PV 17 | KS | 80 |  | 0 | vlastní |  | snížená |  | 0 | 0 | 0 | 0 | 0 | 8 | M | 2 |  |  |  | ROZPOCET |  |  |  |  | 0 | 0 | 0 | 0 | 0 | 2 | 0 | 4 | 336868702
| VV | A255 | 20+20+20+20 |  | 80 | [12 empty] | VV | 2 | 2 | True | 1 | ROZPOCET
253 | M | Pol136 | Podpěra vedení PV 21 | KS | 50 |  | 0 | vlastní |  | snížená |  | 0 | 0 | 0 | 0 | 0 | 8 | M | 2 |  |  |  | ROZPOCET |  |  |  |  | 0 | 0 | 0 | 0 | 0 | 2 | 0 | 4 | -1769225461
| VV | A256 | 25*2 |  | 50 | [12 empty] | VV | 2 | 2 | True | 1 | ROZPOCET
254 | M | Pol137 | Podpěra úhelníku DUz | KS | 20 |  | 0 | vlastní |  | snížená |  | 0 | 0 | 0 | 0 | 0 | 8 | M | 2 |  |  |  | ROZPOCET |  |  |  |  | 0 | 0 | 0 | 0 | 0 | 2 | 0 | 4 | 1479756499
| VV | A257 | 10+10 |  | 20 | [12 empty] | VV | 2 | 2 | True | 1 | ROZPOCET
255 | M | Pol138 | Ochranný úhelník OU | KS | 10 |  | 0 | vlastní |  | snížená |  | 0 | 0 | 0 | 0 | 0 | 8 | M | 2 |  |  |  | ROZPOCET |  |  |  |  | 0 | 0 | 0 | 0 | 0 | 2 | 0 | 4 | 743530416
| VV | A258 | 5+5 |  | 10 | [12 empty] | VV | 2 | 2 | True | 1 | ROZPOCET
256 | M | Pol49.1 | Štítek označovací ŠO 01 | KS | 10 |  | 0 | vlastní |  | snížená |  | 0 | 0 | 0 | 0 | 0 | 8 | M | 2 |  |  |  | ROZPOCET |  |  |  |  | 0 | 0 | 0 | 0 | 0 | 2 | 0 | 4 | 1747055196
| VV | A259 | 5+5 |  | 10 | [12 empty] | VV | 2 | 2 | True | 1 | ROZPOCET
257 | M | Pol139 | Pomocný materiál (šrouby, hmoždinky) | KG | 30 |  | 0 | vlastní |  | snížená |  | 0 | 0 | 0 | 0 | 0 | 8 | M | 2 |  |  |  | ROZPOCET |  |  |  |  | 0 | 0 | 0 | 0 | 0 | 2 | 0 | 4 | -324657462
| D | 762 | Konstrukce tesařské |  |  |  | 0 |  |  |  |  | 0 |  | 8.7536 |  | 8.4061 | 4 | D | 1 |  |  |  | ROZPOCET | [10 empty] | 0
258 | K | 762 101 | dodávka a motáž rozšiřovacích profilů podle detailu vč. kotevních úhelníků | KS | 38 |  | 0 | vlastní |  | snížená |  | 0 | 0 | 0 | 0 | 0 | 4 | K | 2 |  |  |  | ROZPOCET |  |  |  |  | 0 | 0 | 0 | 0 | 0 | 2 | 0 | 4 | -465165306
| VV | A261 | "dle výpisu"38 |  | 38 | [12 empty] | VV | 2 | 2 | True | 1 | ROZPOCET
259 | K | 762341210 | Bednění a laťování montáž bednění střech rovných a šikmých sklonu do 60° s vyřezáním otvorů z prken hrubých na sraz tl. do 32 mm | M2 | 560.41 |  | 0 | CS ÚRS 2019 01 |  | snížená |  | 0 | 0 | 0 | 0 | 0 | 4 | K | 2 |  |  |  | ROZPOCET |  |  |  |  | 0 | 0 | 0 | 0 | 0 | 2 | 0 | 4 | 354835632
| VV | A262 | (17.30+18.705)/2*11.84*2+8.60*14.20/2+73.05 |  | 560.41 | [12 empty] | VV | 2 | 2 | True | 1 | ROZPOCET
260 | M | 605151110 | řezivo jehličnaté boční prkno jakost I.-II. 2-3cm | M3 | 14.79 |  | 0 | CS ÚRS 2019 01 |  | snížená |  | 0 | 0.55 | 8.1345 | 0 | 0 | 8 | M | 2 |  |  |  | ROZPOCET |  |  |  |  | 0 | 0 | 0 | 0 | 0 | 2 | 0 | 4 | 164984764
| VV | A263 | 560.41*0.024*1.10 |  | 14.79 | [12 empty] | VV | 2 | 2 | True | 1 | ROZPOCET
261 | K | 762341811 | Demontáž bednění a laťování bednění střech rovných, obloukových, sklonu do 60° se všemi nadstřešními konstrukcemi z prken hrubých, hoblovaných tl. do 32 mm | M2 | 560.41 |  | 0 | CS ÚRS 2019 01 |  | snížená |  | 0 | 0 | 0 | 0.015 | 8.4061 | 4 | K | 2 |  |  |  | ROZPOCET |  |  |  |  | 0 | 0 | 0 | 0 | 0 | 2 | 0 | 4 | 2026912869
| VV | A264 | (17.30+18.705)/2*11.84*2+8.60*14.20/2+73.05 |  | 560.41 | [12 empty] | VV | 2 | 2 | True | 1 | ROZPOCET
262 | K | 762395000 | Spojovací prostředky krovů, bednění a laťování, nadstřešních konstrukcí svory, prkna, hřebíky, pásová ocel, vruty | M3 | 11.7 |  | 0 | CS ÚRS 2019 01 |  | snížená |  | 0 | 0.02337 | 0.27343 | 0 | 0 | 4 | K | 2 |  |  |  | ROZPOCET |  |  |  |  | 0 | 0 | 0 | 0 | 0 | 2 | 0 | 4 | 1895007681
| VV | A265 | 11.70 |  | 11.7 | [12 empty] | VV | 2 | 2 | True | 1 | ROZPOCET
263 | K | 762395000.1 | Spojovací prostředky krovů, bednění a laťování, nadstřešních konstrukcí svory, prkna, hřebíky, pásová ocel, vruty | M3 | 14.79 |  | 0 | CS ÚRS 2019 01 |  | snížená |  | 0 | 0.02337 | 0.34564 | 0 | 0 | 4 | K | 2 |  |  |  | ROZPOCET |  |  |  |  | 0 | 0 | 0 | 0 | 0 | 2 | 0 | 4 | -369999081
| VV | A266 | 14.79 |  | 14.79 | [12 empty] | VV | 2 | 2 | True | 1 | ROZPOCET
264 | K | 998762102 | Přesun hmot pro konstrukce tesařské stanovený z hmotnosti přesunovaného materiálu vodorovná dopravní vzdálenost do 50 m v objektech výšky přes 6 do 12 m | T | 15.83 |  | 0 | CS ÚRS 2019 01 |  | snížená |  | 0 | 0 | 0 | 0 | 0 | 4 | K | 2 |  |  |  | ROZPOCET |  |  |  |  | 0 | 0 | 0 | 0 | 0 | 2 | 0 | 4 | 1259899435
| D | 764 | Konstrukce klempířské |  |  |  | 0 |  |  |  |  | 0 |  | 1.8827 |  | 4.2723 | 4 | D | 1 |  |  |  | ROZPOCET | [10 empty] | 0
265 | K | 764 101 | dodávka a montáž dvojitých střešních výlezů 800x800 mm | KS | 2 |  | 0 | vlastní |  | snížená |  | 0 | 0 | 0 | 0 | 0 | 4 | K | 2 |  |  |  | ROZPOCET |  |  |  |  | 0 | 0 | 0 | 0 | 0 | 2 | 0 | 4 | 2051609707
| VV | A268 | 2 |  | 2 | [12 empty] | VV | 2 | 2 | True | 1 | ROZPOCET
266 | K | 764 102 | dodávka a montáž sněhových zábran | KS | 42 |  | 0 | vlastní |  | snížená |  | 0 | 0 | 0 | 0 | 0 | 4 | K | 2 |  |  |  | ROZPOCET |  |  |  |  | 0 | 0 | 0 | 0 | 0 | 2 | 0 | 4 | 1483618327
| VV | A269 | 21*2 |  | 42 | [12 empty] | VV | 2 | 2 | True | 1 | ROZPOCET
267 | K | 764001821 | Demontáž klempířských konstrukcí krytiny ze svitků nebo tabulí do suti | M2 | 560.41 |  | 0 | CS ÚRS 2019 01 |  | snížená |  | 0 | 0 | 0 | 0.00594 | 3.3288 | 4 | K | 2 |  |  |  | ROZPOCET |  |  |  |  | 0 | 0 | 0 | 0 | 0 | 2 | 0 | 4 | 681520763
| VV | A270 | (17.30+18.705)/2*11.84*2+8.60*14.20/2+73.05 |  | 560.41 | [12 empty] | VV | 2 | 2 | True | 1 | ROZPOCET
268 | K | 764002821 | Demontáž klempířských konstrukcí střešního výlezu do suti | KUS | 4 |  | 0 | CS ÚRS 2019 01 |  | snížená |  | 0 | 0 | 0 | 0.00906 | 0.03624 | 4 | K | 2 |  |  |  | ROZPOCET |  |  |  |  | 0 | 0 | 0 | 0 | 0 | 2 | 0 | 4 | 970468425
| VV | A271 | 4 |  | 4 | [12 empty] | VV | 2 | 2 | True | 1 | ROZPOCET
269 | K | 764002841 | Demontáž klempířských konstrukcí oplechování horních ploch zdí a nadezdívek do suti | M | 21.33 |  | 0 | CS ÚRS 2019 01 |  | snížená |  | 0 | 0 | 0 | 0.00191 | 0.04074 | 4 | K | 2 |  |  |  | ROZPOCET |  |  |  |  | 0 | 0 | 0 | 0 | 0 | 2 | 0 | 4 | 1944472509
| VV |  | ""atiky" | [14 empty] | VV | 2 | 1 | True | 0 | ROZPOCET
| VV | A272 | (9.865+0.80)*2 |  | 21.33 | [12 empty] | VV | 2 | 2 | True | 1 | ROZPOCET
270 | K | 764002851 | Demontáž klempířských konstrukcí oplechování parapetů do suti | M | 147.63 |  | 0 | CS ÚRS 2019 01 |  | snížená |  | 0 | 0 | 0 | 0.00167 | 0.24654 | 4 | K | 2 |  |  |  | ROZPOCET |  |  |  |  | 0 | 0 | 0 | 0 | 0 | 2 | 0 | 4 | 1458192090
| VV | A273 | 1.48*64+1.08*6*2+1.44+1.48*6+1.66+1.48*4+1.08*2+0.78*14 |  | 138.66 | [12 empty] | VV | 2 | 2 | True | 0 | ROZPOCET
| VV | B273 | 1.01+1.48*4+1.02*2 |  | 8.97 | [12 empty] | VV | 2 | 2 | True | 0 | ROZPOCET
| VV |  | Součet |  | 147.63 | [12 empty] | VV | 2 | 4 | True | 1 | ROZPOCET
271 | K | 764002881 | Demontáž klempířských konstrukcí lemování střešních prostupů do suti | M2 | 33.53 |  | 0 | CS ÚRS 2019 01 |  | snížená |  | 0 | 0 | 0 | 0.00584 | 0.19582 | 4 | K | 2 |  |  |  | ROZPOCET |  |  |  |  | 0 | 0 | 0 | 0 | 0 | 2 | 0 | 4 | -400627158
| VV | A274 | "komíny"(0.90+0.50)*2*0.66*4+(1.30+0.50)*2*0.66*6+(0.600+0.50)*2*0.66*2+(0.50+6.30)*2*0.66 |  | 33.53 | [12 empty] | VV | 2 | 2 | True | 1 | ROZPOCET
272 | K | 764004801 | Demontáž klempířských konstrukcí žlabu podokapního do suti | M | 91.3 |  | 0 | CS ÚRS 2019 01 |  | snížená |  | 0 | 0 | 0 | 0.0026 | 0.23738 | 4 | K | 2 |  |  |  | ROZPOCET |  |  |  |  | 0 | 0 | 0 | 0 | 0 | 2 | 0 | 4 | 1779072240
| VV | A275 | 91.3 |  | 91.3 | [12 empty] | VV | 2 | 2 | True | 1 | ROZPOCET
273 | K | 764004861 | Demontáž klempířských konstrukcí svodu do suti | M | 47.4 |  | 0 | CS ÚRS 2019 01 |  | snížená |  | 0 | 0 | 0 | 0.00394 | 0.18676 | 4 | K | 2 |  |  |  | ROZPOCET |  |  |  |  | 0 | 0 | 0 | 0 | 0 | 2 | 0 | 4 | -333125611
| VV | A276 | 47.4 |  | 47.4 | [12 empty] | VV | 2 | 2 | True | 1 | ROZPOCET
274 | K | 764121401 | Krytina z hliníkového plechu s úpravou u okapů, prostupů a výčnělků střechy rovné drážkováním ze svitků rš 500 mm, sklon střechy do 30° | M2 | 560.41 |  | 0 | CS ÚRS 2019 01 |  | snížená |  | 0 | 0.00268 | 1.5019 | 0 | 0 | 4 | K | 2 |  |  |  | ROZPOCET |  |  |  |  | 0 | 0 | 0 | 0 | 0 | 2 | 0 | 4 | -1905687490
| VV | A277 | (17.30+18.705)/2*11.84*2+8.60*14.20/2+73.05 |  | 560.41 | [12 empty] | VV | 2 | 2 | True | 1 | ROZPOCET
275 | K | 764224407 | Oplechování horních ploch zdí a nadezdívek (atik) z hliníkového plechu mechanicky kotvené rš 670 mm | M | 21.33 |  | 0 | CS ÚRS 2019 01 |  | snížená |  | 0 | 0.00152 | 0.032422 | 0 | 0 | 4 | K | 2 |  |  |  | ROZPOCET |  |  |  |  | 0 | 0 | 0 | 0 | 0 | 2 | 0 | 4 | -1127900486
| VV |  | ""atiky" | [14 empty] | VV | 2 | 1 | True | 0 | ROZPOCET
| VV | A278 | (9.865+0.80)*2 |  | 21.33 | [12 empty] | VV | 2 | 2 | True | 1 | ROZPOCET
276 | K | 764226401 | Oplechování parapetů z hliníkového plechu rovných mechanicky kotvené, bez rohů rš 150 mm | M | 147.63 |  | 0 | CS ÚRS 2019 01 |  | snížená |  | 0 | 0.00039 | 0.057576 | 0 | 0 | 4 | K | 2 |  |  |  | ROZPOCET |  |  |  |  | 0 | 0 | 0 | 0 | 0 | 2 | 0 | 4 | -1182456373
| VV | A279 | 1.48*64+1.08*6*2+1.44+1.48*6+1.66+1.48*4+1.08*2+0.78*14 |  | 138.66 | [12 empty] | VV | 2 | 2 | True | 0 | ROZPOCET
| VV | B279 | 1.01+1.48*4+1.02*2 |  | 8.97 | [12 empty] | VV | 2 | 2 | True | 0 | ROZPOCET
| VV |  | Součet |  | 147.63 | [12 empty] | VV | 2 | 4 | True | 1 | ROZPOCET
277 | K | 764324412 | Lemování prostupů z hliníkového plechu bez lišty, střech s krytinou skládanou nebo z plechu | M2 | 33.53 |  | 0 | CS ÚRS 2019 01 |  | snížená |  | 0 | 0.00233 | 0.078125 | 0 | 0 | 4 | K | 2 |  |  |  | ROZPOCET |  |  |  |  | 0 | 0 | 0 | 0 | 0 | 2 | 0 | 4 | -1678628853
| VV | A280 | "komíny"(0.90+0.50)*2*0.66*4+(1.30+0.50)*2*0.66*6+(0.600+0.50)*2*0.66*2+(0.50+6.30)*2*0.66 |  | 33.53 | [12 empty] | VV | 2 | 2 | True | 1 | ROZPOCET
278 | K | 764325422 | Lemování trub, konzol, držáků a ostatních kusových prvků z hliníkového plechu střech s krytinou skládanou mimo prejzovou nebo z plechu, průměr přes 75 do 100 mm | KUS | 2 |  | 0 | CS ÚRS 2019 01 |  | snížená |  | 0 | 0.00075 | 0.0015 | 0 | 0 | 4 | K | 2 |  |  |  | ROZPOCET |  |  |  |  | 0 | 0 | 0 | 0 | 0 | 2 | 0 | 4 | -1046929225
| VV | A281 | "kanalizace"2 |  | 2 | [12 empty] | VV | 2 | 2 | True | 1 | ROZPOCET
279 | K | 764325425 | Lemování trub, konzol, držáků a ostatních kusových prvků z hliníkového plechu střech s krytinou skládanou mimo prejzovou nebo z plechu, průměr přes 200 do 300 m | KUS | 3 |  | 0 | CS ÚRS 2019 01 |  | snížená |  | 0 | 0.00192 | 0.00576 | 0 | 0 | 4 | K | 2 |  |  |  | ROZPOCET |  |  |  |  | 0 | 0 | 0 | 0 | 0 | 2 | 0 | 4 | -371002057
| VV | A282 | "VZT"3 |  | 3 | [12 empty] | VV | 2 | 2 | True | 1 | ROZPOCET
280 | K | 764521415 | Žlab podokapní z hliníkového plechu včetně háků a čel hranatý rš 400 mm | m | 91.3 |  | 0 | CS ÚRS 2019 01 |  | snížená |  | 0 | 0.00143 | 0.13056 | 0 | 0 | 512 | K | 2 |  |  |  | ROZPOCET |  |  |  |  | 0 | 0 | 0 | 0 | 0 | 2 | 0 | 512 | 589200572
| VV |  | 91.3 |  | 91.3 | [12 empty] | VV | 2 | 2 | True | 1 | ROZPOCET
281 | K | 764528424 | Svod z hliníkového plechu včetně objímek, kolen a odskoků čtvercový 150 mm | M | 47.4 |  | 0 | CS ÚRS 2019 01 |  | snížená |  | 0 | 0.00158 | 0.074892 | 0 | 0 | 4 | K | 2 |  |  |  | ROZPOCET |  |  |  |  | 0 | 0 | 0 | 0 | 0 | 2 | 0 | 4 | -1352194228
| VV | A284 | 47.4 |  | 47.4 | [12 empty] | VV | 2 | 2 | True | 1 | ROZPOCET
282 | K | 998764102 | Přesun hmot pro konstrukce klempířské stanovený z hmotnosti přesunovaného materiálu vodorovná dopravní vzdálenost do 50 m v objektech výšky přes 6 do 12 m | T | 3.18 |  | 0 | CS ÚRS 2019 01 |  | snížená |  | 0 | 0 | 0 | 0 | 0 | 4 | K | 2 |  |  |  | ROZPOCET |  |  |  |  | 0 | 0 | 0 | 0 | 0 | 2 | 0 | 4 | -279225271
| D | 766 | Konstrukce truhlářské |  |  |  | 0 |  |  |  |  | 0 |  | 0.061858 |  | 0.53 | 4 | D | 1 |  |  |  | ROZPOCET | [10 empty] | 0
283 | K | 766 101 | příplatek za předsazenou montáž oken | M2 | 226.55 |  | 0 | vlastní |  | snížená |  | 0 | 0 | 0 | 0 | 0 | 4 | K | 2 |  |  |  | ROZPOCET |  |  |  |  | 0 | 0 | 0 | 0 | 0 | 2 | 0 | 4 | 317529061
| VV | A286 | 43.59+168.11+14.85 |  | 226.55 | [12 empty] | VV | 2 | 2 | True | 1 | ROZPOCET
284 | K | 766 102 | dodávka + montáž bezpečnostní zámek a kování bezp. třídy 3 | KS | 1 |  | 0 | vlastní |  | snížená |  | 0 | 0 | 0 | 0 | 0 | 4 | K | 2 |  |  |  | ROZPOCET |  |  |  |  | 0 | 0 | 0 | 0 | 0 | 2 | 0 | 4 | 1218582160
| VV | A287 | 1 |  | 1 | [12 empty] | VV | 2 | 2 | True | 1 | ROZPOCET
285 | K | 766441811 | Demontáž parapetních desek dřevěných nebo plastových šířky do 300 mm délky do 1m | KUS | 15 |  | 0 | CS ÚRS 2019 01 |  | snížená |  | 0 | 0 | 0 | 0.003 | 0.045 | 4 | K | 2 |  |  |  | ROZPOCET |  |  |  |  | 0 | 0 | 0 | 0 | 0 | 2 | 0 | 4 | -1433667615
| VV | A288 | "dle výpisu prvků"15 |  | 15 | [12 empty] | VV | 2 | 2 | True | 1 | ROZPOCET
286 | K | 766441821 | Demontáž parapetních desek dřevěných nebo plastových šířky do 300 mm délky přes 1m | KUS | 97 |  | 0 | CS ÚRS 2019 01 |  | snížená |  | 0 | 0 | 0 | 0.005 | 0.485 | 4 | K | 2 |  |  |  | ROZPOCET |  |  |  |  | 0 | 0 | 0 | 0 | 0 | 2 | 0 | 4 | -976824690
| VV | A289 | "dle výpisu"97 |  | 97 | [12 empty] | VV | 2 | 2 | True | 1 | ROZPOCET
287 | K | 766622131 | Montáž oken plastových včetně montáže rámu na polyuretanovou pěnu plochy přes 1 m2 otevíravých nebo sklápěcích do zdiva, výšky do 1,5 m | M2 | 43.59 |  | 0 | CS ÚRS 2019 01 |  | snížená |  | 0 | 0.00027 | 0.011769 | 0 | 0 | 4 | K | 2 |  |  |  | ROZPOCET |  |  |  |  | 0 | 0 | 0 | 0 | 0 | 2 | 0 | 4 | -212862546
| VV | A290 | "dle výpisu prvků"43.59 |  | 43.59 | [12 empty] | VV | 2 | 2 | True | 1 | ROZPOCET
288 | M | 611 101 | okno plastové 1580x1520 mm ozn. OK01 par. dle PD | KS | 64 |  | 0 | vlastní |  | snížená |  | 0 | 0 | 0 | 0 | 0 | 8 | M | 2 |  |  |  | ROZPOCET |  |  |  |  | 0 | 0 | 0 | 0 | 0 | 2 | 0 | 4 | 1953642255
| VV | A291 | "dle výpisu prvků"64 |  | 64 | [12 empty] | VV | 2 | 2 | True | 1 | ROZPOCET
289 | M | 611 102 | okno plastové 1180x1170 mm oun. OK02 par. dle PD | KS | 6 |  | 0 | vlastní |  | snížená |  | 0 | 0 | 0 | 0 | 0 | 8 | M | 2 |  |  |  | ROZPOCET |  |  |  |  | 0 | 0 | 0 | 0 | 0 | 2 | 0 | 4 | 567782526
| VV | A292 | "dle výpisu prvků"6 |  | 6 | [12 empty] | VV | 2 | 2 | True | 1 | ROZPOCET
290 | M | 611 103 | okno plastové 1180x1170 mm ozn. OK03 par. dle PD | KS | 6 |  | 0 | vlastní |  | snížená |  | 0 | 0 | 0 | 0 | 0 | 8 | M | 2 |  |  |  | ROZPOCET |  |  |  |  | 0 | 0 | 0 | 0 | 0 | 2 | 0 | 4 | 1053515355
| VV | A293 | "dle výpisu prvků"6 |  | 6 | [12 empty] | VV | 2 | 2 | True | 1 | ROZPOCET
291 | M | 611 104 | okno plastové 1540x3800 mm ozn. OK04 par. dle PD | KS | 1 |  | 0 | lastní |  | snížená |  | 0 | 0 | 0 | 0 | 0 | 8 | M | 2 |  |  |  | ROZPOCET |  |  |  |  | 0 | 0 | 0 | 0 | 0 | 2 | 0 | 4 | 1925466469
| VV | A294 | "dle výpisu prvků"1 |  | 1 | [12 empty] | VV | 2 | 2 | True | 1 | ROZPOCET
292 | M | 611 105 | okno plastové 1580x1520 mm ozn. OK06 par. dle PD | KS | 6 |  | 0 | vlastní |  | snížená |  | 0 | 0 | 0 | 0 | 0 | 8 | M | 2 |  |  |  | ROZPOCET |  |  |  |  | 0 | 0 | 0 | 0 | 0 | 2 | 0 | 4 | 1457612540
| VV | A295 | "dle výpisu prvků"6 |  | 6 | [12 empty] | VV | 2 | 2 | True | 1 | ROZPOCET
293 | M | 611 106 | okno plastové 1760x5000 mm ozn. OK07 par. dle PD | KS | 1 |  | 0 | vlastní |  | snížená |  | 0 | 0 | 0 | 0 | 0 | 8 | M | 2 |  |  |  | ROZPOCET |  |  |  |  | 0 | 0 | 0 | 0 | 0 | 2 | 0 | 4 | -1864417427
| VV | A296 | "dle výpisu prvků"1 |  | 1 | [12 empty] | VV | 2 | 2 | True | 1 | ROZPOCET
294 | M | 611 107 | okno plastové 860x980 mm ozn. OK10 par. dle PD | KS | 1 |  | 0 | vlastní |  | snížená |  | 0 | 0 | 0 | 0 | 0 | 8 | M | 2 |  |  |  | ROZPOCET |  |  |  |  | 0 | 0 | 0 | 0 | 0 | 2 | 0 | 4 | -123575037
| VV | A297 | "dle výpisu prvků"1 |  | 1 | [12 empty] | VV | 2 | 2 | True | 1 | ROZPOCET
295 | M | 611 108 | okno plastové 1760x5100 mm ozn. OK12 par.dle PD | KS | 1 |  | 0 | vlastní |  | snížená |  | 0 | 0 | 0 | 0 | 0 | 8 | M | 2 |  |  |  | ROZPOCET |  |  |  |  | 0 | 0 | 0 | 0 | 0 | 2 | 0 | 4 | -870731832
| VV | A298 | "dle výpisu prvků"1 |  | 1 | [12 empty] | VV | 2 | 2 | True | 1 | ROZPOCET
296 | M | 611 109 | okno plastové 1580x700 mm ozn. OK13 par.dle PD | KS | 4 |  | 0 | vlastní |  | snížená |  | 0 | 0 | 0 | 0 | 0 | 8 | M | 2 |  |  |  | ROZPOCET |  |  |  |  | 0 | 0 | 0 | 0 | 0 | 2 | 0 | 4 | 485817285
| VV | A299 | "dle výpisu prvků"4 |  | 4 | [12 empty] | VV | 2 | 2 | True | 1 | ROZPOCET
297 | M | 611 110 | okno plastové 1180x700 mm ozn. OK14 par. dle PD | KS | 2 |  | 0 | vlastní |  | snížená |  | 0 | 0 | 0 | 0 | 0 | 8 | M | 2 |  |  |  | ROZPOCET |  |  |  |  | 0 | 0 | 0 | 0 | 0 | 2 | 0 | 4 | -1948877192
| VV | A300 | "dle výpisu prvků"2 |  | 2 | [12 empty] | VV | 2 | 2 | True | 1 | ROZPOCET
298 | M | 611 111 | okno plastové 880x700 mm ozn. OK15 par. dle PD | KS | 14 |  | 0 | vlastní |  | snížená |  | 0 | 0 | 0 | 0 | 0 | 8 | M | 2 |  |  |  | ROZPOCET |  |  |  |  | 0 | 0 | 0 | 0 | 0 | 2 | 0 | 4 | 1271263873
| VV | A301 | "dle výpisu prvků"14 |  | 14 | [12 empty] | VV | 2 | 2 | True | 1 | ROZPOCET
299 | M | 611 113 | okno plastové 1580x1100 mm ozn. OK17 par.dle PD | KS | 4 |  | 0 | vlastní |  | snížená |  | 0 | 0 | 0 | 0 | 0 | 8 | M | 2 |  |  |  | ROZPOCET |  |  |  |  | 0 | 0 | 0 | 0 | 0 | 2 | 0 | 4 | 26049980
| VV | A302 | "dle výpisu prvků"4 |  | 4 | [12 empty] | VV | 2 | 2 | True | 1 | ROZPOCET
300 | M | 611 114 | okno plastové 1180x1100 mm ozn. OK18 par. dle PD | KS | 2 |  | 0 | vlastní |  | snížená |  | 0 | 0 | 0 | 0 | 0 | 8 | M | 2 |  |  |  | ROZPOCET |  |  |  |  | 0 | 0 | 0 | 0 | 0 | 2 | 0 | 4 | 1153232940
| VV | A303 | "dle výpisu prvků"2 |  | 2 | [12 empty] | VV | 2 | 2 | True | 1 | ROZPOCET
301 | K | 766622132 | Montáž oken plastových včetně montáže rámu na polyuretanovou pěnu plochy přes 1 m2 otevíravých nebo sklápěcích do zdiva, výšky přes 1,5 do 2,5 m | M2 | 168.11 |  | 0 | CS ÚRS 2019 01 |  | snížená |  | 0 | 0.00026 | 0.043709 | 0 | 0 | 4 | K | 2 |  |  |  | ROZPOCET |  |  |  |  | 0 | 0 | 0 | 0 | 0 | 2 | 0 | 4 | 719491557
| VV | A304 | 1.58*1.52*64+1.58*1.52*6 |  | 168.11 | [12 empty] | VV | 2 | 2 | True | 1 | ROZPOCET
302 | K | 766622133 | Montáž oken plastových včetně montáže rámu na polyuretanovou pěnu plochy přes 1 m2 otevíravých nebo sklápěcích do zdiva, výšky přes 2,5 m | M2 | 23.63 |  | 0 | CS ÚRS 2019 01 |  | snížená |  | 0 | 0.00027 | 0.0063801 | 0 | 0 | 4 | K | 2 |  |  |  | ROZPOCET |  |  |  |  | 0 | 0 | 0 | 0 | 0 | 2 | 0 | 4 | -398604285
| VV | A305 | 23.63 |  | 23.63 | [12 empty] | VV | 2 | 2 | True | 1 | ROZPOCET
303 | K | 766629214.1 | Montáž oken plastových příplatek k cenám za tepelnou izolaci mezi ostěním a rámem okna při rovném ostění, připojovací spára tl. do 15 mm, páska | M | 635.41 |  | 0 | vlastní |  | snížená |  | 0 | 0 | 0 | 0 | 0 | 4 | K | 2 |  |  |  | ROZPOCET |  |  |  |  | 0 | 0 | 0 | 0 | 0 | 2 | 0 | 4 | 1433104170
| VV |  | ""suterén" | [14 empty] | VV | 2 | 1 | True | 0 | ROZPOCET
| VV | A306 | (1.58+0.70)*2*4+(1.188+0.70)*2*2+(0.88+0.70)*2*14+(1.10+0.70)*2+(1.58+1.10)*2*4+(1.18+1.10)*2*2 |  | 104.19 | [12 empty] | VV | 2 | 2 | True | 0 | ROZPOCET
| VV |  | ""1.NP" | [14 empty] | VV | 2 | 1 | True | 0 | ROZPOCET
| VV | C306 | (1.58+1.52)*2*20+(1.18+1.17)*2*2+(1.18+1.17)*2*2+(1.54+3.80)*2+(1.58+1.52)*2*2+(1.76+0.50)*2 |  | 170.4 | [12 empty] | VV | 2 | 2 | True | 0 | ROZPOCET
| VV |  | ""2.NP" | [14 empty] | VV | 2 | 1 | True | 0 | ROZPOCET
| VV | E306 | (1.58+1.52)*2*22+(1.18+1.17)*2*2+(1.18+1.17)*2*2+(1.58+1.52)*2*2+(0.86+0.98)*2+(1.76+5.10)*2 |  | 185 | [12 empty] | VV | 2 | 2 | True | 0 | ROZPOCET
| VV |  | ""3.NP" | [14 empty] | VV | 2 | 1 | True | 0 | ROZPOCET
| VV | G306 | (1.58+1.52)*2*22+(1.18+1.17)*2*2+(1.18+1.17)*2*2+(1.58+1.52)*2*2+(0.86+0.98)*2+(1.76+0.51)*2 |  | 175.82 | [12 empty] | VV | 2 | 2 | True | 0 | ROZPOCET
| VV |  | Součet |  | 635.41 | [12 empty] | VV | 2 | 4 | True | 1 | ROZPOCET
304 | K | 998766103 | Přesun hmot pro konstrukce truhlářské stanovený z hmotnosti přesunovaného materiálu vodorovná dopravní vzdálenost do 50 m v objektech výšky přes 12 do 24 m | T | 0.24 |  | 0 | CS ÚRS 2019 01 |  | snížená |  | 0 | 0 | 0 | 0 | 0 | 4 | K | 2 |  |  |  | ROZPOCET |  |  |  |  | 0 | 0 | 0 | 0 | 0 | 2 | 0 | 4 | 909626334
| D | 767 | Konstrukce zámečnické |  |  |  | 0 |  |  |  |  | 0 |  | 0.00264 |  | 0 | 4 | D | 1 |  |  |  | ROZPOCET | [10 empty] | 0
305 | K | 767640222 | Montáž dveří ocelových vchodových dvoukřídlové s nadsvětlíkem | KUS | 1 |  | 0 | CS ÚRS 2019 01 |  | snížená |  | 0 | 0 | 0 | 0 | 0 | 4 | K | 2 |  |  |  | ROZPOCET |  |  |  |  | 0 | 0 | 0 | 0 | 0 | 2 | 0 | 4 | 2015081357
| VV | A308 | "dle výpisu prvků"1 |  | 1 | [12 empty] | VV | 2 | 2 | True | 1 | ROZPOCET
306 | M | 553 102 | dveře vchodové dvoukřídlové s nadsvětlíkem 1515x2790 mm hliníkové | KS | 1 |  | 0 | vlastní |  | snížená |  | 0 | 0 | 0 | 0 | 0 | 8 | M | 2 |  |  |  | ROZPOCET |  |  |  |  | 0 | 0 | 0 | 0 | 0 | 2 | 0 | 4 | -79815722
| VV | A309 | "dle výpisu prvků"1 |  | 1 | [12 empty] | VV | 2 | 2 | True | 1 | ROZPOCET
307 | K | 767646523 | Montáž dveří ocelových protipožárních uzávěrů dvoukřídlových, výšky přes 2200 do 2400 mm | KUS | 4 |  | 0 | CS ÚRS 2019 01 |  | snížená |  | 0 | 0.00066 | 0.00264 | 0 | 0 | 4 | K | 2 |  |  |  | ROZPOCET |  |  |  |  | 0 | 0 | 0 | 0 | 0 | 2 | 0 | 4 | 952291487
| VV |  | ""strojovny SDK" | [14 empty] | VV | 2 | 1 | True | 0 | ROZPOCET
| VV | A310 | 4 |  | 4 | [12 empty] | VV | 2 | 2 | True | 1 | ROZPOCET
308 | M | 553 101 | dodvka ocelových dvoukřídlových dveří 1400x2400 mm EI 15 DP3 vč. zárubně a kování | KS | 4 |  | 0 | vlastní |  | snížená |  | 0 | 0 | 0 | 0 | 0 | 8 | M | 2 |  |  |  | ROZPOCET |  |  |  |  | 0 | 0 | 0 | 0 | 0 | 2 | 0 | 4 | -1440458399
| VV | A311 | "dle výpisu prvků"4 |  | 4 | [12 empty] | VV | 2 | 2 | True | 1 | ROZPOCET
309 | K | 713103 | kovové dveře PD02 900x1970 mm s požární odolností EI 30 DO3-C, se smozavíračem, dodávka + montáž vč. ocelové zárubně | KS | 2 |  | 0 | vlastní |  | snížená |  | 0 | 0 | 0 | 0 | 0 | 4 | K | 2 |  |  |  | ROZPOCET |  |  |  |  | 0 | 0 | 0 | 0 | 0 | 2 | 0 | 4 | -1499397233
| VV | A312 | "dle výpisu prvků"2 |  | 2 | [12 empty] | VV | 2 | 2 | True | 1 | ROZPOCET
310 | K | 998767102 | Přesun hmot pro zámečnické konstrukce stanovený z hmotnosti přesunovaného materiálu vodorovná dopravní vzdálenost do 50 m v objektech výšky přes 6 do 12 m | T | 0.63 |  | 0 | CS ÚRS 2019 01 |  | snížená |  | 0 | 0 | 0 | 0 | 0 | 4 | K | 2 |  |  |  | ROZPOCET |  |  |  |  | 0 | 0 | 0 | 0 | 0 | 2 | 0 | 4 | -2019989851
| D | 783 | Dokončovací práce - nátěry |  |  |  | 0 |  |  |  |  | 0 |  | 0.66898 |  | 0 | 4 | D | 1 |  |  |  | ROZPOCET | [10 empty] | 0
311 | K | 783213121 | Napouštěcí nátěr tesařských konstrukcí zabudovaných do konstrukce proti dřevokazným houbám, hmyzu a plísním dvojnásobný syntetický | M2 | 1358.6 |  | 0 | CS ÚRS 2019 01 |  | snížená |  | 0 | 0.00022 | 0.29889 | 0 | 0 | 4 | K | 2 |  |  |  | ROZPOCET |  |  |  |  | 0 | 0 | 0 | 0 | 0 | 2 | 0 | 4 | 1794271928
| VV |  | ""inpregnace krovu" | [14 empty] | VV | 2 | 1 | True | 0 | ROZPOCET
| VV | A314 | ((17.30+18.705)/2*11.84*2+8.60*14.20/2+73.05)*2 |  | 1120.82 | [12 empty] | VV | 2 | 2 | True | 0 | ROZPOCET
| VV | B314 | "ostatní prvky"237.78 |  | 237.78 | [12 empty] | VV | 2 | 2 | True | 0 | ROZPOCET
| VV |  | Součet |  | 1358.6 | [12 empty] | VV | 2 | 4 | True | 1 | ROZPOCET
312 | K | 783813131 | Penetrační nátěr omítek hladkých omítek hladkých, zrnitých tenkovrstvých nebo štukových stupně členitosti 1 a 2 syntetický | M2 | 445.86 |  | 0 | CS ÚRS 2019 01 |  | snížená |  | 0 | 0.0002 | 0.089172 | 0 | 0 | 4 | K | 2 |  |  |  | ROZPOCET |  |  |  |  | 0 | 0 | 0 | 0 | 0 | 2 | 0 | 4 | 2132318035
| VV |  | ""suterén" | [14 empty] | VV | 2 | 1 | True | 0 | ROZPOCET
| VV | A315 | (32.60-0.50*2-0.30)*1.50 |  | 46.95 | [12 empty] | VV | 2 | 2 | True | 0 | ROZPOCET
| VV | B315 | 4.00*2.66*6*1.50 |  | 95.76 | [12 empty] | VV | 2 | 2 | True | 0 | ROZPOCET
| VV | C315 | 32.60*1.50*2 |  | 97.8 | [12 empty] | VV | 2 | 2 | True | 0 | ROZPOCET
| VV | D315 | 4.20*1.50*2 |  | 12.6 | [12 empty] | VV | 2 | 2 | True | 0 | ROZPOCET
| VV | E315 | (6.00*2+3.50*2)*1.50 |  | 28.5 | [12 empty] | VV | 2 | 2 | True | 0 | ROZPOCET
| VV | F315 | (3.40*2+9.20*2)*1.50 |  | 37.8 | [12 empty] | VV | 2 | 2 | True | 0 | ROZPOCET
| VV | G315 | (18.40+9.00+18.20)*1.50+58.05 |  | 126.45 | [12 empty] | VV | 2 | 2 | True | 0 | ROZPOCET
| VV |  | Součet |  | 445.86 | [12 empty] | VV | 2 | 4 | True | 1 | ROZPOCET
313 | K | 783817421 | Krycí (ochranný ) nátěr omítek dvojnásobný hladkých omítek hladkých, zrnitých tenkovrstvých nebo štukových stupně členitosti 1 a 2 syntetický | M2 | 445.86 |  | 0 | CS ÚRS 2019 01 |  | snížená |  | 0 | 0.00041 | 0.1828 | 0 | 0 | 4 | K | 2 |  |  |  | ROZPOCET |  |  |  |  | 0 | 0 | 0 | 0 | 0 | 2 | 0 | 4 | 1676799089
| VV |  | ""suterén" | [14 empty] | VV | 2 | 1 | True | 0 | ROZPOCET
| VV | A316 | (32.60-0.50*2-0.30)*1.50 |  | 46.95 | [12 empty] | VV | 2 | 2 | True | 0 | ROZPOCET
| VV | B316 | 4.00*2.66*6*1.50 |  | 95.76 | [12 empty] | VV | 2 | 2 | True | 0 | ROZPOCET
| VV | C316 | 32.60*1.50*2 |  | 97.8 | [12 empty] | VV | 2 | 2 | True | 0 | ROZPOCET
| VV | D316 | 4.20*1.50*2 |  | 12.6 | [12 empty] | VV | 2 | 2 | True | 0 | ROZPOCET
| VV | E316 | (6.00*2+3.50*2)*1.50 |  | 28.5 | [12 empty] | VV | 2 | 2 | True | 0 | ROZPOCET
| VV | F316 | (3.40*2+9.20*2)*1.50 |  | 37.8 | [12 empty] | VV | 2 | 2 | True | 0 | ROZPOCET
| VV | G316 | (18.40+9.00+18.20)*1.50+58.05 |  | 126.45 | [12 empty] | VV | 2 | 2 | True | 0 | ROZPOCET
| VV |  | Součet |  | 445.86 | [12 empty] | VV | 2 | 4 | True | 1 | ROZPOCET
314 | K | 783823135 | Penetrační nátěr omítek hladkých omítek hladkých, zrnitých tenkovrstvých nebo štukových stupně členitosti 1 a 2 silikonový | M2 | 87.6 |  | 0 | CS ÚRS 2019 01 |  | snížená |  | 0 | 0.00014 | 0.012264 | 0 | 0 | 4 | K | 2 |  |  |  | ROZPOCET |  |  |  |  | 0 | 0 | 0 | 0 | 0 | 2 | 0 | 4 | 1146929910
| VV | A317 | "komíny"(0.90+0.50)*2*1.50*4+(1.30+0.50)*2*1.50*6+(0.600+0.50)*2*1.50*2+(0.50+6.30)*2*1.50+11.4 |  | 87.6 | [12 empty] | VV | 2 | 2 | True | 1 | ROZPOCET
315 | K | 783826315 | Nátěr omítek se schopností překlenutí trhlin mikroarmovací silikonový | M2 | 87.6 |  | 0 | CS ÚRS 2019 01 |  | snížená |  | 0 | 0.00098 | 0.085848 | 0 | 0 | 4 | K | 2 |  |  |  | ROZPOCET |  |  |  |  | 0 | 0 | 0 | 0 | 0 | 2 | 0 | 4 | 566910025
| VV | A318 | "komíny"(0.90+0.50)*2*1.50*4+(1.30+0.50)*2*1.50*6+(0.600+0.50)*2*1.50*2+(0.50+6.30)*2*1.50+11.4 |  | 87.6 | [12 empty] | VV | 2 | 2 | True | 1 | ROZPOCET
| D | 999 | Ostatní |  |  |  | 0 |  |  |  |  | 0 |  | 0 |  | 0 | 4 | D | 1 |  |  |  | ROZPOCET | [10 empty] | 0
316 | K | 0214 | Izolace minerální vatou tl. 35 mm + opláštění Al folií (izolace potrubí) | M2 | 5 |  | 0 | vlastní |  | snížená |  | 0 | 0 | 0 | 0 | 0 | 4 | K | 2 |  |  |  | ROZPOCET |  |  |  |  | 0 | 0 | 0 | 0 | 0 | 2 | 0 | 4 | -157621288
| VV | A319 | "izolace potrubí"5.0 |  | 5 | [12 empty] | VV | 2 | 2 | True | 1 | ROZPOCET
317 | K | 0215 | Zabezpečení kotelny(dodávka obsahuke:detekce úniku plynu (pro každý kotel), drtrkce přetopení 40 C, tlačítko "STOP", akustická a světelná signalizace,detekce za | KS | 1 |  | 0 | vlastní |  | snížená |  | 0 | 0 | 0 | 0 | 0 | 4 | K | 2 |  |  |  | ROZPOCET |  |  |  |  | 0 | 0 | 0 | 0 | 0 | 2 | 0 | 4 | 1425527647
| VV | A320 | 1 |  | 1 | [12 empty] | VV | 2 | 2 | True | 1 | ROZPOCET
| D | M | Práce a dodávky M |  |  |  | 0 |  |  |  |  | 0 |  | 0.0018 |  | 0 | 3 | D | 0 |  |  |  | ROZPOCET | [10 empty] | 0
| D | 22-M | Montáže slaboproudu |  |  |  | 0 |  |  |  |  | 0 |  | 0.0018 |  | 0 | 4 | D | 1 |  |  |  | ROZPOCET | [10 empty] | 0
318 | M | 341210460 | kabel sdělovací s Cu jádrem 3x2x0,5mm | M | 12 |  | 0 | CS ÚRS 2019 01 |  | snížená |  | 0 | 3e-05 | 0.00036 | 0 | 0 | 8 | M | 2 |  |  |  | ROZPOCET |  |  |  |  | 0 | 0 | 0 | 0 | 0 | 2 | 0 | 4 | -9005235
| VV | A321 | 6+6 |  | 12 | [12 empty] | VV | 2 | 2 | True | 1 | ROZPOCET
319 | M | 341110300 | kabel silový s Cu jádrem 1 kV 3x1,5mm2 | M | 12 |  | 0 | CS ÚRS 2019 01 |  | snížená |  | 0 | 0.00012 | 0.00144 | 0 | 0 | 8 | M | 2 |  |  |  | ROZPOCET |  |  |  |  | 0 | 0 | 0 | 0 | 0 | 2 | 0 | 4 | 1369966469
| VV | A322 | 6+6 |  | 12 | [12 empty] | VV | 2 | 2 | True | 1 | ROZPOCET
320 | M | R-MR1.x | Nástěnný jednodílný rozvaděč 09- 19 jednodílný nástěnný rozvaděč s krytím IP 30 rozvaděč se věší přímo na zeď součástí riozvaděče jsou dvě posuvné vertikální lišty kompaktní svařovaný rozvaděč dveře celoskleněné s bezpačnostním tvrzeným sklem 4 mm dovolené zatížení jednotlivých dveří je max 10 kg minimální tloučťka úpravy je 65 um rozvaděčě jsou určeny k instalaci datových a telekomunikačních zařízení | KS | 1 |  | 0 | vlastní |  | snížená |  | 0 | 0 | 0 | 0 | 0 | 8 | M | 2 |  |  |  | ROZPOCET |  |  |  |  | 0 | 0 | 0 | 0 | 0 | 2 | 0 | 4 | -1944503235
| VV | A323 | 1 |  | 1 | [12 empty] | VV | 2 | 2 | True | 1 | ROZPOCET
321 | M | R-MR2.x | Nástěnný jednodílný rozvaděč 16- 19 jednodílný nástěnný rozvaděč s krytím IP 30 rozvaděč se věší přímo na zeď součástí riozvaděče jsou dvě posuvné vertikální lišty kompaktní svařovaný rozvaděč dveře celoskleněné s bezpačnostním tvrzeným sklem 4 mm dovolené zatížení jednotlivých dveří je max 10 kg minimální tloučťka úpravy je 65 um rozvaděčě jsou určeny k instalaci datových a telekomunikačních zařízení | KS | 1 |  | 0 | vlastní |  | snížená |  | 0 | 0 | 0 | 0 | 0 | 8 | M | 2 |  |  |  | ROZPOCET |  |  |  |  | 0 | 0 | 0 | 0 | 0 | 2 | 0 | 4 | -259625393
| VV | A324 | 1 |  | 1 | [12 empty] | VV | 2 | 2 | True | 1 | ROZPOCET
322 | M | REL-CK | Vyhodnocovací relé pro čidla kouře | KS | 1 |  | 0 | vlastní |  | snížená |  | 0 | 0 | 0 | 0 | 0 | 8 | M | 2 |  |  |  | ROZPOCET |  |  |  |  | 0 | 0 | 0 | 0 | 0 | 2 | 0 | 4 | 2010249296
| VV | A325 | 1 |  | 1 | [12 empty] | VV | 2 | 2 | True | 1 | ROZPOCET
323 | M | R-MR3.x | Nástěnný jednodílný rozvaděč 42 U - 19 š. 600 mm jednodílný nástěnný rozvaděč s krytím IP 30 rozvaděč se věší přímo na zeď součástí riozvaděče jsou dvě posuvné vertikální lišty kompaktní svařovaný rozvaděč dveře celoskleněné s bezpačnostním tvrzeným sklem 4 mm dovolené zatížení jednotlivých dveří je max 10 kg minimální tloučťka úpravy je 65 um rozvaděčě jsou určeny k instalaci datových a telekomunikačních zařázení | KS | 1 |  | 0 | vlastní |  | snížená |  | 0 | 0 | 0 | 0 | 0 | 8 | M | 2 |  |  |  | ROZPOCET |  |  |  |  | 0 | 0 | 0 | 0 | 0 | 2 | 0 | 4 | 1210429511
| VV | A326 | 1 |  | 1 | [12 empty] | VV | 2 | 2 | True | 1 | ROZPOCET
324 | M | NAP-230VAC | Napěťová spoušt 230VAC pro jistič | KS | 3 |  | 0 | vlastní |  | snížená |  | 0 | 0 | 0 | 0 | 0 | 8 | M | 2 |  |  |  | ROZPOCET |  |  |  |  | 0 | 0 | 0 | 0 | 0 | 2 | 0 | 4 | 1763680643
| VV | A327 | 3 |  | 3 | [12 empty] | VV | 2 | 2 | True | 1 | ROZPOCET
325 | K | 210800101 | Montáž izolovaných kabelů měděných do 1 kV uložených pod omítku ve stěně CYKY, CYBY, CYMY, NYM, CYKYLS, CYKYLo, počtu a průřezu žil 2 x 1,5 mm2 | M | 39 |  | 0 | vlastní |  | snížená |  | 0 | 0 | 0 | 0 | 0 | 4 | K | 2 |  |  |  | ROZPOCET |  |  |  |  | 0 | 0 | 0 | 0 | 0 | 2 | 0 | 4 | -558112862
| VV | A328 | 14+25 |  | 39 | [12 empty] | VV | 2 | 2 | True | 1 | ROZPOCET
326 | K | 210800105 | Montáž izolovaných kabelů měděných do 1 kV uložených pod omítku ve stěně CYKY, CYBY, CYMY, NYM, CYKYLS, CYKYLo, počtu a průřezu žil 3 x 1,5 mm2 | M | 12 |  | 0 | vlastní |  | snížená |  | 0 | 0 | 0 | 0 | 0 | 4 | K | 2 |  |  |  | ROZPOCET |  |  |  |  | 0 | 0 | 0 | 0 | 0 | 2 | 0 | 4 | -516416322
| VV | A329 | 6+6 |  | 12 | [12 empty] | VV | 2 | 2 | True | 1 | ROZPOCET
327 | M | KR 8110 IP54 | krabička s průchodkami (7 výstupů) krytím IP54 | KS | 6 |  | 0 | vlastní |  | snížená |  | 0 | 0 | 0 | 0 | 0 | 8 | M | 2 |  |  |  | ROZPOCET |  |  |  |  | 0 | 0 | 0 | 0 | 0 | 2 | 0 | 4 | -931263238
| VV | A330 | 6 |  | 6 | [12 empty] | VV | 2 | 2 | True | 1 | ROZPOCET
328 | K | 742996200 | Zkoušky a prohlídky rozvodných zařízení oživení jednoho pole rozváděče zhotoveného subdodavatelem v podmínkách externí montáže s velmi složitou výstrojí | KUS | 1 |  | 0 | CS ÚRS 2019 01 |  | snížená |  | 0 | 0 | 0 | 0 | 0 | 4 | K | 2 |  |  |  | ROZPOCET |  |  |  |  | 0 | 0 | 0 | 0 | 0 | 2 | 0 | 4 | -1039361514
| VV | A331 | 1 |  | 1 | [12 empty] | VV | 2 | 2 | True | 1 | ROZPOCET

## 03-2 - SO 03-2 Bytový dům...
{7b8b6b36-fb81-4f7d-8e04-d7541fc99fed}
1
| KRYCÍ LIST SOUPISU PRACÍ | [7 empty] | v --- níže se nacházejí doplnkové a pomocné údaje k sestavám --- v | [8 empty] | False
Stavba:
Klatovy bytový dům č. p. 391 392 393 - stavební úpravy
Objekt:
03-2 - SO 03-2 Bytový dům č. p. 393 - nezpůsobilé náklady
| KSO: |  |  |  |  | CC-CZ:
| Místo: |  |  |  |  | Datum: | 30. 4. 2019
| Zadavatel: |  |  |  |  | IČ:
|  | Město Klatovy, nám. Míru 62, Klatovy I, 339 01 |  |  |  | DIČ:
| Uchazeč: |  |  |  |  | IČ: | Vyplň údaj
|  | Vyplň údaj |  |  |  | DIČ: | Vyplň údaj
| Projektant: |  |  |  |  | IČ:
|  | Atelier U5 s.r.o., K Zaječímu vrchu 904, Klatovy |  |  |  | DIČ:
| Zpracovatel: |  |  |  |  | IČ:
DIČ:
Poznámka:
| Cena bez DPH | [5 empty] | 0
|  |  | Základ daně |  |  | Sazba daně | Výše daně
| DPH | základní | 0 |  |  | 21% | 0
|  | snížená | 0 |  |  | 15% | 0
|  | zákl. přenesená | 0 |  |  | 21% | 0
|  | sníž. přenesená | 0 |  |  | 15% | 0
|  | nulová | 0 |  |  | 0% | 0
| Cena s DPH |  |  | v | CZK |  | 0
| Projektant |  |  | Zpracovatel
| Datum a podpis: |  | Razítko | Datum a podpis: |  |  | Razítko
| Objednavatel |  |  | Uchazeč
| Datum a podpis: |  | Razítko | Datum a podpis: |  |  | Razítko
REKAPITULACE ČLENĚNÍ SOUPISU PRACÍ
Stavba:
Klatovy bytový dům č. p. 391 392 393 - stavební úpravy
Objekt:
03-2 - SO 03-2 Bytový dům č. p. 393 - nezpůsobilé náklady
Místo: | [5 empty] | Datum: | 30. 4. 2019
Zadavatel: |  |  | Město Klatovy, nám. Míru 62, Klatovy I, 339 01 |  |  | Projektant: | Atelier U5 s.r.o., K Zaječímu vrchu 904, Klatovy
Uchazeč: |  |  | Vyplň údaj |  |  | Zpracovatel:
Kód dílu - Popis | [6 empty] | Cena celkem [CZK]
Náklady ze soupisu prací | [6 empty] | 0 | [11 empty] | -1
| HSV - Práce a dodávky HSV | [5 empty] | 0
| 1 - Zemní práce | [5 empty] | 0
| 6 - Úpravy povrchů, podlahy a osazování výplní | [5 empty] | 0
| 9 - Ostatní konstrukce a práce, bourání | [5 empty] | 0
| 997 - Přesun sutě | [5 empty] | 0
| 998 - Přesun hmot | [5 empty] | 0
| PSV - Práce a dodávky PSV | [5 empty] | 0
| 721 - Zdravotechnika - vnitřní kanalizace | [5 empty] | 0
| 741-1 - Elektromontáže - materiál | [5 empty] | 0
| 741-2 - Elektromontíže - montáž | [5 empty] | 0
| 751-1 - Vzduchotechnika - dodávka | [5 empty] | 0
| 751-2 - Vzduchotechnika - montáž | [5 empty] | 0
| 766 - Konstrukce truhlářské | [5 empty] | 0
| 784 - Dokončovací práce - malby a tapety | [5 empty] | 0
| 790 - Ostatní | [5 empty] | 0
| M - Práce a dodávky M | [5 empty] | 0
| 22-M - Montáže slaboproudu | [5 empty] | 0
| VRN - Vedlejší rozpočtové náklady | [5 empty] | 0
| VRN3 - Zařízení staveniště | [5 empty] | 0
| VRN4 - Inženýrská činnost | [5 empty] | 0
| VRN7 - Provozní vlivy | [5 empty] | 0
SOUPIS PRACÍ
Stavba:
Klatovy bytový dům č. p. 391 392 393 - stavební úpravy
Objekt:
03-2 - SO 03-2 Bytový dům č. p. 393 - nezpůsobilé náklady
Místo: | [5 empty] | Datum: | 30. 4. 2019
Zadavatel: |  |  | Město Klatovy, nám. Míru 62, Klatovy I, 339 01 |  |  | Projektant: | Atelier U5 s.r.o., K Zaječímu vrchu 904, Klatovy
Uchazeč: |  |  | Vyplň údaj |  |  | Zpracovatel:
PČ | Typ | Kód | Popis | MJ | Množství | J.cena [CZK] | Cena celkem [CZK] | Cenová soustava |  | DPH | J. Nh [h] | Nh celkem [h] | J. hmotnost [t] | Hmotnost celkem [t] | J. suť [t] | Suť Celkem [t]
Náklady soupisu celkem | [6 empty] | 0 |  |  |  |  | 0 |  | 28.2087 |  | 0 |  | D | -1 | [10 empty] | 0
| D | HSV | Práce a dodávky HSV |  |  |  | 0 |  |  |  |  | 0 |  | 27.7262 |  | 0 | 1 | D | 0 |  |  |  | ROZPOCET | [6 empty] | 0
| D | 1 | Zemní práce |  |  |  | 0 |  |  |  |  | 0 |  | 0 |  | 0 | 4 | D | 1 |  |  |  | ROZPOCET | [6 empty] | 0
1 | K | 171201211 | Poplatek za uložení stavebního odpadu na skládce (skládkovné) zeminy a kameniva zatříděného do Katalogu odpadů pod kódem 170 504 | T | 53.88 |  | 0 | CS ÚRS 2019 01 |  | snížená |  | 0 | 0 | 0 | 0 | 0 | 4 | K | 2 |  |  |  | ROZPOCET | 0 | 0 | 0 | 0 | 0 | 2 | 0 | 4 | 1569994183
| VV | A1 | 26.94*2.00 |  | 53.88 | [12 empty] | VV | 2 | 2 | True | 1 | ROZPOCET
| D | 6 | Úpravy povrchů, podlahy a osazování výplní |  |  |  | 0 |  |  |  |  | 0 |  | 5.3048 |  | 0 | 4 | D | 1 |  |  |  | ROZPOCET | [6 empty] | 0
2 | K | 637121114 | Okapový chodník z kameniva s udusáním a urovnáním povrchu z kačírku tl. 250 mm | M2 | 3.7 |  | 0 | CS ÚRS 2019 01 |  | snížená |  | 0 | 0.4593 | 1.6994 | 0 | 0 | 4 | K | 2 |  |  |  | ROZPOCET | 0 | 0 | 0 | 0 | 0 | 2 | 0 | 4 | 1837575245
| VV | A2 | 7.40*0.50 |  | 3.7 | [12 empty] | VV | 2 | 2 | True | 1 | ROZPOCET
3 | K | 637211111 | Okapový chodník z dlaždic betonových se zalitím spár cementovou maltou do cementové malty MC-10, tl. dlaždic 40 mm | M2 | 12.3 |  | 0 | CS ÚRS 2019 01 |  | snížená |  | 0 | 0.29312 | 3.6054 | 0 | 0 | 4 | K | 2 |  |  |  | ROZPOCET | 0 | 0 | 0 | 0 | 0 | 2 | 0 | 4 | -1261207107
| VV | A3 | "jihozápad"8.00*0.60 |  | 4.8 | [12 empty] | VV | 2 | 2 | True | 0 | ROZPOCET
| VV | B3 | "jihovýchod"10.00*0.60+1.5 |  | 7.5 | [12 empty] | VV | 2 | 2 | True | 0 | ROZPOCET
| VV |  | Součet |  | 12.3 | [12 empty] | VV | 2 | 4 | True | 1 | ROZPOCET
| D | 9 | Ostatní konstrukce a práce, bourání |  |  |  | 0 |  |  |  |  | 0 |  | 22.4214 |  | 0 | 4 | D | 1 |  |  |  | ROZPOCET | [6 empty] | 0
4 | K | 916231213 | Osazení chodníkového obrubníku betonového se zřízením lože, s vyplněním a zatřením spár cementovou maltou stojatého s boční opěrou z betonu prostého, do lože z | M | 110.26 |  | 0 | CS ÚRS 2019 01 |  | snížená |  | 0 | 0.1295 | 14.2787 | 0 | 0 | 4 | K | 2 |  |  |  | ROZPOCET | 0 | 0 | 0 | 0 | 0 | 2 | 0 | 4 | 91965331
| VV | A4 | 32.60+11.575*1.09+18.77+18.93+11.925+1.12+14.3 |  | 110.26 | [12 empty] | VV | 2 | 2 | True | 1 | ROZPOCET
5 | M | 592175120 | obrubník parkový betonový přírodníI 50x5x20 cm | KUS | 231.55 |  | 0 | CS ÚRS 2019 01 |  | snížená |  | 0 | 0.011 | 2.5471 | 0 | 0 | 8 | M | 2 |  |  |  | ROZPOCET | 0 | 0 | 0 | 0 | 0 | 2 | 0 | 4 | -356542709
| VV | A5 | 110.26*2*1.05 |  | 231.55 | [12 empty] | VV | 2 | 2 | True | 1 | ROZPOCET
6 | K | 916991121 | Lože pod obrubníky, krajníky nebo obruby z dlažebních kostek z betonu prostého tř. C 16/20 | M3 | 2.48 |  | 0 | CS ÚRS 2019 01 |  | snížená |  | 0 | 2.2563 | 5.5957 | 0 | 0 | 4 | K | 2 |  |  |  | ROZPOCET | 0 | 0 | 0 | 0 | 0 | 2 | 0 | 4 | -1824263352
| VV | A6 | 110.26*0.15*0.15 |  | 2.48 | [12 empty] | VV | 2 | 2 | True | 1 | ROZPOCET
7 | K | 950100 | Přemístění a stěhování nábytku | Kč | 1 |  | 0 |  |  | snížená |  | 0 | 0 | 0 | 0 | 0 | 4 | K | 2 |  |  |  | ROZPOCET | 0 | 0 | 0 | 0 | 0 | 2 | 0 | 4 | -891753493
| D | 997 | Přesun sutě |  |  |  | 0 |  |  |  |  | 0 |  | 0 |  | 0 | 4 | D | 1 |  |  |  | ROZPOCET | [6 empty] | 0
8 | K | 997013831 | Poplatek za uložení stavebního odpadu na skládce (skládkovné) směsného stavebního a demoličního zatříděného do Katalogu odpadů pod kódem 170 904 | T | 105.87 |  | 0 | CS ÚRS 2019 01 |  | snížená |  | 0 | 0 | 0 | 0 | 0 | 4 | K | 2 |  |  |  | ROZPOCET | 0 | 0 | 0 | 0 | 0 | 2 | 0 | 4 | -516237025
| D | 998 | Přesun hmot |  |  |  | 0 |  |  |  |  | 0 |  | 0 |  | 0 | 4 | D | 1 |  |  |  | ROZPOCET | [6 empty] | 0
9 | K | 998018003 | Přesun hmot pro budovy občanské výstavby, bydlení, výrobu a služby ruční - bez užití mechanizace vodorovná dopravní vzdálenost do 100 m pro budovy s jakoukoliv | T | 27.48 |  | 0 | CS ÚRS 2019 01 |  | snížená |  | 0 | 0 | 0 | 0 | 0 | 4 | K | 2 |  |  |  | ROZPOCET | 0 | 0 | 0 | 0 | 0 | 2 | 0 | 4 | 722326491
| D | PSV | Práce a dodávky PSV |  |  |  | 0 |  |  |  |  | 0 |  | 0.47209 |  | 0 | 2 | D | 0 |  |  |  | ROZPOCET | [6 empty] | 0
| D | 721 | Zdravotechnika - vnitřní kanalizace |  |  |  | 0 |  |  |  |  | 0 |  | 0.27693 |  | 0 | 4 | D | 1 |  |  |  | ROZPOCET | [6 empty] | 0
10 | K | 721100 | dodávka a montáž kalich pro svod kondenzátu se suchou klapkou proti pronikání zápachu | KS | 15 |  | 0 | vlastní |  | snížená |  | 0 | 0 | 0 | 0 | 0 | 4 | K | 2 |  |  |  | ROZPOCET | 0 | 0 | 0 | 0 | 0 | 2 | 0 | 4 | 2070664152
| VV | A9 | "1.NP"5 |  | 5 | [12 empty] | VV | 2 | 2 | True | 0 | ROZPOCET
| VV | B9 | "2.NP"5 |  | 5 | [12 empty] | VV | 2 | 2 | True | 0 | ROZPOCET
| VV | C9 | "3.NP"5 |  | 5 | [12 empty] | VV | 2 | 2 | True | 0 | ROZPOCET
| VV |  | Součet |  | 15 | [12 empty] | VV | 2 | 4 | True | 1 | ROZPOCET
11 | K | 721140905 | Opravy odpadního potrubí litinového vsazení odbočky do potrubí DN 100 | KUS | 15 |  | 0 | CS ÚRS 2019 01 |  | snížená |  | 0 | 0.01632 | 0.2448 | 0 | 0 | 4 | K | 2 |  |  |  | ROZPOCET | 0 | 0 | 0 | 0 | 0 | 2 | 0 | 4 | -500007982
| VV | A10 | "1.NP"5 |  | 5 | [12 empty] | VV | 2 | 2 | True | 0 | ROZPOCET
| VV | B10 | "2.NP"5 |  | 5 | [12 empty] | VV | 2 | 2 | True | 0 | ROZPOCET
| VV | C10 | "3.NP"5 |  | 5 | [12 empty] | VV | 2 | 2 | True | 0 | ROZPOCET
| VV |  | Součet |  | 15 | [12 empty] | VV | 2 | 4 | True | 1 | ROZPOCET
12 | K | 722174004 | Potrubí z plastových trubek z polypropylenu (PPR) svařovaných polyfuzně PN 16 (SDR 7,4) D 32 x 4,4 | M | 27 |  | 0 | CS ÚRS 2019 01 |  | snížená |  | 0 | 0.00119 | 0.03213 | 0 | 0 | 4 | K | 2 |  |  |  | ROZPOCET | 0 | 0 | 0 | 0 | 0 | 2 | 0 | 4 | 183515384
| VV | A11 | "1.NP"1+3+1+3+1 |  | 9 | [12 empty] | VV | 2 | 2 | True | 0 | ROZPOCET
| VV | B11 | "2.NP"9.0 |  | 9 | [12 empty] | VV | 2 | 2 | True | 0 | ROZPOCET
| VV | C11 | "3.NP"9.0 |  | 9 | [12 empty] | VV | 2 | 2 | True | 0 | ROZPOCET
| VV |  | Součet |  | 27 | [12 empty] | VV | 2 | 4 | True | 1 | ROZPOCET
13 | K | 998721102 | Přesun hmot pro vnitřní kanalizace stanovený z hmotnosti přesunovaného materiálu vodorovná dopravní vzdálenost do 50 m v objektech výšky přes 6 do 12 m | T | 0.58 |  | 0 | CS ÚRS 2019 01 |  | snížená |  | 0 | 0 | 0 | 0 | 0 | 4 | K | 2 |  |  |  | ROZPOCET | 0 | 0 | 0 | 0 | 0 | 2 | 0 | 4 | 2034976291
| D | 741-1 | Elektromontáže - materiál |  |  |  | 0 |  |  |  |  | 0 |  | 0 |  | 0 | 4 | D | 1 |  |  |  | ROZPOCET | [6 empty] | 0
14 | M | Pol54 | CYKY-J 3x 1,5 | M | 210 |  | 0 | vlastní |  | snížená |  | 0 | 0 | 0 | 0 | 0 | 8 | M | 2 |  |  |  | ROZPOCET | 0 | 0 | 0 | 0 | 0 | 2 | 0 | 4 | -1624109081
| VV | A13 | 10+32+45+85+32+6 |  | 210 | [12 empty] | VV | 2 | 2 | True | 1 | ROZPOCET
15 | M | Pol55 | CYKY-D 3x 1,5 | M | 30 |  | 0 | vlastní |  | snížená |  | 0 | 0 | 0 | 0 | 0 | 8 | M | 2 |  |  |  | ROZPOCET | 0 | 0 | 0 | 0 | 0 | 2 | 0 | 4 | 256932082
| VV | A14 | 10+12+8 |  | 30 | [12 empty] | VV | 2 | 2 | True | 1 | ROZPOCET
16 | M | Pol60 | KP 68 KA KRABICE PŘÍSTROJOVÁ | KS | 6 |  | 0 | vlastní |  | snížená |  | 0 | 0 | 0 | 0 | 0 | 8 | M | 2 |  |  |  | ROZPOCET | 0 | 0 | 0 | 0 | 0 | 2 | 0 | 4 | -67736798
| VV | A15 | 3+3 |  | 6 | [12 empty] | VV | 2 | 2 | True | 1 | ROZPOCET
17 | M | Pol100 | Vodič CY zel/žl 4 | M | 60 |  | 0 | vlastní |  | snížená |  | 0 | 0 | 0 | 0 | 0 | 8 | M | 2 |  |  |  | ROZPOCET | 0 | 0 | 0 | 0 | 0 | 2 | 0 | 4 | -1713976187
| VV | A16 | 13+14+23+10 |  | 60 | [12 empty] | VV | 2 | 2 | True | 1 | ROZPOCET
18 | M | Pol66 | Svorky pro pospojování spojovací | KS | 36 |  | 0 | vlastní |  | snížená |  | 0 | 0 | 0 | 0 | 0 | 8 | M | 2 |  |  |  | ROZPOCET | 0 | 0 | 0 | 0 | 0 | 2 | 0 | 4 | 1529624254
| VV | A17 | 10+8+4+5+7+2 |  | 36 | [12 empty] | VV | 2 | 2 | True | 1 | ROZPOCET
19 | M | Pol67 | Svorky pro pospojování na potrubí | KS | 36 |  | 0 | vlastní |  | snížená |  | 0 | 0 | 0 | 0 | 0 | 8 | M | 2 |  |  |  | ROZPOCET | 0 | 0 | 0 | 0 | 0 | 2 | 0 | 4 | -1829074650
| VV | A18 | 10+8+4+5+7+2 |  | 36 | [12 empty] | VV | 2 | 2 | True | 1 | ROZPOCET
20 | M | Pol75 | Pohybové čidlo stropní 360 at.230 V,zátěž 1200 W dosah 6 m | KS | 6 |  | 0 | vlastní |  | snížená |  | 0 | 0 | 0 | 0 | 0 | 8 | M | 2 |  |  |  | ROZPOCET | 0 | 0 | 0 | 0 | 0 | 2 | 0 | 4 | -977965591
| VV | A19 | 3+3 |  | 6 | [12 empty] | VV | 2 | 2 | True | 1 | ROZPOCET
21 | M | Pol76 | Rámeček | KS | 6 |  | 0 | vlastní |  | snížená |  | 0 | 0 | 0 | 0 | 0 | 8 | M | 2 |  |  |  | ROZPOCET | 0 | 0 | 0 | 0 | 0 | 2 | 0 | 4 | 782659583
| VV | A20 | 3+3 |  | 6 | [12 empty] | VV | 2 | 2 | True | 1 | ROZPOCET
22 | M | Pol77 | svorka O 2273-205 5x2,5 transparentní krabicová svorka | KS | 20 |  | 0 | vlastní |  | snížená |  | 0 | 0 | 0 | 0 | 0 | 8 | M | 2 |  |  |  | ROZPOCET | 0 | 0 | 0 | 0 | 0 | 2 | 0 | 4 | -740355158
| VV | A21 | 10+10 |  | 20 | [12 empty] | VV | 2 | 2 | True | 1 | ROZPOCET
23 | M | Pol78 | svorka 2273-205 3x2,5 transparentní krabicová svorka | KS | 20 |  | 0 | vlastní |  | snížená |  | 0 | 0 | 0 | 0 | 0 | 8 | M | 2 |  |  |  | ROZPOCET | 0 | 0 | 0 | 0 | 0 | 2 | 0 | 4 | -248498388
| VV | A22 | 10+10 |  | 20 | [12 empty] | VV | 2 | 2 | True | 1 | ROZPOCET
24 | M | Pol101 | Pomocný materiál (šrouby, hmoždinky) | KG | 27.5 |  | 0 | vlastní |  | snížená |  | 0 | 0 | 0 | 0 | 0 | 8 | M | 2 |  |  |  | ROZPOCET | 0 | 0 | 0 | 0 | 0 | 2 | 0 | 4 | 865451007
| D | 741-2 | Elektromontíže - montáž |  |  |  | 0 |  |  |  |  | 0 |  | 0 |  | 0 | 4 | D | 1 |  |  |  | ROZPOCET | [6 empty] | 0
25 | K | Pol12 | CYKY-J 3x 1,5 | M | 210 |  | 0 | vlastní |  | snížená |  | 0 | 0 | 0 | 0 | 0 | 4 | K | 2 |  |  |  | ROZPOCET | 0 | 0 | 0 | 0 | 0 | 2 | 0 | 4 | -519198323
| VV | A24 | 10+32+45+85+32+6 |  | 210 | [12 empty] | VV | 2 | 2 | True | 1 | ROZPOCET
26 | K | Pol13 | CYKY-D 3x 1,5 | M | 30 |  | 0 | vlastní |  | snížená |  | 0 | 0 | 0 | 0 | 0 | 4 | K | 2 |  |  |  | ROZPOCET | 0 | 0 | 0 | 0 | 0 | 2 | 0 | 4 | -838582171
| VV | A25 | 10+12+8 |  | 30 | [12 empty] | VV | 2 | 2 | True | 1 | ROZPOCET
27 | K | Pol14 | KP 68 KA KRABICE PŘÍSTROJOVÁ | KS | 6 |  | 0 | vlastní |  | snížená |  | 0 | 0 | 0 | 0 | 0 | 4 | K | 2 |  |  |  | ROZPOCET | 0 | 0 | 0 | 0 | 0 | 2 | 0 | 4 | 1974385263
| VV | A26 | 3+3 |  | 6 | [12 empty] | VV | 2 | 2 | True | 1 | ROZPOCET
28 | K | Pol15 | Vodič CY zel/žl 4 | M | 60 |  | 0 | vlastní |  | snížená |  | 0 | 0 | 0 | 0 | 0 | 4 | K | 2 |  |  |  | ROZPOCET | 0 | 0 | 0 | 0 | 0 | 2 | 0 | 4 | -1269244191
| VV | A27 | 13+14+23+10 |  | 60 | [12 empty] | VV | 2 | 2 | True | 1 | ROZPOCET
29 | K | Pol16 | Svorky pro pospojování spojovací | KS | 36 |  | 0 | vlastní |  | snížená |  | 0 | 0 | 0 | 0 | 0 | 4 | K | 2 |  |  |  | ROZPOCET | 0 | 0 | 0 | 0 | 0 | 2 | 0 | 4 | -97238604
| VV | A28 | 10+8+4+5+7+2 |  | 36 | [12 empty] | VV | 2 | 2 | True | 1 | ROZPOCET
30 | K | Pol17 | Svorky pro pospojování na potrubí | KS | 36 |  | 0 | vlastní |  | snížená |  | 0 | 0 | 0 | 0 | 0 | 4 | K | 2 |  |  |  | ROZPOCET | 0 | 0 | 0 | 0 | 0 | 2 | 0 | 4 | 1613494142
| VV | A29 | 10+8+4+5+7+2 |  | 36 | [12 empty] | VV | 2 | 2 | True | 1 | ROZPOCET
31 | K | Pol18 | Pohybové čidlo - montáž | KS | 6 |  | 0 | vlastní |  | snížená |  | 0 | 0 | 0 | 0 | 0 | 4 | K | 2 |  |  |  | ROZPOCET | 0 | 0 | 0 | 0 | 0 | 2 | 0 | 4 | -1876355333
| VV | A30 | 3+3 |  | 6 | [12 empty] | VV | 2 | 2 | True | 1 | ROZPOCET
32 | K | Pol19 | Připojení ventilátorů | KS | 57 |  | 0 | vlastní |  | snížená |  | 0 | 0 | 0 | 0 | 0 | 4 | K | 2 |  |  |  | ROZPOCET | 0 | 0 | 0 | 0 | 0 | 2 | 0 | 4 | 809665295
| VV | A31 | 12+12+5+8+7+9+4 |  | 57 | [12 empty] | VV | 2 | 2 | True | 1 | ROZPOCET
33 | K | Pol20 | Stavební príce - vysekání rýh, krabic | KS | 1 |  | 0 | vlastní |  | snížená |  | 0 | 0 | 0 | 0 | 0 | 4 | K | 2 |  |  |  | ROZPOCET | 0 | 0 | 0 | 0 | 0 | 2 | 0 | 4 | -958524412
| VV | A32 | 1 |  | 1 | [12 empty] | VV | 2 | 2 | True | 1 | ROZPOCET
34 | K | Pol21 | Ukončení vodičů | KS | 1 |  | 0 | vlastní |  | snížená |  | 0 | 0 | 0 | 0 | 0 | 4 | K | 2 |  |  |  | ROZPOCET | 0 | 0 | 0 | 0 | 0 | 2 | 0 | 4 | 1020398572
| VV | A33 | 1 |  | 1 | [12 empty] | VV | 2 | 2 | True | 1 | ROZPOCET
35 | K | Pol22 | Revize elektrického zařízení | KS | 1 |  | 0 | vlastní |  | snížená |  | 0 | 0 | 0 | 0 | 0 | 4 | K | 2 |  |  |  | ROZPOCET | 0 | 0 | 0 | 0 | 0 | 2 | 0 | 4 | -1741982108
| VV | A34 | 1 |  | 1 | [12 empty] | VV | 2 | 2 | True | 1 | ROZPOCET
36 | K | Pol23 | Pomocné práce | HOD | 17.5 |  | 0 | vlastní |  | snížená |  | 0 | 0 | 0 | 0 | 0 | 4 | K | 2 |  |  |  | ROZPOCET | 0 | 0 | 0 | 0 | 0 | 2 | 0 | 4 | -93137130
37 | K | Pol24 | Pomocné a přípravné prácepro montáž zařízení | HOD | 15 |  | 0 | vlastní |  | snížená |  | 0 | 0 | 0 | 0 | 0 | 4 | K | 2 |  |  |  | ROZPOCET | 0 | 0 | 0 | 0 | 0 | 2 | 0 | 4 | 1340736264
| D | 751-1 | Vzduchotechnika - dodávka |  |  |  | 0 |  |  |  |  | 0 |  | 0.03084 |  | 0 | 4 | D | 1 |  |  |  | ROZPOCET | [6 empty] | 0
38 | M | - | Pohybové čidlo stropní 360 st.230 V, zátěž 1200 W, dosah 6 m | KS | 3 |  | 0 | vlastní |  | snížená |  | 0 | 0 | 0 | 0 | 0 | 8 | M | 2 |  |  |  | ROZPOCET | 0 | 0 | 0 | 0 | 0 | 2 | 0 | 4 | 511139236
39 | M | 1.02 | Odbočka jednostranná OBJ 90°; 100/100/100 | KS | 43 |  | 0 | vlastní |  | snížená |  | 0 | 0 | 0 | 0 | 0 | 8 | M | 2 |  |  |  | ROZPOCET | 0 | 0 | 0 | 0 | 0 | 2 | 0 | 4 | -181250893
40 | M | 1.03 | Odbočka jednostranná OBJ 90°; 125/125/100 | KS | 4 |  | 0 | vlastní |  | snížená |  | 0 | 0 | 0 | 0 | 0 | 8 | M | 2 |  |  |  | ROZPOCET | 0 | 0 | 0 | 0 | 0 | 2 | 0 | 4 | 1525462390
41 | M | 1.04 | Odbočka jednostranná OBJ 90°; 160/160/100 | KS | 4 |  | 0 | vlastní |  | snížená |  | 0 | 0 | 0 | 0 | 0 | 8 | M | 2 |  |  |  | ROZPOCET | 0 | 0 | 0 | 0 | 0 | 2 | 0 | 4 | 1481770985
42 | M | 1.05 | Přechod osový d 125/100 mm | KS | 4 |  | 0 | vlastní |  | snížená |  | 0 | 0 | 0 | 0 | 0 | 8 | M | 2 |  |  |  | ROZPOCET | 0 | 0 | 0 | 0 | 0 | 2 | 0 | 4 | -2133443306
43 | M | 1.21 | Odbočka oboustranná OBD 90, 100/100/100/100 | KS | 1 |  | 0 | vlastní |  | snížená |  | 0 | 0 | 0 | 0 | 0 | 8 | M | 2 |  |  |  | ROZPOCET | 0 | 0 | 0 | 0 | 0 | 2 | 0 | 4 | 1888743776
44 | M | 1.22 | Odbočka oboustranná OBD 90 160/160/100/100 | KS | 1 |  | 0 | vlastní |  | snížená |  | 0 | 0 | 0 | 0 | 0 | 8 | M | 2 |  |  |  | ROZPOCET | 0 | 0 | 0 | 0 | 0 | 2 | 0 | 4 | -1271103308
45 | M | 1.23 | Odbočka onoustranná OBD 90, 180/180/100/100 | KS | 1 |  | 0 | vlastní |  | snížená |  | 0 | 0 | 0 | 0 | 0 | 8 | M | 2 |  |  |  | ROZPOCET | 0 | 0 | 0 | 0 | 0 | 2 | 0 | 4 | -1401163781
46 | M | 1.06 | Přechod osový d 160/125 mm | KS | 4 |  | 0 | vlastní |  | snížená |  | 0 | 0 | 0 | 0 | 0 | 8 | M | 2 |  |  |  | ROZPOCET | 0 | 0 | 0 | 0 | 0 | 2 | 0 | 4 | -131045050
47 | M | 1.07 | Oblouk OS 90°; d 100 mm | KS | 30 |  | 0 | vlastní |  | snížená |  | 0 | 0 | 0 | 0 | 0 | 8 | M | 2 |  |  |  | ROZPOCET | 0 | 0 | 0 | 0 | 0 | 2 | 0 | 4 | -2071482993
48 | M | 1.08 | Potrubí SPIRO d 100 mm | M | 78 |  | 0 | vlastní |  | snížená |  | 0 | 0 | 0 | 0 | 0 | 8 | M | 2 |  |  |  | ROZPOCET | 0 | 0 | 0 | 0 | 0 | 2 | 0 | 4 | -566237523
49 | M | 1.09 | Potrubí SPIRO d 125 mm | M | 12 |  | 0 | vlastní |  | snížená |  | 0 | 0 | 0 | 0 | 0 | 8 | M | 2 |  |  |  | ROZPOCET | 0 | 0 | 0 | 0 | 0 | 2 | 0 | 4 | -1149019171
50 | M | 1.10 | Potrubí SPIRO d 160 mm | M | 7 |  | 0 | vlastní |  | snížená |  | 0 | 0 | 0 | 0 | 0 | 8 | M | 2 |  |  |  | ROZPOCET | 0 | 0 | 0 | 0 | 0 | 2 | 0 | 4 | -410909817
51 | M | 1.11 | Protidešťová stříška d 160 mm | KS | 4 |  | 0 | vlastní |  | snížená |  | 0 | 0 | 0 | 0 | 0 | 8 | M | 2 |  |  |  | ROZPOCET | 0 | 0 | 0 | 0 | 0 | 2 | 0 | 4 | -555661924
52 | M | 1.12 | Průchodka střechou šikmá tepelně izolovaná D 180 L = 500 | KS | 5 |  | 0 | vlastní |  | snížená |  | 0 | 0 | 0 | 0 | 0 | 8 | M | 2 |  |  |  | ROZPOCET | 0 | 0 | 0 | 0 | 0 | 2 | 0 | 4 | -352426946
53 | M | 1.16 | Potrubí SPIRO d 180 mm | M | 1.1 |  | 0 | vlastní |  | snížená |  | 0 | 0 | 0 | 0 | 0 | 8 | M | 2 |  |  |  | ROZPOCET | 0 | 0 | 0 | 0 | 0 | 2 | 0 | 4 | -275419891
54 | M | 1.18 | Protidešťová stříška d 180 mm | KS | 1 |  | 0 | vlastní |  | snížená |  | 0 | 0 | 0 | 0 | 0 | 8 | M | 2 |  |  |  | ROZPOCET | 0 | 0 | 0 | 0 | 0 | 2 | 0 | 4 | -1374294044
55 | M | 9.01 | Montážní a těsnící materiál | KG | 7 |  | 0 | vlastní |  | snížená |  | 0 | 0 | 0 | 0 | 0 | 8 | M | 2 |  |  |  | ROZPOCET | 0 | 0 | 0 | 0 | 0 | 2 | 0 | 4 | 1926235360
56 | M | 9.02 | Doprava a přesun hmot | KČ | 1 |  | 0 | vlastní |  | snížená |  | 0 | 0 | 0 | 0 | 0 | 8 | M | 2 |  |  |  | ROZPOCET | 0 | 0 | 0 | 0 | 0 | 2 | 0 | 4 | 680899121
57 | M | 9.04 | Koordinační činnost | KČ | 1 |  | 0 | vlastní |  | snížená |  | 0 | 0 | 0 | 0 | 0 | 8 | M | 2 |  |  |  | ROZPOCET | 0 | 0 | 0 | 0 | 0 | 2 | 0 | 4 | -2033534304
58 | M | 9.06 | Izolace min. vatou tl.30mm + opláštění Al fólií | M2 | 18 |  | 0 | vlastní |  | snížená |  | 0 | 0 | 0 | 0 | 0 | 8 | M | 2 |  |  |  | ROZPOCET | 0 | 0 | 0 | 0 | 0 | 2 | 0 | 4 | 1299269395
59 | M | 10,13 | dodávka obklad SDK (nepravidelného tvaru L (šíře 300-500 mm)na pozink. profily, tl. desek 12,5 mm, imregnované do vlhka) | M2 | 42 |  | 0 | vlastní |  | snížená |  | 0 | 0 | 0 | 0 | 0 | 8 | M | 2 |  |  |  | ROZPOCET | 0 | 0 | 0 | 0 | 0 | 2 | 0 | 4 | -1077439399
60 | M | 14.12 | Průchodka střechou šikmá tepelně izolovaná D 160 L = 500 | KS | 5 |  | 0 | vlastní |  | snížená |  | 0 | 0 | 0 | 0 | 0 | 8 | M | 2 |  |  |  | ROZPOCET | 0 | 0 | 0 | 0 | 0 | 2 | 0 | 4 | 1347712078
61 | M | Pol104 | Stavební výpomoci | HOD | 74 |  | 0 | vlastní |  | snížená |  | 0 | 0 | 0 | 0 | 0 | 8 | M | 2 |  |  |  | ROZPOCET | 0 | 0 | 0 | 0 | 0 | 2 | 0 | 4 | -1027765712
62 | M | Pol105 | Koordinační činnost | HOD | 38 |  | 0 | vlastní |  | snížená |  | 0 | 0 | 0 | 0 | 0 | 8 | M | 2 |  |  |  | ROZPOCET | 0 | 0 | 0 | 0 | 0 | 2 | 0 | 4 | 1271730473
63 | M | 109 | svorky spojovací dodávka | KS | 257 |  | 0 | vlastní |  | snížená |  | 0 | 0 | 0 | 0 | 0 | 8 | M | 2 |  |  |  | ROZPOCET | 0 | 0 | 0 | 0 | 0 | 2 | 0 | 4 | 65456612
| VV | A62 | 25+65+32+45+47+32+11 |  | 257 | [12 empty] | VV | 2 | 2 | True | 1 | ROZPOCET
64 | M | 110 | vodič CY zel/žl 4dodávka | M | 257 |  | 0 | vlastní |  | snížená |  | 0 | 0 | 0 | 0 | 0 | 8 | M | 2 |  |  |  | ROZPOCET | 0 | 0 | 0 | 0 | 0 | 2 | 0 | 4 | -1304576288
| VV | A63 | 12+52+63+45+28+57 |  | 257 | [12 empty] | VV | 2 | 2 | True | 1 | ROZPOCET
65 | K | 1.01 | Malý radiální ventilátor Qo = 60 m3/h, p = 150 Pa | KS | 47 |  | 0 | vlastní |  | snížená |  | 0 | 0 | 0 | 0 | 0 | 4 | K | 2 |  |  |  | ROZPOCET | 0 | 0 | 0 | 0 | 0 | 2 | 0 | 4 | 2124537024
66 | K | 111 | vodič CYKY 3x1,5 montáž | M | 257 |  | 0 | vlastní |  | snížená |  | 0 | 0 | 0 | 0 | 0 | 4 | K | 2 |  |  |  | ROZPOCET | 0 | 0 | 0 | 0 | 0 | 2 | 0 | 4 | -540521825
| VV | A65 | 12+52+63+45+28+57 |  | 257 | [12 empty] | VV | 2 | 2 | True | 1 | ROZPOCET
67 | M | 34111030 | kabel silový s Cu jádrem 1 kV 3x1,5mm2 | M | 257 |  | 0 | CS ÚRS 2019 01 |  | snížená |  | 0 | 0.00012 | 0.03084 | 0 | 0 | 8 | M | 2 |  |  |  | ROZPOCET | 0 | 0 | 0 | 0 | 0 | 2 | 0 | 4 | -951812799
| VV | A66 | 12+52+63+45+28+57 |  | 257 | [12 empty] | VV | 2 | 2 | True | 1 | ROZPOCET
| D | 751-2 | Vzduchotechnika - montáž |  |  |  | 0 |  |  |  |  | 0 |  | 0 |  | 0 | 4 | D | 1 |  |  |  | ROZPOCET | [6 empty] | 0
68 | M | 1.01.1 | Malý radiální ventilátor Qo = 60 m3/h, p = 150 Pa | KS | 47 |  | 0 | vlastní |  | snížená |  | 0 | 0 | 0 | 0 | 0 | 8 | M | 2 |  |  |  | ROZPOCET | 0 | 0 | 0 | 0 | 0 | 2 | 0 | 4 | -2072796200
69 | M | -.2 | Pohybové čidlo | KS | 3 |  | 0 | vlastní |  | snížená |  | 0 | 0 | 0 | 0 | 0 | 8 | M | 2 |  |  |  | ROZPOCET | 0 | 0 | 0 | 0 | 0 | 2 | 0 | 4 | -1790888931
70 | M | 1.02.1 | Odbočka jednostranná OBJ 90°; 100/100/100 | KS | 43 |  | 0 | vlastní |  | snížená |  | 0 | 0 | 0 | 0 | 0 | 8 | M | 2 |  |  |  | ROZPOCET | 0 | 0 | 0 | 0 | 0 | 2 | 0 | 4 | 884480725
71 | M | 1.03.1 | Odbočka jednostranná OBJ 90°; 125/125/100 | KS | 4 |  | 0 | vlastní |  | snížená |  | 0 | 0 | 0 | 0 | 0 | 8 | M | 2 |  |  |  | ROZPOCET | 0 | 0 | 0 | 0 | 0 | 2 | 0 | 4 | -118130525
72 | M | 1.04.1 | Odbočka jednostranná OBJ 90°; 160/160/100 | KS | 4 |  | 0 | vlastní |  | snížená |  | 0 | 0 | 0 | 0 | 0 | 8 | M | 2 |  |  |  | ROZPOCET | 0 | 0 | 0 | 0 | 0 | 2 | 0 | 4 | -1957156362
73 | M | 1.05.1 | Odbočka oboustranná OBD 90°; 100/100/100/100 | KS | 1 |  | 0 | vlastní |  | snížená |  | 0 | 0 | 0 | 0 | 0 | 8 | M | 2 |  |  |  | ROZPOCET | 0 | 0 | 0 | 0 | 0 | 2 | 0 | 4 | -558690023
74 | M | 1.06.1 | Odbočka oboustranná OBD 90°; 160/160/100/100 | KS | 1 |  | 0 | vlastní |  | snížená |  | 0 | 0 | 0 | 0 | 0 | 8 | M | 2 |  |  |  | ROZPOCET | 0 | 0 | 0 | 0 | 0 | 2 | 0 | 4 | -1039673906
75 | M | 1.07.1 | Odbočka oboustranná OBD 90°; 180/180/100/100 | KS | 1 |  | 0 | vlastní |  | snížená |  | 0 | 0 | 0 | 0 | 0 | 8 | M | 2 |  |  |  | ROZPOCET | 0 | 0 | 0 | 0 | 0 | 2 | 0 | 4 | 725167776
76 | M | 1.08.1 | Přechod osový d 160/100 mm | KS | 1 |  | 0 | vlastní |  | snížená |  | 0 | 0 | 0 | 0 | 0 | 8 | M | 2 |  |  |  | ROZPOCET | 0 | 0 | 0 | 0 | 0 | 2 | 0 | 4 | -1123428488
77 | M | 1.09.1 | Přechod osový d 180/160 mm | KS | 1 |  | 0 | vlastní |  | snížená |  | 0 | 0 | 0 | 0 | 0 | 8 | M | 2 |  |  |  | ROZPOCET | 0 | 0 | 0 | 0 | 0 | 2 | 0 | 4 | -72932856
78 | M | 1.10.1 | Přechod osový d 125/100 mm | KS | 4 |  | 0 | vlastní |  | snížená |  | 0 | 0 | 0 | 0 | 0 | 8 | M | 2 |  |  |  | ROZPOCET | 0 | 0 | 0 | 0 | 0 | 2 | 0 | 4 | 2065846733
79 | M | 1.11.1 | Přechod osový d 160/125 mm | KS | 4 |  | 0 | vlastní |  | snížená |  | 0 | 0 | 0 | 0 | 0 | 8 | M | 2 |  |  |  | ROZPOCET | 0 | 0 | 0 | 0 | 0 | 2 | 0 | 4 | 29970012
80 | M | 1.12.1 | Oblouk OS 90°; d 100 mm | KS | 30 |  | 0 | vlastní |  | snížená |  | 0 | 0 | 0 | 0 | 0 | 8 | M | 2 |  |  |  | ROZPOCET | 0 | 0 | 0 | 0 | 0 | 2 | 0 | 4 | -1934996230
81 | M | 1.13.1 | Potrubí SPIRO d 100 mm | M | 78 |  | 0 | vlastní |  | snížená |  | 0 | 0 | 0 | 0 | 0 | 8 | M | 2 |  |  |  | ROZPOCET | 0 | 0 | 0 | 0 | 0 | 2 | 0 | 4 | -510683689
82 | M | 1.14.1 | Potrubí SPIRO d 125 mm | M | 12 |  | 0 | vlastní |  | snížená |  | 0 | 0 | 0 | 0 | 0 | 8 | M | 2 |  |  |  | ROZPOCET | 0 | 0 | 0 | 0 | 0 | 2 | 0 | 4 | 1559383744
83 | M | 1.15.1 | Potrubí SPIRO d 160 mm | M | 7 |  | 0 | vlastní |  | snížená |  | 0 | 0 | 0 | 0 | 0 | 8 | M | 2 |  |  |  | ROZPOCET | 0 | 0 | 0 | 0 | 0 | 2 | 0 | 4 | 1370738668
84 | M | 1.16.1 | Potrubí SPIRO d 180 mm | M | 1.1 |  | 0 | vlastní |  | snížená |  | 0 | 0 | 0 | 0 | 0 | 8 | M | 2 |  |  |  | ROZPOCET | 0 | 0 | 0 | 0 | 0 | 2 | 0 | 4 | -331299782
85 | M | 1.17.1 | Protidešťová stříška d 160 mm | KS | 4 |  | 0 | vlastní |  | snížená |  | 0 | 0 | 0 | 0 | 0 | 8 | M | 2 |  |  |  | ROZPOCET | 0 | 0 | 0 | 0 | 0 | 2 | 0 | 4 | 380348963
86 | M | 1.18.1 | Protidešťová stříška d 180 mm | KS | 1 |  | 0 | vlastní |  | snížená |  | 0 | 0 | 0 | 0 | 0 | 8 | M | 2 |  |  |  | ROZPOCET | 0 | 0 | 0 | 0 | 0 | 2 | 0 | 4 | -169436776
87 | M | 1.19.1 | Průchodka střechou šikmá tepelně izolovaná D 160 L=500 | KS | 5 |  | 0 | vlastní |  | snížená |  | 0 | 0 | 0 | 0 | 0 | 8 | M | 2 |  |  |  | ROZPOCET | 0 | 0 | 0 | 0 | 0 | 2 | 0 | 4 | 232612062
88 | M | 9.01.1 | Montážní a těsnící materiál | KG | 7 |  | 0 | vlastní |  | snížená |  | 0 | 0 | 0 | 0 | 0 | 8 | M | 2 |  |  |  | ROZPOCET | 0 | 0 | 0 | 0 | 0 | 2 | 0 | 4 | 644057300
89 | M | 9.06.1 | Izolace min. vatou tl.30mm + opláštění Al fólií | M2 | 18 |  | 0 | vlastní |  | snížená |  | 0 | 0 | 0 | 0 | 0 | 8 | M | 2 |  |  |  | ROZPOCET | 0 | 0 | 0 | 0 | 0 | 2 | 0 | 4 | -2093329687
90 | K | 7631 | Montáž obklad SDK nepravidelného tvaru L (šíře 300-500 mm), na pozink. roštu. tl. desek 12,5 mm, impregnované do vlhka | M2 | 42 |  | 0 | vlastní |  | snížená |  | 0 | 0 | 0 | 0 | 0 | 4 | K | 2 |  |  |  | ROZPOCET | 0 | 0 | 0 | 0 | 0 | 2 | 0 | 4 | 1798997964
| D | 766 | Konstrukce truhlářské |  |  |  | 0 |  |  |  |  | 0 |  | 0 |  | 0 | 4 | D | 1 |  |  |  | ROZPOCET | [6 empty] | 0
91 | K | 766 103 | dodávka a montáž recirkulační dugestoře včetně uhlíkového filtru - 300 m3/hod | KS | 24 |  | 0 | vlastní |  | snížená |  | 0 | 0 | 0 | 0 | 0 | 4 | K | 2 |  |  |  | ROZPOCET | 0 | 0 | 0 | 0 | 0 | 2 | 0 | 4 | 2143820253
| VV | A90 | 24.0 |  | 24 | [12 empty] | VV | 2 | 2 | True | 1 | ROZPOCET
92 | K | 766 104 | dodávka a montáž žaluzií | M2 | 173.51 |  | 0 | vlastní |  | snížená |  | 0 | 0 | 0 | 0 | 0 | 4 | K | 2 |  |  |  | ROZPOCET | 0 | 0 | 0 | 0 | 0 | 2 | 0 | 4 | -2094281268
| VV | A91 | 1.58*1.52*64+1.18*1.17*12+1.58*1.52+0.86*0.98 |  | 173.51 | [12 empty] | VV | 2 | 2 | True | 1 | ROZPOCET
93 | K | 766694121 | Montáž ostatních truhlářských konstrukcí parapetních desek dřevěných nebo plastových šířky přes 300 mm, délky do 1000 mm | KUS | 15 |  | 0 | CS ÚRS 2019 01 |  | snížená |  | 0 | 0 | 0 | 0 | 0 | 4 | K | 2 |  |  |  | ROZPOCET | 0 | 0 | 0 | 0 | 0 | 2 | 0 | 4 | 1072520049
| VV | A92 | "dle výpisu prvků"15.0 |  | 15 | [12 empty] | VV | 2 | 2 | True | 1 | ROZPOCET
94 | K | 766694122 | Montáž ostatních truhlářských konstrukcí parapetních desek dřevěných nebo plastových šířky přes 300 mm, délky přes 1000 do 1600 mm | KUS | 96 |  | 0 | CS ÚRS 2019 01 |  | snížená |  | 0 | 0 | 0 | 0 | 0 | 4 | K | 2 |  |  |  | ROZPOCET | 0 | 0 | 0 | 0 | 0 | 2 | 0 | 4 | -1747503730
| VV | A93 | 64+6+6+1+6+4+2+1+4+2 |  | 96 | [12 empty] | VV | 2 | 2 | True | 1 | ROZPOCET
95 | K | 766694123 | Montáž ostatních truhlářských konstrukcí parapetních desek dřevěných nebo plastových šířky přes 300 mm, délky přes 1600 do 2600 mm | KUS | 2 |  | 0 | CS ÚRS 2019 01 |  | snížená |  | 0 | 0 | 0 | 0 | 0 | 4 | K | 2 |  |  |  | ROZPOCET | 0 | 0 | 0 | 0 | 0 | 2 | 0 | 4 | -1492262429
| VV | A94 | "dle výpisu prvků"2 |  | 2 | [12 empty] | VV | 2 | 2 | True | 1 | ROZPOCET
96 | M | 607941070.R10 | Výlisky z hmoty dřevovláknité a dřevotřískové parapety vnitřní dřevotřískové | M | 87.85 |  | 0 | vlastní |  | snížená |  | 0 | 0 | 0 | 0 | 0 | 8 | M | 2 |  |  |  | ROZPOCET | 0 | 0 | 0 | 0 | 0 | 2 | 0 | 4 | 369985383
| VV | A95 | 1.58*44+1.158*4+0.54*8+1.54+0.76*8+1.76 |  | 87.85 | [12 empty] | VV | 2 | 2 | True | 1 | ROZPOCET
97 | M | 607941090.R20 | Výlisky z hmoty dřevovláknité a dřevotřískové parapety vnitřní dřevotřískové (hnědá, bílá) rozměr: šířka x 1 m délky 600 mm | M | 42.42 |  | 0 | vlastní |  | snížená |  | 0 | 0 | 0 | 0 | 0 | 8 | M | 2 |  |  |  | ROZPOCET | 0 | 0 | 0 | 0 | 0 | 2 | 0 | 4 | 1308424611
| VV | A96 | 42.42 |  | 42.42 | [12 empty] | VV | 2 | 2 | True | 1 | ROZPOCET
98 | K | 998766103 | Přesun hmot pro konstrukce truhlářské stanovený z hmotnosti přesunovaného materiálu vodorovná dopravní vzdálenost do 50 m v objektech výšky přes 12 do 24 m | T | 1.13 |  | 0 | CS ÚRS 2019 01 |  | snížená |  | 0 | 0 | 0 | 0 | 0 | 4 | K | 2 |  |  |  | ROZPOCET | 0 | 0 | 0 | 0 | 0 | 2 | 0 | 4 | -887475752
| D | 784 | Dokončovací práce - malby a tapety |  |  |  | 0 |  |  |  |  | 0 |  | 0.16432 |  | 0 | 4 | D | 1 |  |  |  | ROZPOCET | [6 empty] | 0
99 | K | 784181101 | Penetrace podkladu jednonásobná základní akrylátová v místnostech výšky do 3,80 m | M2 | 335.35 |  | 0 | CS ÚRS 2019 01 |  | snížená |  | 0 | 0.0002 | 0.06707 | 0 | 0 | 4 | K | 2 |  |  |  | ROZPOCET | 0 | 0 | 0 | 0 | 0 | 2 | 0 | 4 | 1407241702
| VV | A98 | "podle omítek"335.35 |  | 335.35 | [12 empty] | VV | 2 | 2 | True | 1 | ROZPOCET
100 | K | 784221101 | Malby z malířských směsí otěruvzdorných za sucha dvojnásobné, bílé za sucha otěruvzdorné dobře v místnostech výšky do 3,80 m | M2 | 335.35 |  | 0 | CS ÚRS 2019 01 |  | snížená |  | 0 | 0.00029 | 0.097252 | 0 | 0 | 4 | K | 2 |  |  |  | ROZPOCET | 0 | 0 | 0 | 0 | 0 | 2 | 0 | 4 | 796518408
| VV | A100 | "podle omítek"335.35 |  | 335.35 | [12 empty] | VV | 2 | 2 | True | 1 | ROZPOCET
| D | 790 | Ostatní |  |  |  | 0 |  |  |  |  | 0 |  | 0 |  | 0 | 4 | D | 1 |  |  |  | ROZPOCET | [6 empty] | 0
101 | K | 0204 | Montážní a dodávka těsníchoí materiálu (těsnění, silikon, šrouby, matky) | KG | 20 |  | 0 | vlastní |  | snížená |  | 0 | 0 | 0 | 0 | 0 | 4 | K | 2 |  |  |  | ROZPOCET | 0 | 0 | 0 | 0 | 0 | 2 | 0 | 4 | 49903792
| VV | A102 | "šrouby, těsnící páska - dle projektu"20 |  | 20 | [12 empty] | VV | 2 | 2 | True | 1 | ROZPOCET
102 | M | 0208 | Autorizované spuštění kotlů | KS | 2 |  | 0 | vlastní |  | snížená |  | 0 | 0 | 0 | 0 | 0 | 8 | M | 2 |  |  |  | ROZPOCET | 0 | 0 | 0 | 0 | 0 | 2 | 0 | 4 | 1401681116
| VV | A103 | 2 |  | 2 | [12 empty] | VV | 2 | 2 | True | 1 | ROZPOCET
103 | M | 0211 | Minerální vata tl. 35mm vč. Al fólie (izolace potrubí) | M2 | 5 |  | 0 | vlastní |  | snížená |  | 0 | 0 | 0 | 0 | 0 | 8 | M | 2 |  |  |  | ROZPOCET | 0 | 0 | 0 | 0 | 0 | 2 | 0 | 4 | 341215014
| VV | A104 | 5.00"izolace potrubí |  | 5 | [12 empty] | VV | 2 | 2 | True | 1 | ROZPOCET
104 | M | 0212 | Pomocné ocelové konstrukce (šrouby, hmoždinky) | KG | 100 |  | 0 | vlastní |  | snížená |  | 0 | 0 | 0 | 0 | 0 | 8 | M | 2 |  |  |  | ROZPOCET | 0 | 0 | 0 | 0 | 0 | 2 | 0 | 4 | 1992499109
| VV | A105 | "úhelníky, páskovina - dle projektu" 100 |  | 100 | [12 empty] | VV | 2 | 2 | True | 1 | ROZPOCET
| D | M | Práce a dodávky M |  |  |  | 0 |  |  |  |  | 0 |  | 0.010403 |  | 0 | 3 | D | 0 |  |  |  | ROZPOCET | [6 empty] | 0
| D | 22-M | Montáže slaboproudu |  |  |  | 0 |  |  |  |  | 0 |  | 0.010403 |  | 0 | 4 | D | 1 |  |  |  | ROZPOCET | [6 empty] | 0
105 | K | 210010025 | Montáž trubek elektroinstalačních s nasunutím nebo našroubováním do krabic uložených pevně plastových ohebných, průměru 16 mm | M | 63 |  | 0 | vlastní |  | snížená |  | 0 | 0 | 0 | 0 | 0 | 4 | K | 2 |  |  |  | ROZPOCET | 0 | 0 | 0 | 0 | 0 | 2 | 0 | 4 | -1259830103
| VV | A106 | 23+4+8+10+12+6 |  | 63 | [12 empty] | VV | 2 | 2 | True | 1 | ROZPOCET
106 | K | 210010108 | Montáž lišt elektroinstalačních se spojkami, ohyby a rohy a s nasunutím do krabic vkládacích s víčkem, šířky přes 20 do 40 mm | M | 11 |  | 0 | vlastní |  | snížená |  | 0 | 0 | 0 | 0 | 0 | 4 | K | 2 |  |  |  | ROZPOCET | 0 | 0 | 0 | 0 | 0 | 2 | 0 | 4 | -852665450
| VV | A107 | 5+2+4 |  | 11 | [12 empty] | VV | 2 | 2 | True | 1 | ROZPOCET
107 | K | 210010311 | Montáž krabic elektroinstalačních bez napojení na trubky a lišty, demontáže a montáže víčka a přístroje protahovacích nebo odbočných bez zapojení zapuštěných pl | KUS | 14 |  | 0 | vlastní |  | snížená |  | 0 | 0 | 0 | 0 | 0 | 4 | K | 2 |  |  |  | ROZPOCET | 0 | 0 | 0 | 0 | 0 | 2 | 0 | 4 | -1560416821
| VV | A108 | 7+2+5 |  | 14 | [12 empty] | VV | 2 | 2 | True | 1 | ROZPOCET
108 | K | 210100096 | Ukončení vodičů izolovaných s označením a zapojením na svorkovnici s otevřením a uzavřením krytu průřezu žíly do 2,5 mm2 | KUS | 216 |  | 0 | CS ÚRS 2019 01 |  | snížená |  | 0 | 0 | 0 | 0 | 0 | 4 | K | 2 |  |  |  | ROZPOCET | 0 | 0 | 0 | 0 | 0 | 2 | 0 | 4 | -33785198
| VV | A109 | 25+65+45+23+18+19+10+11 |  | 216 | [12 empty] | VV | 2 | 2 | True | 1 | ROZPOCET
109 | K | 210120412 | Montáž jističů se zapojením vodičů jednopólových nn do 25 A ve skříni | KUS | 7 |  | 0 | CS ÚRS 2019 01 |  | snížená |  | 0 | 0 | 0 | 0 | 0 | 4 | K | 2 |  |  |  | ROZPOCET | 0 | 0 | 0 | 0 | 0 | 2 | 0 | 4 | -1302910189
| VV | A110 | 4+3 |  | 7 | [12 empty] | VV | 2 | 2 | True | 1 | ROZPOCET
110 | M | 1.A.10 | Telefonní tlumič hluku vsuvný pro omezení přenosu kmitočtů hovorového pásma 100/300 | KS | 14 |  | 0 | vlastní |  | snížená |  | 0 | 0 | 0 | 0 | 0 | 8 | M | 2 |  |  |  | ROZPOCET | 0 | 0 | 0 | 0 | 0 | 2 | 0 | 4 | 1671475037
| VV | A111 | 7+7 |  | 14 | [12 empty] | VV | 2 | 2 | True | 1 | ROZPOCET
111 | M | 1.A.11 | Telefonní tlumič hluku vsuvný pro omezení přenosu kmitočtů hovorového pásma 125/300 | KS | 8 |  | 0 | vlastní |  | snížená |  | 0 | 0 | 0 | 0 | 0 | 8 | M | 2 |  |  |  | ROZPOCET | 0 | 0 | 0 | 0 | 0 | 2 | 0 | 4 | 196451653
| VV | A112 | 4+4 |  | 8 | [12 empty] | VV | 2 | 2 | True | 1 | ROZPOCET
112 | M | 1.A.12 | Telefonní tlumič hluku vsuvný pro omezení přenosu kmitočtů hovorového pásma 160/500 | KS | 2 |  | 0 | vlastní |  | snížená |  | 0 | 0 | 0 | 0 | 0 | 8 | M | 2 |  |  |  | ROZPOCET | 0 | 0 | 0 | 0 | 0 | 2 | 0 | 4 | 86223710
| VV | A113 | 2 |  | 2 | [12 empty] | VV | 2 | 2 | True | 1 | ROZPOCET
113 | M | 1.A.13 | Tlumič hluku 160/900 mm | KS | 1 |  | 0 | vlastní |  | snížená |  | 0 | 0 | 0 | 0 | 0 | 8 | M | 2 |  |  |  | ROZPOCET | 0 | 0 | 0 | 0 | 0 | 2 | 0 | 4 | 1282707537
| VV | A114 | 1 |  | 1 | [12 empty] | VV | 2 | 2 | True | 1 | ROZPOCET
114 | M | 1.A.14 | Regulátor konstantního průtoku vzduchu d100 mm , (nastavitelný průtok 50-100 m3/h) | KS | 6 |  | 0 | vlastní |  | snížená |  | 0 | 0 | 0 | 0 | 0 | 8 | M | 2 |  |  |  | ROZPOCET | 0 | 0 | 0 | 0 | 0 | 2 | 0 | 4 | 31926327
| VV | A115 | 3+3 |  | 6 | [12 empty] | VV | 2 | 2 | True | 1 | ROZPOCET
115 | M | 1.A.15 | Regulátor konstantního průtoku vzduchu d125 mm , (nastavitelný průtok 100-180 m3/h) | KS | 6 |  | 0 | vlastní |  | snížená |  | 0 | 0 | 0 | 0 | 0 | 8 | M | 2 |  |  |  | ROZPOCET | 0 | 0 | 0 | 0 | 0 | 2 | 0 | 4 | 628456893
| VV | A116 | 3+3 |  | 6 | [12 empty] | VV | 2 | 2 | True | 1 | ROZPOCET
116 | M | 1.A.16 | Regulátor konstantního průtoku vzduchu d160 mm , (nastavitelný průtok 100-180 m3/h) | KS | 2 |  | 0 | vlastní |  | snížená |  | 0 | 0 | 0 | 0 | 0 | 8 | M | 2 |  |  |  | ROZPOCET | 0 | 0 | 0 | 0 | 0 | 2 | 0 | 4 | -1643856289
| VV | A117 | 2 |  | 2 | [12 empty] | VV | 2 | 2 | True | 1 | ROZPOCET
117 | M | 1.A.17 | Regulátor konstantního průtoku vzduchu d160 mm , (nastavitelný průtok 180-300 m3/h) | KS | 1 |  | 0 | vlastní |  | snížená |  | 0 | 0 | 0 | 0 | 0 | 8 | M | 2 |  |  |  | ROZPOCET | 0 | 0 | 0 | 0 | 0 | 2 | 0 | 4 | -1005954020
| VV | A118 | 1 |  | 1 | [12 empty] | VV | 2 | 2 | True | 1 | ROZPOCET
118 | M | 1.A.18 | Odbočka jednostranná 90° 100/100 | KS | 4 |  | 0 | vlastní |  | snížená |  | 0 | 0 | 0 | 0 | 0 | 8 | M | 2 |  |  |  | ROZPOCET | 0 | 0 | 0 | 0 | 0 | 2 | 0 | 4 | -1913201061
| VV | A119 | 2+2 |  | 4 | [12 empty] | VV | 2 | 2 | True | 1 | ROZPOCET
119 | M | 1.A.19 | Odbočka jednostranná 90° 125/100 | KS | 1 |  | 0 | vlastní |  | snížená |  | 0 | 0 | 0 | 0 | 0 | 8 | M | 2 |  |  |  | ROZPOCET | 0 | 0 | 0 | 0 | 0 | 2 | 0 | 4 | 385901529
| VV | A120 | 1 |  | 1 | [12 empty] | VV | 2 | 2 | True | 1 | ROZPOCET
120 | K | 210150001 | Montáž relé návěstních se zapojením vodičů, typ RA-2P | KUS | 1 |  | 0 | vlastní |  | snížená |  | 0 | 0 | 0 | 0 | 0 | 4 | K | 2 |  |  |  | ROZPOCET | 0 | 0 | 0 | 0 | 0 | 2 | 0 | 4 | 1840226260
| VV | A121 | 1 |  | 1 | [12 empty] | VV | 2 | 2 | True | 1 | ROZPOCET
121 | K | 210190001 | Montáž rozvodnic oceloplechových nebo plastových bez zapojení vodičů běžných, hmotnosti do 20 kg | KUS | 3 |  | 0 | CS ÚRS 2019 01 |  | snížená |  | 0 | 0 | 0 | 0 | 0 | 4 | K | 2 |  |  |  | ROZPOCET | 0 | 0 | 0 | 0 | 0 | 2 | 0 | 4 | -1860416856
| VV | A122 | 3 |  | 3 | [12 empty] | VV | 2 | 2 | True | 1 | ROZPOCET
122 | K | 210280022 | Zkoušky a prohlídky elektrických rozvodů a zařízení zkušební práce velmi složitých technologií s použitím automatizovaného systému řízení pro pohony nn, elektro | KUS | 1 |  | 0 | CS ÚRS 2019 01 |  | snížená |  | 0 | 0 | 0 | 0 | 0 | 4 | K | 2 |  |  |  | ROZPOCET | 0 | 0 | 0 | 0 | 0 | 2 | 0 | 4 | -1066764402
| VV | A123 | 1 |  | 1 | [12 empty] | VV | 2 | 2 | True | 1 | ROZPOCET
123 | M | 341215540 | kabel sdělovací JYTY Al laminovanou fólií 4x1 mm | M | 9 |  | 0 | vlastní |  | snížená |  | 0 | 0 | 0 | 0 | 0 | 8 | M | 2 |  |  |  | ROZPOCET | 0 | 0 | 0 | 0 | 0 | 2 | 0 | 4 | -1270634359
| VV | A124 | 9 |  | 9 | [12 empty] | VV | 2 | 2 | True | 1 | ROZPOCET
124 | M | 341210440 | kabel sdělovací s Cu jádrem 2x2x0,5mm | M | 2 |  | 0 | CS ÚRS 2019 01 |  | snížená |  | 0 | 2e-05 | 4e-05 | 0 | 0 | 8 | M | 2 |  |  |  | ROZPOCET | 0 | 0 | 0 | 0 | 0 | 2 | 0 | 4 | 913670640
| VV | A125 | 2 |  | 2 | [12 empty] | VV | 2 | 2 | True | 1 | ROZPOCET
125 | M | 341110360 | kabel silový s Cu jádrem 1 kV 3x2,5mm2 | M | 6 |  | 0 | CS ÚRS 2019 01 |  | snížená |  | 0 | 0.00017 | 0.00102 | 0 | 0 | 8 | M | 2 |  |  |  | ROZPOCET | 0 | 0 | 0 | 0 | 0 | 2 | 0 | 4 | -1902102534
| VV | A126 | 3+3 |  | 6 | [12 empty] | VV | 2 | 2 | True | 1 | ROZPOCET
126 | M | 341110940 | kabel silový s Cu jádrem 1 kV 5x2,5mm2 | M | 10 |  | 0 | CS ÚRS 2019 01 |  | snížená |  | 0 | 0.00025 | 0.0025 | 0 | 0 | 8 | M | 2 |  |  |  | ROZPOCET | 0 | 0 | 0 | 0 | 0 | 2 | 0 | 4 | 643179394
| VV | A127 | 5+5 |  | 10 | [12 empty] | VV | 2 | 2 | True | 1 | ROZPOCET
127 | M | 345721140 | lišta elektroinstalační vkládací z PVC LV 40x25 | M | 11 |  | 0 | vlastní |  | snížená |  | 0 | 0 | 0 | 0 | 0 | 8 | M | 2 |  |  |  | ROZPOCET | 0 | 0 | 0 | 0 | 0 | 2 | 0 | 4 | 1930988813
| VV | A128 | 5+6 |  | 11 | [12 empty] | VV | 2 | 2 | True | 1 | ROZPOCET
128 | M | 345710500 | trubka elektroinstalační ohebná EN 500 86-1141 D 16/21,2 mm | M | 63 |  | 0 | CS ÚRS 2019 01 |  | snížená |  | 0 | 6e-05 | 0.00378 | 0 | 0 | 8 | M | 2 |  |  |  | ROZPOCET | 0 | 0 | 0 | 0 | 0 | 2 | 0 | 4 | 1879010162
| VV | A129 | 14+19+17+13 |  | 63 | [12 empty] | VV | 2 | 2 | True | 1 | ROZPOCET
129 | M | 345610260 | svorka 4 vodičová 0,08 - 4 mm2 | KUS | 25 |  | 0 | vlastní |  | snížená |  | 0 | 0 | 0 | 0 | 0 | 8 | M | 2 |  |  |  | ROZPOCET | 0 | 0 | 0 | 0 | 0 | 2 | 0 | 4 | 244333139
| VV | A130 | 3+8+12+2 |  | 25 | [12 empty] | VV | 2 | 2 | True | 1 | ROZPOCET
130 | M | 358221530 | jistič 1pólový-charakteristika C 2A | KUS | 1 |  | 0 | CS ÚRS 2019 01 |  | snížená |  | 0 | 0.0004 | 0.0004 | 0 | 0 | 8 | M | 2 |  |  |  | ROZPOCET | 0 | 0 | 0 | 0 | 0 | 2 | 0 | 4 | 1150115145
| VV | A131 | 1 |  | 1 | [12 empty] | VV | 2 | 2 | True | 1 | ROZPOCET
131 | M | 358221570 | jistič 1pólový-charakteristika C 10A | KUS | 3 |  | 0 | CS ÚRS 2019 01 |  | snížená |  | 0 | 0.0004 | 0.0012 | 0 | 0 | 8 | M | 2 |  |  |  | ROZPOCET | 0 | 0 | 0 | 0 | 0 | 2 | 0 | 4 | -808802601
| VV | A132 | 3 |  | 3 | [12 empty] | VV | 2 | 2 | True | 1 | ROZPOCET
132 | M | 358221270 | jistič 1+Npólový-charakteristika B 10A | KUS | 3 |  | 0 | CS ÚRS 2019 01 |  | snížená |  | 0 | 0.0004 | 0.0012 | 0 | 0 | 8 | M | 2 |  |  |  | ROZPOCET | 0 | 0 | 0 | 0 | 0 | 2 | 0 | 4 | -672907296
| VV | A133 | 3 |  | 3 | [12 empty] | VV | 2 | 2 | True | 1 | ROZPOCET
133 | M | 341408420 | vodič izolovaný s Cu jádrem 4mm2 | M | 1.75 |  | 0 | CS ÚRS 2019 01 |  | snížená |  | 0 | 5e-05 | 8.75e-05 | 0 | 0 | 8 | M | 2 |  |  |  | ROZPOCET | 0 | 0 | 0 | 0 | 0 | 2 | 0 | 4 | 1975046441
| VV | A134 | 1.75 |  | 1.75 | [12 empty] | VV | 2 | 2 | True | 1 | ROZPOCET
134 | M | 345715190 | krabice univerzální odbočná z PH s víčkem, D 73,5 mm x 43 mm | KUS | 3.5 |  | 0 | CS ÚRS 2019 01 |  | snížená |  | 0 | 5e-05 | 0.000175 | 0 | 0 | 8 | M | 2 |  |  |  | ROZPOCET | 0 | 0 | 0 | 0 | 0 | 2 | 0 | 4 | -1609769608
| VV | A135 | 3.5 |  | 3.5 | [12 empty] | VV | 2 | 2 | True | 1 | ROZPOCET
135 | M | NAP-230VAC | Napěťová spoušt 230VAC pro jistič | KS | 3 |  | 0 | vlastní |  | snížená |  | 0 | 0 | 0 | 0 | 0 | 8 | M | 2 |  |  |  | ROZPOCET | 0 | 0 | 0 | 0 | 0 | 2 | 0 | 4 | 2051569229
| VV | A136 | 3 |  | 3 | [12 empty] | VV | 2 | 2 | True | 1 | ROZPOCET
136 | K | 210800106 | Montáž izolovaných kabelů měděných do 1 kV uložených pod omítku ve stěně CYKY, CYBY, CYMY, NYM, CYKYLS, CYKYLo, počtu a průřezu žil 3 x 2,5 mm2 | M | 6 |  | 0 | vlastní |  | snížená |  | 0 | 0 | 0 | 0 | 0 | 4 | K | 2 |  |  |  | ROZPOCET | 0 | 0 | 0 | 0 | 0 | 2 | 0 | 4 | -1983144193
| VV | A137 | 3+3 |  | 6 | [12 empty] | VV | 2 | 2 | True | 1 | ROZPOCET
137 | K | 210800116 | Montáž izolovaných kabelů měděných do 1 kV uložených pod omítku ve stěně CYKY, CYBY, CYMY, NYM, CYKYLS, CYKYLo, počtu a průřezu žil 5 x 2,5 mm2 | M | 10 |  | 0 | vlastní |  | snížená |  | 0 | 0 | 0 | 0 | 0 | 4 | K | 2 |  |  |  | ROZPOCET | 0 | 0 | 0 | 0 | 0 | 2 | 0 | 4 | 523411688
| VV | A138 | 5+5 |  | 10 | [12 empty] | VV | 2 | 2 | True | 1 | ROZPOCET
138 | K | 210800506 | Montáž izolovaných vodičů měděných do 1 kV bez ukončení uložených v trubkách nebo lištách zatažených plných a laněných s PVC pláštěm, bezhalogenových, ohniodoln | M | 3 |  | 0 | CS ÚRS 2019 01 |  | snížená |  | 0 | 0 | 0 | 0 | 0 | 4 | K | 2 |  |  |  | ROZPOCET | 0 | 0 | 0 | 0 | 0 | 2 | 0 | 4 | 1988058360
| VV | A139 | 3 |  | 3 | [12 empty] | VV | 2 | 2 | True | 1 | ROZPOCET
139 | K | 220280221 | Montáž kabelu uloženého v trubkách nebo v lištách včetně odvinutí kabelu z bubnu, natáhnutí, odříznutí, zaizolování a zatažení do trubek nebo lišt, pročištění t | M | 14 |  | 0 | CS ÚRS 2019 01 |  | snížená |  | 0 | 0 | 0 | 0 | 0 | 4 | K | 2 |  |  |  | ROZPOCET | 0 | 0 | 0 | 0 | 0 | 2 | 0 | 4 | -109620647
| VV | A140 | 7+7 |  | 14 | [12 empty] | VV | 2 | 2 | True | 1 | ROZPOCET
140 | M | 1.A.63 | Dveřní mřížka (445x82 mm) | KS | 1 |  | 0 | vlastní |  | snížená |  | 0 | 0 | 0 | 0 | 0 | 8 | M | 2 |  |  |  | ROZPOCET | 0 | 0 | 0 | 0 | 0 | 2 | 0 | 4 | -717421472
| VV | A141 | 1 |  | 1 | [12 empty] | VV | 2 | 2 | True | 1 | ROZPOCET
| D | VRN | Vedlejší rozpočtové náklady |  |  |  | 0 |  |  |  |  | 0 |  | 0 |  | 0 | 5 | D | 0 |  |  |  | ROZPOCET | [6 empty] | 0
| D | VRN3 | Zařízení staveniště |  |  |  | 0 |  |  |  |  | 0 |  | 0 |  | 0 | 4 | D | 1 |  |  |  | ROZPOCET | [6 empty] | 0
141 | K | 030001000 | Zařízení staveniště (vybavení staveniště, připojení energií, zabezp. staveniště, zrušení zařízení staveniště) | KČ | 1 |  | 0 | CS ÚRS 2019 01 |  | snížená |  | 0 | 0 | 0 | 0 | 0 | 4 | K | 2 |  |  |  | ROZPOCET | 0 | 0 | 0 | 0 | 0 | 2 | 0 | 4 | -356094685
| D | VRN4 | Inženýrská činnost |  |  |  | 0 |  |  |  |  | 0 |  | 0 |  | 0 | 4 | D | 1 |  |  |  | ROZPOCET | [6 empty] | 0
142 | K | 040001000 | Inženýrská činnost (dozory, kompletační a koordinační činnost) | KČ | 1 |  | 0 | CS ÚRS 2019 01 |  | snížená |  | 0 | 0 | 0 | 0 | 0 | 4 | K | 2 |  |  |  | ROZPOCET | 0 | 0 | 0 | 0 | 0 | 2 | 0 | 4 | -430642860
| D | VRN7 | Provozní vlivy |  |  |  | 0 |  |  |  |  | 0 |  | 0 |  | 0 | 4 | D | 1 |  |  |  | ROZPOCET | [6 empty] | 0
143 | K | 070001000 | Provozní vlivy (ochranná pásma, ostatní provozní vlivy) | KČ | 1 |  | 0 | CS ÚRS 2019 01 |  | snížená |  | 0 | 0 | 0 | 0 | 0 | 4 | K | 2 |  |  |  | ROZPOCET | 0 | 0 | 0 | 0 | 0 | 2 | 0 | 4 | -97431654
144 | K | 070100 | výrobně montážní dokumentace | KČ | 1 |  | 0 | vlastní |  | snížená |  | 0 | 0 | 0 | 0 | 0 | 4 | K | 2 |  |  |  | ROZPOCET | 0 | 0 | 0 | 0 | 0 | 2 | 0 | 4 | 1651255784

## 03-3 - SO 03-3 Bytový dům...
{c71b947d-58ef-4a5d-aed1-b193338c15a8}
1
| KRYCÍ LIST SOUPISU PRACÍ | [7 empty] | v --- níže se nacházejí doplnkové a pomocné údaje k sestavám --- v | [8 empty] | False
Stavba:
Klatovy bytový dům č. p. 391 392 393 - stavební úpravy
Objekt:
03-3 - SO 03-3 Bytový dům č. p. 393 - způsobilé vedlejší
| KSO: |  |  |  |  | CC-CZ:
| Místo: |  |  |  |  | Datum: | 30. 4. 2019
| Zadavatel: |  |  |  |  | IČ:
|  | Město Klatovy, nám. Míru 62, Klatovy I, 339 01 |  |  |  | DIČ:
| Uchazeč: |  |  |  |  | IČ: | Vyplň údaj
|  | Vyplň údaj |  |  |  | DIČ: | Vyplň údaj
| Projektant: |  |  |  |  | IČ:
|  | Atelier U5 s.r.o., K Zaječímu vrchu 904, Klatovy |  |  |  | DIČ:
| Zpracovatel: |  |  |  |  | IČ:
DIČ:
Poznámka:
| Cena bez DPH | [5 empty] | 0
|  |  | Základ daně |  |  | Sazba daně | Výše daně
| DPH | základní | 0 |  |  | 21% | 0
|  | snížená | 0 |  |  | 15% | 0
|  | zákl. přenesená | 0 |  |  | 21% | 0
|  | sníž. přenesená | 0 |  |  | 15% | 0
|  | nulová | 0 |  |  | 0% | 0
| Cena s DPH |  |  | v | CZK |  | 0
| Projektant |  |  | Zpracovatel
| Datum a podpis: |  | Razítko | Datum a podpis: |  |  | Razítko
| Objednavatel |  |  | Uchazeč
| Datum a podpis: |  | Razítko | Datum a podpis: |  |  | Razítko
REKAPITULACE ČLENĚNÍ SOUPISU PRACÍ
Stavba:
Klatovy bytový dům č. p. 391 392 393 - stavební úpravy
Objekt:
03-3 - SO 03-3 Bytový dům č. p. 393 - způsobilé vedlejší
Místo: | [5 empty] | Datum: | 30. 4. 2019
Zadavatel: |  |  | Město Klatovy, nám. Míru 62, Klatovy I, 339 01 |  |  | Projektant: | Atelier U5 s.r.o., K Zaječímu vrchu 904, Klatovy
Uchazeč: |  |  | Vyplň údaj |  |  | Zpracovatel:
Kód dílu - Popis | [6 empty] | Cena celkem [CZK]
Náklady ze soupisu prací | [6 empty] | 0 | [11 empty] | -1
| PSV - Práce a dodávky PSV | [5 empty] | 0
| 999 - Ostatní | [5 empty] | 0
| 723/2 - Tlakové zkoušky, revize | [5 empty] | 0
| 733 - Ústřední vytápění - rozvodné potrubí | [5 empty] | 0
| VRN - Vedlejší rozpočtové náklady | [5 empty] | 0
| VRN7 - Provozní vlivy | [5 empty] | 0
SOUPIS PRACÍ
Stavba:
Klatovy bytový dům č. p. 391 392 393 - stavební úpravy
Objekt:
03-3 - SO 03-3 Bytový dům č. p. 393 - způsobilé vedlejší
Místo: | [5 empty] | Datum: | 30. 4. 2019
Zadavatel: |  |  | Město Klatovy, nám. Míru 62, Klatovy I, 339 01 |  |  | Projektant: | Atelier U5 s.r.o., K Zaječímu vrchu 904, Klatovy
Uchazeč: |  |  | Vyplň údaj |  |  | Zpracovatel:
PČ | Typ | Kód | Popis | MJ | Množství | J.cena [CZK] | Cena celkem [CZK] | Cenová soustava |  | DPH | J. Nh [h] | Nh celkem [h] | J. hmotnost [t] | Hmotnost celkem [t] | J. suť [t] | Suť Celkem [t]
Náklady soupisu celkem | [6 empty] | 0 |  |  |  |  | 0 |  | 0 |  | 0 |  | D | -1 | [10 empty] | 0
| D | PSV | Práce a dodávky PSV |  |  |  | 0 |  |  |  |  | 0 |  | 0 |  | 0 | 2 | D | 0 |  |  |  | ROZPOCET | [6 empty] | 0
| D | 999 | Ostatní |  |  |  | 0 |  |  |  |  | 0 |  | 0 |  | 0 | 4 | D | 1 |  |  |  | ROZPOCET | [6 empty] | 0
1 | K | 0201 | Topná zkouška | HOD | 72 |  | 0 | vlastní |  | snížená |  | 0 | 0 | 0 | 0 | 0 | 4 | K | 2 |  |  |  | ROZPOCET | 0 | 0 | 0 | 0 | 0 | 2 | 0 | 4 | 1265751590
| VV | A1 | 72 |  | 72 | [12 empty] | VV | 2 | 2 | True | 1 | ROZPOCET
2 | K | 0213 | Uvedení do provozu a zaregulování soustavy | HOD | 24 |  | 0 | vlastní |  | snížená |  | 0 | 0 | 0 | 0 | 0 | 4 | K | 2 |  |  |  | ROZPOCET | 0 | 0 | 0 | 0 | 0 | 2 | 0 | 4 | 1866558123
| VV | A2 | 24 |  | 24 | [12 empty] | VV | 2 | 2 | True | 1 | ROZPOCET
| D | 723/2 | Tlakové zkoušky, revize |  |  |  | 0 |  |  |  |  | 0 |  | 0 |  | 0 | 4 | D | 1 |  |  |  | ROZPOCET | [6 empty] | 0
3 | K | 723190909_1 | Zkouška těsnosti potrubí plynovodního pro byt | KUS | 66 |  | 0 | vlastní |  | snížená |  | 0 | 0 | 0 | 0 | 0 | 4 | K | 2 |  |  |  | ROZPOCET | 0 | 0 | 0 | 0 | 0 | 2 | 0 | 4 | -282638905
| VV | A3 | 66 |  | 66 | [12 empty] | VV | 2 | 2 | True | 1 | ROZPOCET
4 | K | 723190909_2 | Zkouška těsnosti potrubí plynovodního - páteřní rozvod | KUS | 3 |  | 0 | vlastní |  | snížená |  | 0 | 0 | 0 | 0 | 0 | 4 | K | 2 |  |  |  | ROZPOCET | 0 | 0 | 0 | 0 | 0 | 2 | 0 | 4 | -1633008980
| VV | A4 | 3 |  | 3 | [12 empty] | VV | 2 | 2 | True | 1 | ROZPOCET
5 | M | 0807 | Revize plynovodu | KS | 1 |  | 0 | vlastní |  | snížená |  | 0 | 0 | 0 | 0 | 0 | 8 | M | 2 |  |  |  | ROZPOCET | 0 | 0 | 0 | 0 | 0 | 2 | 0 | 4 | 621192333
| VV | A5 | 1 |  | 1 | [12 empty] | VV | 2 | 2 | True | 1 | ROZPOCET
| D | 733 | Ústřední vytápění - rozvodné potrubí |  |  |  | 0 |  |  |  |  | 0 |  | 0 |  | 0 | 4 | D | 1 |  |  |  | ROZPOCET | [6 empty] | 0
6 | K | 733190107 | Zkoušky těsnosti potrubí, manžety prostupové z trubek ocelových zkoušky těsnosti potrubí (za provozu) z trubek ocelových závitových DN do 40 | M | 940 |  | 0 | vlastní |  | snížená |  | 0 | 0 | 0 | 0 | 0 | 4 | K | 2 |  |  |  | ROZPOCET | 0 | 0 | 0 | 0 | 0 | 2 | 0 | 4 | -1989877803
| VV | A6 | "podle montáže potrubí"940 |  | 940 | [12 empty] | VV | 2 | 2 | True | 1 | ROZPOCET
7 | K | 733190108 | Zkoušky těsnosti potrubí, manžety prostupové z trubek ocelových zkoušky těsnosti potrubí (za provozu) z trubek ocelových závitových DN 40 do 50 | M | 95 |  | 0 | vlastní |  | snížená |  | 0 | 0 | 0 | 0 | 0 | 4 | K | 2 |  |  |  | ROZPOCET | 0 | 0 | 0 | 0 | 0 | 2 | 0 | 4 | 740632569
| VV | A7 | "podle montáže potrubí"95 |  | 95 | [12 empty] | VV | 2 | 2 | True | 1 | ROZPOCET
| D | VRN | Vedlejší rozpočtové náklady |  |  |  | 0 |  |  |  |  | 0 |  | 0 |  | 0 | 5 | D | 0 |  |  |  | ROZPOCET | [6 empty] | 0
| D | VRN7 | Provozní vlivy |  |  |  | 0 |  |  |  |  | 0 |  | 0 |  | 0 | 4 | D | 1 |  |  |  | ROZPOCET | [6 empty] | 0
8 | K | 070101 | dokumentace skutečného provedení | KČ | 1 |  | 0 | vlastní |  | snížená |  | 0 | 0 | 0 | 0 | 0 | 4 | K | 2 |  |  |  | ROZPOCET | 0 | 0 | 0 | 0 | 0 | 2 | 0 | 4 | 1061047593