## Stavba
#RTSROZP# | Položkový rozpočet stavby
| Stavba: |  | N24-SAL-015 | Chráněné bydlení v Klatovech
| Objednatel: |  | Město Klatovy |  |  |  | IČO: | 00255661
|  |  | nám. Míru 62 |  |  |  | DIČ: | CZ00255661
|  |  | 33901 | Klatovy
| Projektant: |  | architektonický ateliér PROJEKTOR s.r.o. |  |  |  | IČO: | 05021464
|  |  | Nad Kajetánkou 1634/28 |  |  |  | DIČ: | CZ05021464
|  |  | 16900 | Praha-Břevnov
| Zhotovitel: | [5 empty] | IČO:
DIČ:
Vypracoval:
Rekapitulace daní
0 | Základ pro sníženou DPH |  |  | 12 | % | 0 |  |  | CZK
0 | Snížená DPH |  |  | 12 | % | 0 |  |  | CZK
0 | Základ pro základní DPH |  |  | 21 | % | 0 |  |  | CZK
0 | Základní DPH |  |  | 21 | % | 0 |  |  | CZK
0 | Zaokrouhlení |  |  |  |  | 0 |  |  | CZK
| Cena celkem bez DPH |  |  |  |  | 0 |  |  | CZK
0 | Cena celkem s DPH |  |  |  |  | 0 |  |  | CZK
|  | v |  |  | dne
|  |  | Za zhotovitele |  |  |  | Za objednatele
Rekapitulace dílčích částí
#CASTI>> | Číslo | Název |  |  | Základ pro sníženou DPH | Základ pro základní DPH | DPH celkem | Cena celkem
1 | Stavba |  |  |  | #REF! | #REF! | #REF! | #REF!
2 | SO 01 | Stavební objekt |  |  | 0 | 0 | 0 | 0
3 | SO 01-H | Objekt chráněného bydlení - HLAVNÍ VÝDAJE - 12% DPH |  |  | 0 | 0 | 0 | 0
3 | SO 01-V-12 | Objekt chráněného bydlení - VEDLEJŠÍ VÝDAJE -12% DPH |  |  | 0 | 0 | 0 | 0
| SO 01-V-21 | Objekt chráněného bydlení - VEDLEJŠÍ VÝDAJE - 21% DPH |  |  | 0 | 0 | 0 | 0
2 | SO 301 | Přípojky ZTI a přeložky kanalizace |  |  | 0 | 0 | 0 | 0
3 | 01 | Vodovodní přípojka - 21% DPH |  |  | 0 | 0 | 0 | 0
3 | 02 | Splašková kanalizace - 21% DPH |  |  | 0 | 0 | 0 | 0
3 | 03 | Dešťová kanalizace - 21% DPH |  |  | 0 | 0 | 0 | 0
2 | SO 401 | Přeložka VO |  |  | 0 | 0 | 0 | 0
3 | 1 | Rozpočet - 21%DPH |  |  | 0 | 0 | 0 | 0
| Celkem za stavbu |  |  |  | 0 | 0 | 0 | 0
Note on D11: Název
Note on D12: Ulice
Note on D13: PSČ
Note on E13: Místo
Note on I11: IČO
Note on I12: DIČ

## VzorPolozky (hidden)
Položkový rozpočet
S:
O:
R:

## SO 01 SO 01-H Pol
Položkový rozpočet | [9 empty] | #TypZaznamu#
S: | N24-SAL-015.V | Chráněné bydlení v Klatovech | [7 empty] | STA
O: | SO 01 | Stavební objekt |  |  |  |  | STA |  |  | OBJ
R: | SO 01-H | Objekt chráněného bydlení - HLAVNÍ VÝDAJE | [7 empty] | ROZ
P.č. | Číslo položky | Název položky | MJ | Množství | Cena / MJ | Celkem
Díl: | 1 | Zemní práce |  |  |  | 0 |  |  |  | DIL
1 | 111301111R00 | Sejmutí drnu tl. do 10 cm, s přemístěním do 50 m | m2 | 674 |  | 0 |  |  |  | POL1_
|  | sejmutí z celé plochy staveniště : | [7 empty] | VV | 0
|  | p.č. 400/1 : 96 |  | 96 | [5 empty] | VV | 0
|  | p.č. 4382 : 150 |  | 150 | [5 empty] | VV | 0
|  | p.č. 4383 : 121 |  | 121 | [5 empty] | VV | 0
|  | p.č. 398 : 307 |  | 307 | [5 empty] | VV | 0
2 | 112101102R00 | Kácení stromů listnatých o průměru kmene 30-50 cm | kus | 3 |  | 0 |  |  |  | POL1_
|  | stávající stromy : 3 |  | 3 | [5 empty] | VV | 0
3 | 112201102R00 | Odstranění pařezů pod úrovní, o průměru 30 - 50 cm | kus | 3 |  | 0 |  |  |  | POL1_
4 | 122202202R00 | Odkopávky pro silnice v hor. 3 do 1000 m3 | m3 | 184 |  | 0 |  |  |  | POL1_
|  | odkopávka pro zpevněné plochy : 230*0,8 |  | 184 | [5 empty] | VV | 0
5 | 122202209R00 | Příplatek za lepivost - odkop. pro silnice v hor.3 | m3 | 184 |  | 0 |  |  |  | POL1_
6 | 131201111R00 | Hloubení nezapaž. jam hor.3 do 100 m3, STROJNĚ | m3 | 91.854 |  | 0 |  |  |  | POL1_
|  | výtahová šachta : 1,5*(3,8*3,5) |  | 19.95 | [5 empty] | VV | 0
|  | revizní kanalizační šachta : 0,8*(1,7*1,4) |  | 1.904 | [5 empty] | VV | 0
|  | vsakovací zářez : 50 |  | 50 | [5 empty] | VV | 0
|  | akumulační nádrž : 20 |  | 20 | [5 empty] | VV | 0
7 | 131201119R00 | Příplatek za lepivost - hloubení nezap.jam v hor.3 | m3 | 91.854 |  | 0 |  |  |  | POL1_
8 | 132201111R00 | Hloubení rýh š.do 60 cm v hor.3 do 100 m3, STROJNĚ | m3 | 24.896 |  | 0 |  |  |  | POL1_
|  | obvodové zdivo : 0,6*1,25*(14,53+14,53+1,51+1,51) |  | 24.06 | [5 empty] | VV | 0
|  | základ pro venkovní jednotku TČ : 2*(0,4*0,95*1,1) |  | 0.836 | [5 empty] | VV | 0
9 | 132201119R00 | Přípl.za lepivost,hloubení rýh 60 cm,hor.3,STROJNĚ | m3 | 24.896 |  | 0 |  |  |  | POL1_
10 | 132201211R00 | Hloubení rýh š.do 200 cm hor.3 do 100 m3,STROJNĚ | m3 | 39.75 |  | 0 |  |  |  | POL1_
|  | obvodové zdivo0 : 0,8*1,25*(12+12) |  | 24 | [5 empty] | VV | 0
|  | vnitřní zdivo : 1*1,25*(6,3+6,3) |  | 15.75 | [5 empty] | VV | 0
11 | 132201219R00 | Přípl.za lepivost,hloubení rýh 200cm,hor.3,STROJNĚ | m3 | 39.75 |  | 0 |  |  |  | POL1_
12 | 162701105R00 | Vodorovné přemístění výkopku z hor.1-4 do 10000 m | m3 | 340.5 |  | 0 |  |  |  | POL1_
13 | 162301402R00 | Vod.přemístění větví listnatých, D 50cm do 5000 m | kus | 3 |  | 0 |  |  |  | POL1_
14 | 167101102R00 | Nakládání výkopku z hor. 1 ÷ 4 v množství nad 100 m3 | m3 | 340.5 |  | 0 |  |  |  | POL1_
|  | odkopávky pro silnice : 184 |  | 184 | [5 empty] | VV | 0
|  | staveništní jáma : 91,854 |  | 91.854 | [5 empty] | VV | 0
|  | rýhy : 24,896+39,75 |  | 64.646 | [5 empty] | VV | 0
15 | 181101102R00 | Úprava pláně v zářezech v hor. 1-4, se zhutněním | m2 | 380 |  | 0 |  |  |  | POL1_
|  | pod základovou desku - mezi pasy : 120 |  | 120 | [5 empty] | VV | 0
|  | komunikace : 220 |  | 220 | [5 empty] | VV | 0
|  | terasa : 40 |  | 40 | [5 empty] | VV | 0
16 | 199000002R00 | Poplatek za skládku horniny 1- 4, č. dle katal. odpadů 17 05 04 | m3 | 340.5 |  | 0 |  |  |  | POL1_
Díl: | 2 | Základy a zvláštní zakládání |  |  |  | 0 |  |  |  | DIL
17 | 271571111R00 | Polštář základu ze štěrkopísku tříděného | m3 | 23.7646 |  | 0 |  |  |  | POL1_
|  | pod základovou desku - mezi pasy : 0,2*((5,23*10,18)+(2,62*6,03)+(4,38*10,18)+(2,22*2,34)) |  | 23.7646 | [5 empty] | VV | 0
18 | 273321321R00 | Železobeton základových desek C 20/25 | m3 | 32.0887 |  | 0 |  |  |  | POL1_
|  | výtahová šachta : | [7 empty] | VV | 0
|  | vnější deska : 0,25*(2,2*2,34) |  | 1.287 | [5 empty] | VV | 0
|  | vnitřní deska : 0,15*(2,2*2,34) |  | 0.7722 | [5 empty] | VV | 0
|  | Mezisoučet |  | 2.0592 | [5 empty] | VV | 1
|  | základová deska objektu přetažená přes základové pasy : 0,2*(14,23*11,15) |  | 31.7329 | [5 empty] | VV | 0
|  | odpočet plochy tepelných čerpadel : -0,2*(2,2*1,51) |  | -0.6644 | [5 empty] | VV | 0
|  | odpočet plochy výtahové šachty : -0,2*(2,22*2,34) |  | -1.039 | [5 empty] | VV | 0
19 | 273351215R00 | Bednění stěn základových desek - zřízení | m2 | 12.58 |  | 0 |  |  |  | POL1_
|  | základová deska objektu přetažená přes základové pasy : 0,2*(11,15+14,23+11,15+14,23+1,51+1,51) |  | 10.756 | [5 empty] | VV | 0
|  | lemování plochy výtahové šachty : 0,2*(2,22+2,34+2,22+2,34) |  | 1.824 | [5 empty] | VV | 0
20 | 273351216R00 | Bednění stěn základových desek - odstranění | m2 | 12.58 |  | 0 |  |  |  | POL1_
21 | 273361821R00 | Výztuž základových desek z betonářské oceli B500B (10 505) | t | 0.16474 |  | 0 |  |  |  | POL1_
|  | množství výztuže 80 kg/m3 : 2,0592*0,08 |  | 0.16474 | [5 empty] | VV | 0
22 | 273362021R00 | Výztuž základových desek ze svařovaných sití KARI | t | 1.0464 |  | 0 |  |  |  | POL1_
|  | KARI KH 20 - 6/150/150 - 3,03 kg/m2 - při obou površích : | [7 empty] | VV | 0
|  | základová deska objektu přetažená přes základové pasy : 2*(14,23*11,15)*3,03/1000 |  | 0.96151 | [5 empty] | VV | 0
|  | odpočet plochy tepelných čerpadel : -2*(2,2*1,51)*3,03/1000 |  | -0.02013 | [5 empty] | VV | 0
|  | odpočet plochy výtahové šachty : -2*(2,22*2,34)*3,03/1000 |  | -0.03148 | [5 empty] | VV | 0
|  | Mezisoučet |  | 0.9099 | [5 empty] | VV | 1
[10 empty] | VV | 0
|  | prořez, překlad 15% : 0,9099*0,15 |  | 0.13649 | [5 empty] | VV | 0
23 | 274272120RT4 | Zdivo základové z bednicích tvárnic, tl. 200 mm výplň tvárnic betonem C 20/25 | m2 | 1.665 |  | 0 |  |  |  | POL1_
|  | výtahová šachta : 0,75*2,22 |  | 1.665 | [5 empty] | VV | 0
24 | 274272150RT4 | Zdivo základové z bednicích tvárnic, tl. 400 mm výplň tvárnic betonem C 20/25 | m2 | 28.275 |  | 0 |  |  |  | POL1_
|  | výtahová šachta : 0,75*(2,74+2,22+32,74) |  | 28.275 | [5 empty] | VV | 0
25 | 274272160RT4 | Zdivo základové z bednicích tvárnic, tl. 500 mm výplň tvárnic betonem C 20/25 | m2 | 48.09 |  | 0 |  |  |  | POL1_
|  | obvodové zdivo : 0,75*(14,23+11,8+14,23+11,8) |  | 39.045 | [5 empty] | VV | 0
|  | vnitřní zdivo : 0,75*(6,03+6,03) |  | 9.045 | [5 empty] | VV | 0
26 | 274313511R00 | Beton základových pasů prostý C 12/15 | m3 | 28.9075 |  | 0 |  |  |  | POL1_
|  | obvodové zdivo - spodní úroveň -1,160 / 1,660 : 0,6*0,5*(14,53+14,53+1,51+1,51) |  | 9.624 | [5 empty] | VV | 0
|  | obvodové zdivo- spodní úroveň -1,160 / -1,660 : 0,8*0,5*(12+12) |  | 9.6 | [5 empty] | VV | 0
|  | vnitřní zdivo - spodní úroveň -1,160 / -1,660 : 1*0,5*(6,03+6,03) |  | 6.03 | [5 empty] | VV | 0
[10 empty] | VV | 0
|  | výtahová šachta - spodní úroveň -1,910 / - 1,410 : 0,65*0,5*(3,15+3,15) |  | 2.0475 | [5 empty] | VV | 0
|  | 0,3*0,5*2,2 |  | 0.33 | [5 empty] | VV | 0
|  | 0,4*0,5*2,2 |  | 0.44 | [5 empty] | VV | 0
[10 empty] | VV | 0
|  | základ pro venkovní jednotku TČ : 2*(0,4*0,95*1,1) |  | 0.836 | [5 empty] | VV | 0
27 | 274361821R00 | Výztuž základových pasů z betonářské oceli B500B (10 505) | t | 2.0877 |  | 0 |  |  |  | POL1_
|  | množství výztuže 80 kg/m3 : | [7 empty] | VV | 0
|  | Začátek provozního součtu | [7 empty] | VV
|  | ztracené bednění tl. 200 mm : 1,665*0,2 |  | 0.333 | [5 empty] | VV | 2
|  | ztracené bednění tl. 400 mm : 28,275*0,4 |  | 11.31 | [5 empty] | VV | 2
|  | ztracené bednění tl. 500 mm : 28,9075*0,5 |  | 14.4537 | [5 empty] | VV | 2
|  | Mezisoučet |  | 26.0968 | [5 empty] | VV | 3
|  | Konec provozního součtu | [7 empty] | VV
|  | 26,09675*0,08 |  | 2.0877 | [5 empty] | VV | 0
Díl: | 3 | Svislé a kompletní konstrukce |  |  |  | 0 |  |  |  | DIL
28 | 311112320RT4 | Stěna z tvárnic ztraceného bednění Best, tl. 200 mm zalití tvárnic betonem C 25/30 | m2 | 91.16 |  | 0 |  |  |  | POL1_
|  | výtahová šachta : 11,5*(2,1+2,2+2,1+2,2) |  | 98.9 | [5 empty] | VV | 0
|  | odpočet dveří - 1200 x 2150 mm : -3*(1,2*2,15) |  | -7.74 | [5 empty] | VV | 0
29 | 311238607R00 | Zdivo POROTHERM 44 T Profi s minerální vatou, tl. 440 mm | m2 | 324.6332 |  | 0 |  |  |  | POL1_
|  | 1.NP : 2,75*(14,35+11,3+5,96+2,18+6,21+11,3) |  | 141.075 | [5 empty] | VV | 0
|  | odpočet vstupních dveří do m.č. 1.01 - 1950 x 2550 mm : -1,95*(2,55-0,25) |  | -4.485 | [5 empty] | VV | 0
|  | odpočet vstupních dveří do m.č. 1.08 - 2000 x 2550 mm : -3*2*(2,55-0,25) |  | -13.8 | [5 empty] | VV | 0
|  | odpočet okna do m.č. 1.11 - 2000 x 2550 mm : -2*(2,55-0,25) |  | -4.6 | [5 empty] | VV | 0
[10 empty] | VV | 0
|  | 2.NP : 3*(14,35+11,3+14,35+11,3) |  | 153.9 | [5 empty] | VV | 0
|  | odpočet okna do m.č. 2.08 - 1000 x 2550 mm : -(1*2,55) |  | -2.55 | [5 empty] | VV | 0
|  | odpočet balkónových dveří do m.č. 2.08 - 1000 x 2550 mm : -(1*2,55) |  | -2.55 | [5 empty] | VV | 0
|  | odpočet okna do m.č. 2.09 -1000 x 2550 mm : -(1*2,55) |  | -2.55 | [5 empty] | VV | 0
|  | odpočet balkónových dveří do m.č. 2.12 - 2000 x 2550 mm : -(2*2,55) |  | -5.1 | [5 empty] | VV | 0
|  | odpočet okna do m.č. 2.13 - 2000 x 1000 mm : -(2*1) |  | -2 | [5 empty] | VV | 0
|  | odpočet okna do m.č. 2.02 - 2000 x 1000 mm : -(2*1) |  | -2 | [5 empty] | VV | 0
|  | odpočet okna do m.č. 2.05 - 1800 x 1000 mm : -(1,8*1) |  | -1.8 | [5 empty] | VV | 0
|  | odpočet okna do m.č. 2.06 - 2000 x 1000 mm : -(2*1) |  | -2 | [5 empty] | VV | 0
|  | odpočet okna do m.č. 2.06 - 2000 x 2550 mm : -(2*2,55) |  | -5.1 | [5 empty] | VV | 0
[10 empty] | VV | 0
|  | 3.NP : | [7 empty] | VV | 0
|  | obvodové zdivo do v. pozedního zdiva : 0,5*(14,35+11,3+14,35+11,3) |  | 25.65 | [5 empty] | VV | 0
|  | dopočet ploch štítů : 2*(11,3*5,1/2) |  | 57.63 | [5 empty] | VV | 0
|  | odpočet kruhového okna pr. 1800 mm : -2*(3,14*(0,9*0,9)) |  | -5.0868 | [5 empty] | VV | 0
30 | 311238324R00 | Zdivo POROTHERM 25 AKU Z Profi P20, tl. 250 mm | m2 | 250.4263 |  | 0 |  |  |  | POL1_
|  | 1.NP : | [7 empty] | VV | 0
|  | dělící stěna m.č. 1.08 : 3*10,4 |  | 31.2 | [5 empty] | VV | 0
|  | odpočet otvoru dveří mezi m.č. 1.02 a 1.08 - 2455 x 2550 mm : -2,45*2,55 |  | -6.2475 | [5 empty] | VV | 0
|  | stěna mezi schodištěm a m.č. 1.11 : 3*4,02 |  | 12.06 | [5 empty] | VV | 0
|  | stěna mezi výtahovou šachtou a m.č.. 1.03 a 1.07 : 3*(0,85*3,925) |  | 10.0087 | [5 empty] | VV | 0
[10 empty] | VV | 0
|  | 2.NP : | [7 empty] | VV | 0
|  | stěna mezi m.č. 2.01/2.11 a 2.02/2.13 : 3*6,3 |  | 18.9 | [5 empty] | VV | 0
|  | odpočet dveřního otvoru mezi m.č. 2.01 a 2.11 : -(1,1*2,2) |  | -2.42 | [5 empty] | VV | 0
[10 empty] | VV | 0
|  | stěna mezi m.č. 2.01/2.10 a 2.07/2.09 : 3*(4,02+0,8+1,355) |  | 18.525 | [5 empty] | VV | 0
|  | odpočet dveřního otvoru mezi m.č. 2.01 a 2.07 : -(1,1*2,2) |  | -2.42 | [5 empty] | VV | 0
[10 empty] | VV | 0
|  | stěna mezi m.č. 2.03/2.05, výtahovou šachtou/m.č. 2.04 a 2.01/2.04 : 3*(5,025+0,8) |  | 17.475 | [5 empty] | VV | 0
|  | odpočet dveřního otvoru mezi m.č. 2.01 a 2.04 : -(1,1*2,2) |  | -2.42 | [5 empty] | VV | 0
[10 empty] | VV | 0
|  | stěna mezi schodištěm a m.č. 2.12 : 3*(4,02+2,55) |  | 19.71 | [5 empty] | VV | 0
|  | stěna mezi m.č. 2.07/2.08 a 2.04/2.06 : 3*4,9 |  | 14.7 | [5 empty] | VV | 0
|  | stěna mezi m.č. 2.03 a výtahovou šachtou : 3*2,3 |  | 6.9 | [5 empty] | VV | 0
|  | stěna mezi m.č. 2.02 a 2.03/ výtahovou šachtou : 3*(3,775+0,85) |  | 13.875 | [5 empty] | VV | 0
[10 empty] | VV | 0
|  | 3.NP : | [7 empty] | VV | 0
|  | stěna bytu 3.02 : (0,75*10,4)+(10,4*5,1/2) |  | 34.32 | [5 empty] | VV | 0
|  | odpočet dveří mezi m.č. 3.01 a 3.02 : -(1,1*2,2) |  | -2.42 | [5 empty] | VV | 0
[10 empty] | VV | 0
|  | stěna bytu 3.08 : 0,75*(10,4+0,6)+(11*5,1/2) |  | 36.3 | [5 empty] | VV | 0
|  | odpočet dveří mezi m.č. 3.01 a 3.08 : -(1,1*2,2) |  | -2.42 | [5 empty] | VV | 0
[10 empty] | VV | 0
|  | zadní stěna výtahu : 2,3*4 |  | 9.2 | [5 empty] | VV | 0
|  | dopočet plochy zdiva technického prostoru - TČ : 4*(1,8+2,8+1,8) |  | 25.6 | [5 empty] | VV | 0
31 | 311238917R00 | 1. řada z tvárnic POROTHERM 38 TBS Profi tl. 380 mm | m | 43.32 |  | 0 |  |  |  | POL1_
|  | 1.NP : | [7 empty] | VV | 0
|  | zakládací vrstva : 14,35+11,3+5,96+2,15+6,21+11,3 |  | 51.27 | [5 empty] | VV | 0
|  | odpočet vstupních dveří do zádveří - 1950 x 2550 mm : -1,95 |  | -1.95 | [5 empty] | VV | 0
|  | odpočet vstupních dveří do m.č. 1.08 - 2000 x 2550 mm : -3*2 |  | -6 | [5 empty] | VV | 0
32 | 311361821R00 | Výztuž nadzákladových zdí z betonářské oceli B500B (10 505) | t | 1.4586 |  | 0 |  |  |  | POL1_
|  | množství výztuže 80kg/m3 : | [7 empty] | VV | 0
|  | výtahová šachta : 91,16*0,2*0,08 |  | 1.4586 | [5 empty] | VV | 0
33 | 317168111R00 | Překlad POROTHERM plochý 115 x 71 x 1000 mm | kus | 3 |  | 0 |  |  |  | POL1_
|  | 1.NP : | [7 empty] | VV | 0
|  | dveře mezi m.č. 1.02 a 1.09 - 800 x 2300 mm : 1 |  | 1 | [5 empty] | VV | 0
|  | dveře mezi m.č. 1.03 a 1.04 - 700 x 2100 mm : 1 |  | 1 | [5 empty] | VV | 0
|  | dveře mezi m.č. 1.04 a 1.05 - 700 x 2100 mm : 1 |  | 1 | [5 empty] | VV | 0
34 | 317168112R00 | Překlad POROTHERM plochý 115 x 71 x 1250 mm | kus | 2 |  | 0 |  |  |  | POL1_
|  | 1.NP : | [7 empty] | VV | 0
|  | dveře mezi m.č. 1.02 a 1.11 - 900 x 2300 mm : 1 |  | 1 | [5 empty] | VV | 0
|  | dveře mezi m.č. 1.02 a 1.03 - 900 x 2300 mm : 1 |  | 1 | [5 empty] | VV | 0
35 | 317168115R00 | Překlad POROTHERM plochý 115 x 71 x 2000 mm | kus | 1 |  | 0 |  |  |  | POL1_
|  | 1.NP : | [7 empty] | VV | 0
|  | okno v příčce m.č. 1.11 - 1600 x 1500 mm : 1 |  | 1 | [5 empty] | VV | 0
36 | 317168121R00 | Překlad POROTHERM plochý 145 x 71 x 1000 mm | kus | 1 |  | 0 |  |  |  | POL1_
|  | 1.NP : | [7 empty] | VV | 0
|  | dveře mezi m.č. 1.03 a 1.06 - 800 x 1970 mm : 1 |  | 1 | [5 empty] | VV | 0
37 | 317168122R00 | Překlad POROTHERM plochý 145 x 71 x 1250 mm | kus | 5 |  | 0 |  |  |  | POL1_
|  | 1.NP : | [7 empty] | VV | 0
|  | dveře mezi m.č. 1.03 a 1.07 - 900 x 1970 mm : 1 |  | 1 | [5 empty] | VV | 0
|  | 3.NP : | [7 empty] | VV | 0
|  | dveře mezi m.č. 3.02 a 3.05 - 900 x 2100 mm : 1 |  | 1 | [5 empty] | VV | 0
|  | dveře mezi m.č. 3.03 a 3.04 - 900 x 2100 mm : 1 |  | 1 | [5 empty] | VV | 0
|  | dveře mezi m.č. 3.08 a 3.09 - 900 x 2100 mm : 1 |  | 1 | [5 empty] | VV | 0
|  | dveře mezi m.č. 3.12 a 3.11 - 900 x 2100 mm : 1 |  | 1 | [5 empty] | VV | 0
38 | 317168131R00 | Překlad POROTHERM 7 vysoký 70 x 238 x 1250 mm pro orientované uložení | kus | 10 |  | 0 |  |  |  | POL1_
|  | 2.NP : | [7 empty] | VV | 0
|  | balkónové dveře m.č. 2.08 - 1000 x 2550 mm : 5 |  | 5 | [5 empty] | VV | 0
|  | okno do m.č. 2.09 - 1000 x 2550 mm : 5 |  | 5 | [5 empty] | VV | 0
39 | 317168132R00 | Překlad POROTHERM 7 vysoký 70 x 238 x 1500 mm pro orientované uložení | kus | 18 |  | 0 |  |  |  | POL1_
|  | 2.NP : | [7 empty] | VV | 0
|  | překlad dveří mezi m.č. 2.01 a 2.11 : 3 |  | 3 | [5 empty] | VV | 0
|  | překlad dveří mezi m.č. 2.01 a 2.07 : 3 |  | 3 | [5 empty] | VV | 0
|  | překlad dveří mezi m.č. 2.01 a 2.04 : 3 |  | 3 | [5 empty] | VV | 0
|  | překlad dveří mezi m.č. 2.02 a 2.03 : 3 |  | 3 | [5 empty] | VV | 0
|  | 3.NP : | [7 empty] | VV | 0
|  | překlad vstupních dveří do m.č. 3.02 : 3 |  | 3 | [5 empty] | VV | 0
|  | překlad vstupních dveří do m.č. 3.08 : 3 |  | 3 | [5 empty] | VV | 0
40 | 317168136R00 | Překlad POROTHERM 7 vysoký 70 x 238 x 2500 mm pro orientované uložení | kus | 60 |  | 0 |  |  |  | POL1_
|  | 1.NP : | [7 empty] | VV | 0
|  | vstupní dveře do m.č. 1.01 - 1950 x 2550 mm : 5 |  | 5 | [5 empty] | VV | 0
|  | vstupní dveře do m.č. 1.08 - 2000 x 2550 mm : 3*5 |  | 15 | [5 empty] | VV | 0
|  | okno do m.č. 1.11 - 2000 x 2550 mm : 5 |  | 5 | [5 empty] | VV | 0
|  | 2.NP : | [7 empty] | VV | 0
|  | balkónové dveře do m.č. 2.12 - 2000 x 2550 mm : 5 |  | 5 | [5 empty] | VV | 0
|  | okno do m.č. 2.13 - 2000 x 1000 mm : 5 |  | 5 | [5 empty] | VV | 0
|  | okno do m.č. 2.02 - 2000 x 1000 mm : 5 |  | 5 | [5 empty] | VV | 0
|  | okno do m.č. 2.05 - 1800 x 1000 mm : 5 |  | 5 | [5 empty] | VV | 0
|  | okno do m.č. 2.06 - 2000 x 1000 mm : 5 |  | 5 | [5 empty] | VV | 0
|  | okno do m.č. 2.06 - 2000 x 2550 mm : 5 |  | 5 | [5 empty] | VV | 0
|  | okno do m.č. 2.08 - 2000 x 2550 mm : 5 |  | 5 | [5 empty] | VV | 0
41 | 317168138R00 | Překlad POROTHERM 7 vysoký 70 x 238 x 3000 mm pro orientované uložení | kus | 3 |  | 0 |  |  |  | POL1_
|  | 1.NP : | [7 empty] | VV | 0
|  | otvor dveří mezi m.č. 1.02 a 1.08 - 2455 x 2550 mm : 3 |  | 3 | [5 empty] | VV | 0
42 | 317998114R00 | Izolace mezi překlady z polystyrenu tl. 90 mm | m | 32.5 |  | 0 |  |  |  | POL1_
|  | PŘEKLAD DL. 1250 mm : | [7 empty] | VV | 0
|  | 2.NP : | [7 empty] | VV | 0
|  | balkónové dveře m.č. 2.08 - 1000 x 2550 mm : 1,25 |  | 1.25 | [5 empty] | VV | 0
|  | okno do m.č. 2.09 - 1000 x 2550 mm : 1,25 |  | 1.25 | [5 empty] | VV | 0
[10 empty] | VV | 0
|  | PŘEKLAD DL. 2500 mm : | [7 empty] | VV | 0
|  | 1.NP : | [7 empty] | VV | 0
|  | vstupní dveře do m.č. 1.01 - 1950 x 2550 mm : 2,5 |  | 2.5 | [5 empty] | VV | 0
|  | vstupní dveře do m.č. 1.08 - 2000 x 2550 mm : 3*2,5 |  | 7.5 | [5 empty] | VV | 0
|  | okno do m.č. 1.11 - 2000 x 2550 mm : 2,5 |  | 2.5 | [5 empty] | VV | 0
|  | 2.NP : | [7 empty] | VV | 0
|  | balkónové dveře do m.č. 2.12 - 2000 x 2550 mm : 2,5 |  | 2.5 | [5 empty] | VV | 0
|  | okno do m.č. 2.13 - 2000 x 1000 mm : 2,5 |  | 2.5 | [5 empty] | VV | 0
|  | okno do m.č. 2.02 - 2000 x 1000 mm : 2,5 |  | 2.5 | [5 empty] | VV | 0
|  | okno do m.č. 2.05 - 1800 x 1000 mm : 2,5 |  | 2.5 | [5 empty] | VV | 0
|  | okno do m.č. 2.06 - 2000 x 1000 mm : 2,5 |  | 2.5 | [5 empty] | VV | 0
|  | okno do m.č. 2.06 - 2000 x 2550 mm : 2,5 |  | 2.5 | [5 empty] | VV | 0
|  | okno do m.č. 2.08 - 2000 x 2550 mm : 2,5 |  | 2.5 | [5 empty] | VV | 0
43 | 328311114R00 | Konstrukce šachet z bet. prostého C 25/30 XA2 | m3 | 1.5375 |  | 0 |  |  |  | POL1_
|  | revizní kanalizační šachta : | [7 empty] | VV | 0
|  | dno : 0,25*(1,5*1,3) |  | 0.4875 | [5 empty] | VV | 0
|  | stěny : 0,25*0,75*(1,5+1,3+1,5+1,3) |  | 1.05 | [5 empty] | VV | 0
44 | 328366111R00 | Výztuž ŽB šachet z oceli B500B (10 505), D do 12 mm | t | 0.09225 |  | 0 |  |  |  | POL1_
|  | množství výztuže 60 kg/m3 : 1,5375*0,06 |  | 0.09225 | [5 empty] | VV | 0
45 | 342248140R00 | Příčky POROTHERM 8 Profi, tl. 80 mm | m2 | 55.1493 |  | 0 |  |  |  | POL1_
|  | 1.NP : | [7 empty] | VV | 0
|  | příčka m.č. 1.04 : 2*3*1,5-(2*0,7*2,1) |  | 6.06 | [5 empty] | VV | 0
|  | instalační šachta m.č. 1.03 : 3*(0,6*0,4) |  | 0.72 | [5 empty] | VV | 0
|  | 2.NP : | [7 empty] | VV | 0
|  | instalační šachta v m.č. 2.04 : 2,94*(0,25+0,6) |  | 2.499 | [5 empty] | VV | 0
|  | instalační šachta v m.č. 2.07 : 2,94*(0,25+0,6) |  | 2.499 | [5 empty] | VV | 0
|  | instalační šachta v m.č. 2.02 : 2,94*(0,6+0,4) |  | 2.94 | [5 empty] | VV | 0
|  | 3.NP : | [7 empty] | VV | 0
|  | instalační šachta v m.č. 3.03 : 2,75*(0,6+0,3) |  | 2.475 | [5 empty] | VV | 0
|  | instalační přizdívka u štítového zdiva m.č. 3.04 : 2,75*2,435 |  | 6.6963 | [5 empty] | VV | 0
|  | podnáška v m.č. 3.03 a 3.04 : 1,6*5,5 |  | 8.8 | [5 empty] | VV | 0
|  | instalační šachta v m.č. 3.12 : 2,75*(0,6+0,6) |  | 3.3 | [5 empty] | VV | 0
|  | podnáška v m.č. 3.11 a 3.12 : 1,6*5,1 |  | 8.16 | [5 empty] | VV | 0
[10 empty] | VV | 0
|  | podnáška v m.č. 3.05 a 3.06 : 1,1*5,45 |  | 5.995 | [5 empty] | VV | 0
|  | podnáška v m.č. 3.09 a 3.10 : 1,1*4,55 |  | 5.005 | [5 empty] | VV | 0
46 | 342248141R00 | Příčky POROTHERM 11,5 Profi, tl. 115 mm | m2 | 76.9163 |  | 0 |  |  |  | POL1_
|  | 1.NP : | [7 empty] | VV | 0
|  | m.č. 1.09 : 3*(1,45+2,52)-(0,8*2,3) |  | 10.07 | [5 empty] | VV | 0
|  | 2.NP : | [7 empty] | VV | 0
|  | příčka mezi m.č. 2.04 a 2.05 : 3*2-(0,8*2,1) |  | 4.32 | [5 empty] | VV | 0
|  | příčka mezi m.č. 2.07 a 2.09 : 3*2-(0,8*2,1) |  | 4.32 | [5 empty] | VV | 0
|  | 3.NP : | [7 empty] | VV | 0
|  | příčka mezi m.č.3.04 a 3.05 : 2,75*3,125 |  | 8.5938 | [5 empty] | VV | 0
|  | příčka mezi m.č. 3.05 a 3.06 : 2,75*2,03 |  | 5.5825 | [5 empty] | VV | 0
|  | příčka mezi m.č. 3.11 a 3.09 : 2,75*2,65 |  | 7.2875 | [5 empty] | VV | 0
|  | příčka mezi m.č. 3.09 a 3.10 : 2,75*2,03 |  | 5.5825 | [5 empty] | VV | 0
|  | příčka m.č. 3.02 a 3.03 : 2,75*(2,1+5,165)-(2*0,9*2,1) |  | 16.1988 | [5 empty] | VV | 0
|  | příčka m.č. 3.08 a 3.12 : 2,75*(1,65+5,165)-(2*0,9*2,1) |  | 14.9612 | [5 empty] | VV | 0
47 | 342248144R00 | Příčky POROTHERM 14 Profi, tl. 140 mm | m2 | 79.19 |  | 0 |  |  |  | POL1_
|  | 1.NP : | [7 empty] | VV | 0
|  | m.č. 1.06 a 1.07 : 3*(2,15+5,2)-(0,8*2,1)-(0,9*2,1) |  | 18.48 | [5 empty] | VV | 0
|  | m.č. 1.11 : 3*4,6-(0,9*2,3)-(1,6*1,5) |  | 9.33 | [5 empty] | VV | 0
|  | příčka mezi m.č. 1.01,1.02 a 1.03,1.04,1.05 : 3*4,52-(0,9*2,3) |  | 11.49 | [5 empty] | VV | 0
|  | 2.NP : | [7 empty] | VV | 0
|  | m.č. 2.06 : 3*5,025-(1,1*2,2) |  | 12.655 | [5 empty] | VV | 0
|  | m.č. 2.08 : 3*5,125-(1,1*2,2) |  | 12.955 | [5 empty] | VV | 0
|  | příčka mezi m.č. 2.01 a 2.02 : 3*2,05-(0,9*2,1) |  | 4.26 | [5 empty] | VV | 0
|  | příčka mezi m.č. 2.11 a 2.13 : 3*2,3-(0,9*2,1) |  | 5.01 | [5 empty] | VV | 0
|  | příčka mezi m.č. 2.11 a 2.12 : 3*2,3-(0,9*2,1) |  | 5.01 | [5 empty] | VV | 0
48 | 346275113R00 | Přizdívky z desek Ytong tl. 100 mm | m2 | 5.39 |  | 0 |  |  |  | POL1_
|  | 2.NP : | [7 empty] | VV | 0
|  | m.č. 2.05 - koupelna a WC - geberit : 1,1*2 |  | 2.2 | [5 empty] | VV | 0
|  | m.č. 2.09 - koupelna a WC - geberit : 1,1*2 |  | 2.2 | [5 empty] | VV | 0
|  | m.č. 2.13 - koupelna a WC - geberit : 1,1*0,9 |  | 0.99 | [5 empty] | VV | 0
49 | 376351112R00 | Bednění stěn šachet oboustranné | m2 | 9.8 |  | 0 |  |  |  | POL1_
|  | revizní kanalizační šachta : | [7 empty] | VV | 0
|  | dno : 0,25*(1,5+1,3+1,5+1,3) |  | 1.4 | [5 empty] | VV | 0
|  | stěny : 2*0,75*(1,5+1,3+1,5+1,3) |  | 8.4 | [5 empty] | VV | 0
Díl: | 342 | Stěny a příčky montované lehké |  |  |  | 0 |  |  |  | DIL
50 | 342263420R00 | Osazení revizních dvířek do SDK příček, do 0,50 m2 | kus | 3 |  | 0 |  |  |  | POL1_
51 | 347015133R00 | Předstěna SDK,tl.115mm,oc.kce CW,1xRBI 12,5mm,izol | m2 | 17.1 |  | 0 |  |  |  | POL1_
|  | 2.NP : | [7 empty] | VV | 0
|  | m.č. 2.05 : 3*2 |  | 6 | [5 empty] | VV | 0
|  | m.č. 2.07 : 3*1,7 |  | 5.1 | [5 empty] | VV | 0
|  | m.č. 2.09 : 3*2 |  | 6 | [5 empty] | VV | 0
52 | 28349012R | Dvířka revizní plná rozměr 200 x 300 mm | kus | 2 |  | 0 |  |  |  | POL3_
53 | 553476610R | Dvířka revizní do SDK 1000 x 750 mm, tl. 12,5 mm, suché prostředí | kus | 1 |  | 0 |  |  |  | POL3_
Díl: | 4 | Vodorovné konstrukce |  |  |  | 0 |  |  |  | DIL
54 | 411117264RT2 | Strop Tresk, tl. 26 cm (20 + 6), nosník do 4,8 m s Kari sítí KA 18 drát 4 mm oko 200x200 mm | m2 | 147.522 |  | 0 |  |  |  | POL1_
|  | 1.NP : (14,35*11,3) |  | 162.155 | [5 empty] | VV | 0
|  | odpočet plochy schodiště : -(4,02*2,9) |  | -11.658 | [5 empty] | VV | 0
|  | odpočet plochy výtahové šachty : -(1,7*1,75) |  | -2.975 | [5 empty] | VV | 0
55 | 413321414R00 | Nosníky z betonu železového C 25/30 | m3 | 0.53 |  | 0 |  |  |  | POL1_
|  | 2.NP : | [7 empty] | VV | 0
|  | překlad okenní sestavy s MIV : (0,25*0,2)*(5,4+5,2) |  | 0.53 | [5 empty] | VV | 0
56 | 413351107R00 | Bednění nosníků - zřízení | m2 | 7.42 |  | 0 |  |  |  | POL1_
|  | 2.NP : | [7 empty] | VV | 0
|  | překlad okenní sestavy s MIV : (0,25+0,2+0,25)*(5,4+5,2) |  | 7.42 | [5 empty] | VV | 0
57 | 413351108R00 | Bednění nosníků - odstranění | m2 | 7.42 |  | 0 |  |  |  | POL1_
58 | 413361821R00 | Výztuž nosníků z betonářské oceli B500B (10 505) | t | 0.0424 |  | 0 |  |  |  | POL1_
|  | množství výztuže 80 kg/m3 : 0,53*0,08 |  | 0.0424 | [5 empty] | VV | 0
59 | 413941123R00 | Osazení válcovaných nosníků ve stropech č. 14 - 22 | t | 0.32562 |  | 0 |  |  |  | POL1_
|  | HEA 240 - 60,30 kg/m - 2 x dl. 2700 mm : 2*2,7*60,3/1000 |  | 0.32562 | [5 empty] | VV | 0
60 | 417321315R00 | Ztužující pásy a věnce z betonu železového C 20/25 | m3 | 13.0237 |  | 0 |  |  |  | POL1_
|  | 1.NP : (0,3*0,25)*(14,35+11,3+14,35+11,3) |  | 3.8475 | [5 empty] | VV | 0
|  | 2.NP : (0,3*0,25)*(14,35+11,3+14,35+11,3) |  | 3.8475 | [5 empty] | VV | 0
|  | 3.NP : | [7 empty] | VV | 0
|  | věnec pod pozednicí : (0,3*0,25)*(14,35+11,3+14,35+11,3) |  | 3.8475 | [5 empty] | VV | 0
|  | stěna bytu 3.02 : (0,25*0,25)*10,4 |  | 0.65 | [5 empty] | VV | 0
|  | stěna bytu 3.08 : (0,25*0,25)*(10,4+0,6) |  | 0.6875 | [5 empty] | VV | 0
|  | zadní stěna výtahu : (0,25*0,25)*2,3 |  | 0.14375 | [5 empty] | VV | 0
61 | 417351115R00 | Bednění ztužujících pásů a věnců - zřízení | m2 | 88.8 |  | 0 |  |  |  | POL1_
|  | 1.NP : (2*0,25)*(14,35+11,3+14,35+11,3) |  | 25.65 | [5 empty] | VV | 0
|  | 2.NP : (2*0,25)*(14,35+11,3+14,35+11,3) |  | 25.65 | [5 empty] | VV | 0
|  | 3.NP : | [7 empty] | VV | 0
|  | věnec pod pozednicí : (2*0,25)*(14,35+11,3+14,35+11,3) |  | 25.65 | [5 empty] | VV | 0
|  | stěna bytu 3.02 : (2*0,25)*10,4 |  | 5.2 | [5 empty] | VV | 0
|  | stěna bytu 3.08 : (2*0,25)*(10,4+0,6) |  | 5.5 | [5 empty] | VV | 0
|  | zadní stěna výtahu : (2*0,25)*2,3 |  | 1.15 | [5 empty] | VV | 0
62 | 417351116R00 | Bednění ztužujících pásů a věnců - odstranění | m2 | 88.8 |  | 0 |  |  |  | POL1_
63 | 417361821R00 | Výztuž ztužujících pásů a věnců z oceli B500B (10 505) | t | 1.0419 |  | 0 |  |  |  | POL1_
|  | množství výztuže 80 kg/m3 : 13,02375*0,08 |  | 1.0419 | [5 empty] | VV | 0
64 | 499001001 | Schodiště prefabrikované - 4 ramena, 2 podesty | kpl | 1 |  | 0 |  |  |  | POL1_
65 | 13486325R | Tyč ocelová HEA 240, S235JR | t | 0.35818 |  | 0 |  |  |  | POL3_
|  | HEA 240 - 60,30 kg/m - 2 x dl. 2700 mm : 2*2,7*60,3/1000*1,1 |  | 0.35818 | [5 empty] | VV | 0
66 | 283769926R | Profil izolační Purenit sendvič s PIR vložkou, rozměr 60 x 40 x 1200 mm | kus | 18.5 |  | 0 |  |  |  | POL3_
|  | 1.NP : | [7 empty] | VV | 0
|  | vstupní dveř do m.č. 1.01 - 1950 x 2550 mm : 1,95 |  | 1.95 | [5 empty] | VV | 0
|  | okno do m.č. 1.11 - 2000 x 2550 mm : 2,55 |  | 2.55 | [5 empty] | VV | 0
|  | vstupní dveře do m.č. 1.08 - 2000 x 2550 mm : 3*2 |  | 6 | [5 empty] | VV | 0
|  | 2.NP : | [7 empty] | VV | 0
|  | balkónové dveře do m.č. 2.08 - 1000 x 2550 mm : 1 |  | 1 | [5 empty] | VV | 0
|  | okno a MIV do m.č. 2.09 - 1000 x 2550 mm : 1 |  | 1 | [5 empty] | VV | 0
|  | balkónové dveře do m.č. 2.12 - 2000 x 2550 mm : 2 |  | 2 | [5 empty] | VV | 0
|  | okno do m.č. 2.06 - 2000 x 2550 mm : 2 |  | 2 | [5 empty] | VV | 0
|  | okno do m.č. 2.06 - 2000 x 2550 mm : 2 |  | 2 | [5 empty] | VV | 0
Díl: | 416 | Podhledy a mezistropy montované lehké |  |  |  | 0 |  |  |  | DIL
67 | 416021121R00 | Podhledy SDK, kovová.kce CD. 1x deska RB 12,5 mm | m2 | 230.3 |  | 0 |  |  |  | POL1_
|  | 1.NP : | [7 empty] | VV | 0
|  | m.č. 1.01 - zádveří : 5,8 |  | 5.8 | [5 empty] | VV | 0
|  | m.č. 1.02 - chodba - CHÚC A : 13,4 |  | 13.4 | [5 empty] | VV | 0
|  | m.č. 1.03 - předsíň WC : 4,4 |  | 4.4 | [5 empty] | VV | 0
|  | m.č. 1.04 - umývárna personál : 1,4 |  | 1.4 | [5 empty] | VV | 0
|  | m.č. 1.05 - WC personál : 1,2 |  | 1.2 | [5 empty] | VV | 0
|  | m.č. 1.06 - technická místnost : | [7 empty] | VV | 0
|  | m.č. 1.07 - WC invalidé : 4,6 |  | 4.6 | [5 empty] | VV | 0
|  | m.č. 1.08 - společná místnost : 56,7 |  | 56.7 | [5 empty] | VV | 0
|  | m.č. 1.09 - úklidová komora : 3 |  | 3 | [5 empty] | VV | 0
|  | m.č. 1.11 - místnost pečovatelky : 17,8 |  | 17.8 | [5 empty] | VV | 0
|  | 2.NP : | [7 empty] | VV | 0
|  | m.č. 2.01 - chodba : 15,1 |  | 15.1 | [5 empty] | VV | 0
|  | m.č. 2.02 - technická místnost : 9,7 |  | 9.7 | [5 empty] | VV | 0
|  | m.č. 2.03 - technický prostor : 3,1 |  | 3.1 | [5 empty] | VV | 0
|  | m.č. 2.04 - předsíň : 4,8 |  | 4.8 | [5 empty] | VV | 0
|  | m.č. 2.05 - koupelna a WC : 3,6 |  | 3.6 | [5 empty] | VV | 0
|  | m.č. 2.06 - obytná místnost : 16,6 |  | 16.6 | [5 empty] | VV | 0
|  | m.č. 2.07 - předsíň : 4,9 |  | 4.9 | [5 empty] | VV | 0
|  | m.č. 2.08 - obytná místnost : 16,9 |  | 16.9 | [5 empty] | VV | 0
|  | m.č. 2.09 - koupelna a WC : 3,6 |  | 3.6 | [5 empty] | VV | 0
|  | m.č. 2.10 - schodiště : 11,7 |  | 11.7 | [5 empty] | VV | 0
|  | m.č. 2.11 - předsíň : 5,9 |  | 5.9 | [5 empty] | VV | 0
|  | m.č. 2.12 - obytná místnost : 17,4 |  | 17.4 | [5 empty] | VV | 0
|  | m.č. 2.13 - koupelna a WC : 8,7 |  | 8.7 | [5 empty] | VV | 0
68 | 416021124R00 | Podhledy SDK, kovová.kce CD. 1x deska RFI 12,5 mm | m2 | 142.46 |  | 0 |  |  |  | POL1_
|  | byt 3.02 - 3.06 : 5,45*(3,3+5,5+3,3) |  | 65.945 | [5 empty] | VV | 0
|  | byt 3.08 - 3.11 : 4,55*(3,3+5,5+3,3) |  | 55.055 | [5 empty] | VV | 0
|  | schodiště a chodba : 2,9*(3,3+4,1) |  | 21.46 | [5 empty] | VV | 0
69 | 342264102R00 | Osazení reviz. dvířek do SDK podhledu, do 0,50 m2 | kus | 5 |  | 0 |  |  |  | POL1_
70 | 416021999 | Ostění střešních oken | ks | 10 |  | 0 |  |  |  | POL1_
71 | 28349014R | Dvířka revizní plná rozměr 300 x 300 mm | kus | 4 |  | 0 |  |  |  | POL3_
72 | 28349016R | Dvířka revizní plná rozměr 450 x 450 mm | kus | 1 |  | 0 |  |  |  | POL3_
Díl: | 61 | Úpravy povrchů vnitřní |  |  |  | 0 |  |  |  | DIL
73 | 610991111R00 | Zakrývání výplní vnitřních otvorů | m2 | 56.1093 |  | 0 |  |  |  | POL1_
|  | 1.NP : | [7 empty] | VV | 0
|  | vstupní dveře do m.č. 1.01 - 1950 x 2550 mm : (1,95*2,55) |  | 4.9725 | [5 empty] | VV | 0
|  | vstupní dveře do m.č. 1.08 - 2000 x 2550 mm : 3*(2*2,55) |  | 15.3 | [5 empty] | VV | 0
|  | okno do m.č. 1.11 - 2000 x 2550 mm : (2*2,55) |  | 5.1 | [5 empty] | VV | 0
[10 empty] | VV | 0
|  | 2.NP : | [7 empty] | VV | 0
|  | okno do m.č. 2.08 - 1000 x 2550 mm : (1*2,55) |  | 2.55 | [5 empty] | VV | 0
|  | balkónové dveře do m.č. 2.08 - 1000 x 2550 mm : (1*2,55) |  | 2.55 | [5 empty] | VV | 0
|  | okno do m.č. 2.09 -1000 x 2550 mm : (1*2,55) |  | 2.55 | [5 empty] | VV | 0
|  | balkónové dveře do m.č. 2.12 - 2000 x 2550 mm : (2*2,55) |  | 5.1 | [5 empty] | VV | 0
|  | okno do m.č. 2.13 - 2000 x 1000 mm : (2*1) |  | 2 | [5 empty] | VV | 0
|  | okna do m.č. 2.02 - 2000 x 1000 mm : (2*1) |  | 2 | [5 empty] | VV | 0
|  | okno do m.č. 2.05 - 1800 x 1000 mm : (1,8*1) |  | 1.8 | [5 empty] | VV | 0
|  | okno do m.č. 2.06 - 2000 x 1000 mm : (2*1) |  | 2 | [5 empty] | VV | 0
|  | okno do m.č. 2.06 - 2000 x 2550 mm : (2*2,55) |  | 5.1 | [5 empty] | VV | 0
[10 empty] | VV | 0
|  | 3.NP : | [7 empty] | VV | 0
|  | kruhové okno pr. 1800 mm : 2*(3,14*(0,9*0,9)) |  | 5.0868 | [5 empty] | VV | 0
74 | 612441240R00 | Omítka vnitřní zdiva vápenosádrová hladká | m2 | 907.7485 |  | 0 |  |  |  | POL1_
|  | 1.NP : | [7 empty] | VV | 0
|  | m.č. 1.01 - zádveří : 2,65*(2,37+2,455+2,37)-(1,8*2,47)-(1,6*1,5) |  | 12.2208 | [5 empty] | VV | 0
|  | m.č. 1.02 - chodba - CHÚC A : 2,65*(5,3+2,455+2,4+1,6+2,455)-(0,9*2,3)-(1,8*2,3)-(2*0,9*2,3)-(0,8*2,3)-(1,2*2,15)-(2,445*2,55) |  | 16.6517 | [5 empty] | VV | 0
|  | m.č. 1.03 - předsíň WC : 2,65*(2,6+1,5+2,6+1,5)-(0,9*2,3)-(0,7*2,1)-(0,8*2,1)-(0,9*2,1) |  | 14.62 | [5 empty] | VV | 0
|  | m.č. 1.04 - umývárna personál : 2,65*(1,5+0,9+1,5+0,9)-(2*0,7*2,1) |  | 9.78 | [5 empty] | VV | 0
|  | m.č. 1.05 - WC personál : 2,65*(1,5+0,9+1,5+0,9)-(0,7*2,1) |  | 11.25 | [5 empty] | VV | 0
|  | m.č. 1.06 - technická místnost : 2,65*(2,9+2,15+2,9+2,15)-(0,8*2,1) |  | 25.085 | [5 empty] | VV | 0
|  | m.č. 1.07 - WC invalidé : 2,65*(4*2,15)-(0,9*2,1) |  | 20.9 | [5 empty] | VV | 0
|  | m.č. 1.08 - společná místnost : 2,65*(5,45+10,4+5,45+10,4)-(3*2*2,55)-(2,455*2,55) |  | 62.4447 | [5 empty] | VV | 0
|  | m.č. 1.09 - úklidová komora : 2,65*(1,325+2,27+1,325+2,27)-(0,8*2,3) |  | 17.2135 | [5 empty] | VV | 0
|  | m.č. 1.10 - schodiště : 2,65*(4,02+2,9+4,02) |  | 28.991 | [5 empty] | VV | 0
|  | m.č. 1.11 - místnost pečovatelky : 2,65*(4,6+3,87+4,6+3,87)-(2*2,55)-(1,6*1,5)-(0,9*2,3) |  | 35.321 | [5 empty] | VV | 0
|  | 2.NP : | [7 empty] | VV | 0
|  | m.č. 2.01 - chodba : 2,65*(0,925+2,3+2,455+6+2,455)-(4*0,9*2,1)-(1,2*2,15) |  | 27.3178 | [5 empty] | VV | 0
|  | m.č. 2.02 - technická místnost : 2,65*(2,65+3,775+2,65+3,775)-(0,9*2,1)-(0,8*2,1)-(2*1) |  | 28.4825 | [5 empty] | VV | 0
|  | m.č. 2.03 - technický prostor : 6,26*(2,3+1,31+2,3+1,31)-(0,8*2,1) |  | 43.5172 | [5 empty] | VV | 0
|  | m.č. 2.04 - předsíň : 2,65*(1,2+1,35+0,8+1,55+2+2,87)-(2*0,9*2,1)-(0,8*2,1) |  | 20.4305 | [5 empty] | VV | 0
|  | m.č. 2.05 - koupelna a WC : 2,65*(4*2)-(0,8*2,1)-(1,8*1) |  | 17.72 | [5 empty] | VV | 0
|  | m.č. 2.06 - obytná místnost : 2,65*(3,3+5,025+3,3+5,025)-(0,8*2,1)-(2*2,55)-(2*1) |  | 35.3425 | [5 empty] | VV | 0
|  | m.č. 2.07 - předsíň : 2,65*(1,8+1,645+1,355+1,2+3)-(2*0,9*2,1)-(0,8*2,1) |  | 18.39 | [5 empty] | VV | 0
|  | m.č. 2.08 - obytná místnost : 2,65*(3,3+5,125+3,3+5,125)-(0,9*2,1)-(2*2,55)-(1*2,55) |  | 35.1125 | [5 empty] | VV | 0
|  | m.č. 2.09 - koupelna a WC : 2,65*(1,8+2+1,8+2)-(0,8*2,1)-(1*2,55) |  | 15.91 | [5 empty] | VV | 0
|  | m.č. 2.10 - schodiště : 2,65*(4+2,9+4+2,9) |  | 36.57 | [5 empty] | VV | 0
|  | m.č. 2.11 - předsíň : 2,65*(2,3+2,55+2,3+2,55)-(3*0,9*2,1) |  | 20.035 | [5 empty] | VV | 0
|  | m.č. 2.12 - obytná místnost : 2,65*(4,6+3,77+4,6+3,77)-(0,9*2,1)-(2*2,55) |  | 37.371 | [5 empty] | VV | 0
|  | m.č. 2.13 - koupelna a WC : 2,65*(2,3+3,775+2,3+3,775)-(0,9*2,1)-(2*1) |  | 28.3075 | [5 empty] | VV | 0
|  | m.č. 2.14 - výtah : | [7 empty] | VV | 0
|  | 3.NP : | [7 empty] | VV | 0
|  | m.č. 3.01 - chodba : 2,6*(2,355+2,9+2,355)-(3*0,9*2,1) |  | 14.116 | [5 empty] | VV | 0
|  | m.č. 3.02 - předsíň + m.č. 3.03 - šatna : 2,6*((2,1+5,16+2,1+5,16)+(0,75+0,15+0,75))-(3*0,9*2,1) |  | 36.372 | [5 empty] | VV | 0
|  | m.č. 3.04 - koupelna a WC : (1,55*3,125)+2,6*(2,435+3,125+2,435)-(0,9*2,1) |  | 23.7407 | [5 empty] | VV | 0
|  | m.č. 3.05 - obytná místnost : 2,6*(3,225+6,075+3,225+6,075)-(0,9*2,1)-(1,34*2,6) |  | 42.986 | [5 empty] | VV | 0
|  | m.č. 3.06 - kuchyň : 2,6*(2,1+3,37+2,1+3,37)-(1,34*2,6) |  | 24.96 | [5 empty] | VV | 0
|  | m.č. 3.07 - schodiště : 2,65*(4,02+2,9+4,02) |  | 28.991 | [5 empty] | VV | 0
|  | m.č. 3.08 - předsíň + m.č. 3.12 - šatna : 2,6*(1,625+5,15+2,25+5,15+0,6)-(3*0,9*2,1) |  | 32.745 | [5 empty] | VV | 0
|  | m.č. 3.09 - obytná místnost : 2,6*(2,8+6,075+2,8+6,075)-(0,9*2,1)-(1,34*2,6) |  | 40.776 | [5 empty] | VV | 0
|  | m.č. 3.10 - kuchyň : 2,6*(1,625+3,37+1,625+3,37)-(1,34*2,6) |  | 22.49 | [5 empty] | VV | 0
|  | m.č. 3.11 - koupelna a WC : (1,55*2,65)+2,6*(2,4+2,65+2,4)-(0,9*2,1) |  | 21.5875 | [5 empty] | VV | 0
75 | 612473186R00 | Příplatek za zabudované rohovníky, stěny | m | 120 |  | 0 |  |  |  | POL1_
76 | 612445921R00 | Omítka sádrová vnitřního ostění - hladká | m2 | 20.9375 |  | 0 |  |  |  | POL1_
|  | 1.NP : | [7 empty] | VV | 0
|  | vstupní dveře do m.č. 1.01 - 1950 x 2550 mm : 0,25*(2,55+1,95+2,55) |  | 1.7625 | [5 empty] | VV | 0
|  | vstupní dveře do m.č. 1.08 - 2000 x 2550 mm : 3*0,25*(2,55+2+2,55) |  | 5.325 | [5 empty] | VV | 0
|  | okno do m.č. 1.11 - 2000 x 2550 mm : 0,25*(2,55+2+2,55) |  | 1.775 | [5 empty] | VV | 0
[10 empty] | VV | 0
|  | 2.NP : | [7 empty] | VV | 0
|  | okno do m.č. 2.08 - 1000 x 2550 mm : 0,25*(2,55+1+2,55) |  | 1.525 | [5 empty] | VV | 0
|  | balkónové dveře do m.č. 2.08 - 1000 x 2550 mm : 0,25*(2,55+1+2,55) |  | 1.525 | [5 empty] | VV | 0
|  | okno do m.č. 2.09 -1000 x 2550 mm : 0,25*(2,55+1+2,55) |  | 1.525 | [5 empty] | VV | 0
|  | balkónové dveře do m.č. 2.12 - 2000 x 2550 mm : 0,25*(2,55+2+2,55) |  | 1.775 | [5 empty] | VV | 0
|  | okno do m.č. 2.13 - 2000 x 1000 mm : 0,25*(1+2+1) |  | 1 | [5 empty] | VV | 0
|  | okna do m.č. 2.02 - 2000 x 1000 mm : 0,25*(1+2+1) |  | 1 | [5 empty] | VV | 0
|  | okno do m.č. 2.05 - 1800 x 1000 mm : 0,25*(1+1,8+1) |  | 0.95 | [5 empty] | VV | 0
|  | okno do m.č. 2.06 - 2000 x 1000 mm : 0,25*(1+2+1) |  | 1 | [5 empty] | VV | 0
|  | okno do m.č. 2.06 - 2000 x 2550 mm : 0,25*(2,55+2+2,55) |  | 1.775 | [5 empty] | VV | 0
Díl: | 62 | Úpravy povrchů vnější |  |  |  | 0 |  |  |  | DIL
77 | 620991121R00 | Zakrývání výplní vnějších otvorů z lešení | m2 | 56.1093 |  | 0 |  |  |  | POL1_
78 | 622319435RV1 | Zatepl.syst.Webertherm, fasáda, clima EPS F 160 mm zakončený stěrkou s výztužnou tkaninou | m2 | 25.6 |  | 0 |  |  |  | POL1_
|  | plocha zdiva technického prostoru - TČ : 4*(1,8+2,8+1,8) |  | 25.6 | [5 empty] | VV | 0
79 | 622421143R00 | Omítka vnější stěn, MVC, štuková, složitost 1-2 - vodorovně profilovaná | m2 | 360 |  | 0 |  |  |  | POL1_
80 | 622471317R00 | Nátěr nebo nástřik stěn vnějších, složitost 1 - 2 | m2 | 385.6 |  | 0 |  |  |  | POL1_
|  | omítka : 360 |  | 360 | [5 empty] | VV | 0
|  | KZS : 25,6 |  | 25.6 | [5 empty] | VV | 0
81 | 622473187RT2 | Příplatek za okenní lištu (APU) - montáž včetně dodávky lišty | m | 83.75 |  | 0 |  |  |  | POL1_
|  | 1.NP : | [7 empty] | VV | 0
|  | vstupní dveře do m.č. 1.01 - 1950 x 2550 mm : (2,55+1,95+2,55) |  | 7.05 | [5 empty] | VV | 0
|  | vstupní dveře do m.č. 1.08 - 2000 x 2550 mm : 3*(2,55+2+2,55) |  | 21.3 | [5 empty] | VV | 0
|  | okno do m.č. 1.11 - 2000 x 2550 mm : (2,55+2+2,55) |  | 7.1 | [5 empty] | VV | 0
[10 empty] | VV | 0
|  | 2.NP : | [7 empty] | VV | 0
|  | okno do m.č. 2.08 - 1000 x 2550 mm : (2,55+1+2,55) |  | 6.1 | [5 empty] | VV | 0
|  | balkónové dveře do m.č. 2.08 - 1000 x 2550 mm : (2,55+1+2,55) |  | 6.1 | [5 empty] | VV | 0
|  | okno do m.č. 2.09 -1000 x 2550 mm : (2,55+1+2,55) |  | 6.1 | [5 empty] | VV | 0
|  | balkónové dveře do m.č. 2.12 - 2000 x 2550 mm : (2,55+2+2,55) |  | 7.1 | [5 empty] | VV | 0
|  | okno do m.č. 2.13 - 2000 x 1000 mm : (1+2+1) |  | 4 | [5 empty] | VV | 0
|  | okna do m.č. 2.02 - 2000 x 1000 mm : (1+2+1) |  | 4 | [5 empty] | VV | 0
|  | okno do m.č. 2.05 - 1800 x 1000 mm : (1+1,8+1) |  | 3.8 | [5 empty] | VV | 0
|  | okno do m.č. 2.06 - 2000 x 1000 mm : (1+2+1) |  | 4 | [5 empty] | VV | 0
|  | okno do m.č. 2.06 - 2000 x 2550 mm : (2,55+2+2,55) |  | 7.1 | [5 empty] | VV | 0
Díl: | 63 | Podlahy a podlahové konstrukce |  |  |  | 0 |  |  |  | DIL
82 | 631315621R00 | Mazanina betonová tl. 12 - 24 cm C 20/25 | m3 | 0.44625 |  | 0 |  |  |  | POL1_
|  | výtah : 0,15*(1,7*1,75) |  | 0.44625 | [5 empty] | VV | 0
83 | 631319165R00 | Příplatek za konečnou úpravu mazanin tl. 24 cm | m3 | 0.44625 |  | 0 |  |  |  | POL1_
84 | 632441015R00 | Potěr anhydritový, plocha do 100 m2, tl. 50 mm | m2 | 335.7 |  | 0 |  |  |  | POL1_
|  | 1.NP : | [7 empty] | VV | 0
|  | m.č. 1.01 - zádveří : 5,8 |  | 5.8 | [5 empty] | VV | 0
|  | m.č. 1.02 - chodba - CHÚC A : 13,4 |  | 13.4 | [5 empty] | VV | 0
|  | m.č. 1.03 - předsíň WC : 4,4 |  | 4.4 | [5 empty] | VV | 0
|  | m.č. 1.04 - umývárna personál : 1,4 |  | 1.4 | [5 empty] | VV | 0
|  | m.č. 1.05 - WC personál : 1,2 |  | 1.2 | [5 empty] | VV | 0
|  | m.č. 1.06 - technická místnost : 6,3 |  | 6.3 | [5 empty] | VV | 0
|  | m.č. 1.07 - WC invalidé : 4,6 |  | 4.6 | [5 empty] | VV | 0
|  | m.č. 1.08 - společná místnost : 56,7 |  | 56.7 | [5 empty] | VV | 0
|  | m.č. 1.09 - úklidová komora : 3 |  | 3 | [5 empty] | VV | 0
|  | m.č. 1.10 - schodiště : 8 |  | 8 | [5 empty] | VV | 0
|  | m.č. 1.11 - místnost pečovatelky : 17,8 |  | 17.8 | [5 empty] | VV | 0
[10 empty] | VV | 0
|  | 2.NP : | [7 empty] | VV | 0
|  | m.č. 2.01 - chodba : 15,1 |  | 15.1 | [5 empty] | VV | 0
|  | m.č. 2.02 - technická místnost : 9,7 |  | 9.7 | [5 empty] | VV | 0
|  | m.č. 2.03 - technický prostor : 3,1 |  | 3.1 | [5 empty] | VV | 0
|  | m.č. 2.04 - předsíň : 4,8 |  | 4.8 | [5 empty] | VV | 0
|  | m.č. 2.05 - koupelna a WC : 3,6 |  | 3.6 | [5 empty] | VV | 0
|  | m.č. 2.06 - obytná místnost : 16,6 |  | 16.6 | [5 empty] | VV | 0
|  | m.č. 2.07 - předsíň : 4,9 |  | 4.9 | [5 empty] | VV | 0
|  | m.č. 2.08 - obytná místnost : 16,9 |  | 16.9 | [5 empty] | VV | 0
|  | m.č. 2.09 - koupelna a WC : 3,6 |  | 3.6 | [5 empty] | VV | 0
|  | m.č. 2.11 - předsíň : 5,9 |  | 5.9 | [5 empty] | VV | 0
|  | m.č. 2.12 - obytná místnost : 17,4 |  | 17.4 | [5 empty] | VV | 0
|  | m.č. 2.13 - koupelna a WC : 8,7 |  | 8.7 | [5 empty] | VV | 0
[10 empty] | VV | 0
|  | 3.NP : | [7 empty] | VV | 0
|  | m.č. 3.01 - chodba : 6,8 |  | 6.8 | [5 empty] | VV | 0
|  | m.č. 3.02 - předsíň : 5,4 |  | 5.4 | [5 empty] | VV | 0
|  | m.č. 3.03 - šatna : 5,3 |  | 5.3 | [5 empty] | VV | 0
|  | m.č. 3.04 - koupelna a WC : 7,6 |  | 7.6 | [5 empty] | VV | 0
|  | m.č. 3.05 - obytná místnost : 19,6 |  | 19.6 | [5 empty] | VV | 0
|  | m.č. 3.06 - kuchyň : 7,1 |  | 7.1 | [5 empty] | VV | 0
|  | m.č. 3.07 - schodiště : 11,7 |  | 11.7 | [5 empty] | VV | 0
|  | m.č. 3.08 - předsíň : 4,4 |  | 4.4 | [5 empty] | VV | 0
|  | m.č. 3.09 - obytná místnost : 17,4 |  | 17.4 | [5 empty] | VV | 0
|  | m.č. 3.10 - kuchyň : 5,5 |  | 5.5 | [5 empty] | VV | 0
|  | m.č. 3.11 - koupelna a WC : 6,7 |  | 6.7 | [5 empty] | VV | 0
|  | m.č. 3.12 - šatna : 5,3 |  | 5.3 | [5 empty] | VV | 0
85 | 632441491R00 | Broušení anhydritových potěrů - odstranění šlemu | m2 | 335.7 |  | 0 |  |  |  | POL1_
Díl: | 64 | Výplně otvorů |  |  |  | 0 |  |  |  | DIL
86 | 642941111RT4 | Pouzdro pro posuvné dveře jednostranné, do zdiva jednostranné pouzdro 900/2100 mm | kus | 2 |  | 0 |  |  |  | POL1_
|  | 2.NP : | [7 empty] | VV | 0
|  | m.č. 2.04/2.06 : 1 |  | 1 | [5 empty] | VV | 0
|  | m.č. 2.07/2.08 : 1 |  | 1 | [5 empty] | VV | 0
87 | 648991111R00 | Osazení parapet.desek plast. a lamin. š. do 20cm | m | 8.8 |  | 0 |  |  |  | POL1_
|  | m.č. 2.02 - okno 2000 x 1000 mm : 2 |  | 2 | [5 empty] | VV | 0
|  | m.č. 2.03 - okno 2000 x 1000 mm : 2 |  | 2 | [5 empty] | VV | 0
|  | m.č. 2.05 - okno 1800 x 1000 mm : 1,8 |  | 1.8 | [5 empty] | VV | 0
|  | m.č. 2.06 - okno 2000 x 1000 mm : 2 |  | 2 | [5 empty] | VV | 0
|  | m.č. 2.09 - okno 1000 x 2550 mm : 1 |  | 1 | [5 empty] | VV | 0
88 | 60775512R | Parapet interiér PVC šíře 250mm dl. 6m fólie bílá | m | 9.68 |  | 0 |  |  |  | POL3_
|  | m.č. 2.02 - okno 2000 x 1000 mm : 2 |  | 2 | [5 empty] | VV | 0
|  | m.č. 2.03 - okno 2000 x 1000 mm : 2 |  | 2 | [5 empty] | VV | 0
|  | m.č. 2.05 - okno 1800 x 1000 mm : 1,8 |  | 1.8 | [5 empty] | VV | 0
|  | m.č. 2.06 - okno 2000 x 1000 mm : 2 |  | 2 | [5 empty] | VV | 0
|  | m.č. 2.09 - okno 1000 x 2550 mm : 1 |  | 1 | [5 empty] | VV | 0
|  | Mezisoučet |  | 8.8 | [5 empty] | VV | 1
|  | prořez 10% : 8,8*0,1 |  | 0.88 | [5 empty] | VV | 0
Díl: | 9 | Ostatní konstrukce |  |  |  | 0 |  |  |  | DIL
89 | 999001001 | Popelnice 120 l | ks | 2 |  | 0 |  |  |  | POL1_
90 | 61721212R | Deska antivibrační z lisovaného korku, 1000 x 500 x 50 mm | m2 | 3.2725 |  | 0 |  |  |  | POL3_
|  | výtah : (1,7*1,75)*1,1 |  | 3.2725 | [5 empty] | VV | 0
Díl: | 94 | Lešení a stavební výtahy |  |  |  | 0 |  |  |  | DIL
91 | 941941031R00 | Montáž lešení leh.řad.s podlahami,š.do 1 m, H 10 m | m2 | 410 |  | 0 |  |  |  | POL1_
92 | 941941191R00 | Příplatek za každý měsíc použití lešení k pol.1031 | m2 | 410 |  | 0 |  |  |  | POL1_
93 | 941941831R00 | Demontáž lešení leh.řad.s podlahami,š.1 m, H 10 m | m2 | 410 |  | 0 |  |  |  | POL1_
94 | 941955002R00 | Lešení lehké pomocné, výška podlahy do 1,9 m | m2 | 356.7 |  | 0 |  |  |  | POL1_
95 | 943943221R00 | Montáž lešení prostorové lehké, do 200kg, H 10 m | m3 | 80.497 |  | 0 |  |  |  | POL1_
|  | rekuperační jednotka : 6,3*1,3*6,3 |  | 51.597 | [5 empty] | VV | 0
|  | výtahová šachta : 10*(1,7*1,7) |  | 28.9 | [5 empty] | VV | 0
96 | 943943292R00 | Příplatek za každý měsíc použití k pol..3221, 3222 | m3 | 80.497 |  | 0 |  |  |  | POL1_
97 | 943943821R00 | Demontáž lešení, prostor. lehké, 200 kPa, H 10 m | m3 | 80.497 |  | 0 |  |  |  | POL1_
98 | 943955021R00 | Montáž lešeňové podlahy s příčníky a podél.,H 10 m | m2 | 50.1 |  | 0 |  |  |  | POL1_
|  | rekuperační jednotka : 4*(1,3*6,3) |  | 32.76 | [5 empty] | VV | 0
|  | výtahová šachta : 6*(1,7*1,7) |  | 17.34 | [5 empty] | VV | 0
99 | 943955821R00 | Demontáž leš. podlahy s příč. a podélníky, H 10 m | m2 | 17.34 |  | 0 |  |  |  | POL1_
Díl: | 99 | Staveništní přesun hmot |  |  |  | 0 |  |  |  | DIL
100 | 998011002R00 | Přesun hmot pro budovy zděné výšky do 12 m | t | 1048.1907 |  | 0 |  |  |  | POL1_
Díl: | 711 | Izolace proti vodě |  |  |  | 0 |  |  |  | DIL
101 | 711111001RZ1 | Provedení izolace proti vlhkosti na ploše vodorovné, 1x asfaltovým penetračním nátěrem včetně dodávky asfaltového penetračního laku | m2 | 153.4697 |  | 0 |  |  |  | POL1_
|  | základová deska objektu přetažená přes základové pasy : (14,23*11,15) |  | 158.6645 | [5 empty] | VV | 0
|  | odpočet plochy výtahové šachty : -(2,22*2,34) |  | -5.1948 | [5 empty] | VV | 0
102 | 711112001RZ1 | Provedení izolace proti vlhkosti na ploše svislé, 1x asfaltovým penetračním nátěr včetně dodávky asfaltového laku | m2 | 35.145 |  | 0 |  |  |  | POL1_
|  | obvodové zdivo - vytažení na zakládací tvárnici : 0,45*(11,15+14,23+11,15+14,23+1,51+1,51) |  | 24.201 | [5 empty] | VV | 0
|  | výtahová šachta : 1,2*(2,22+2,34+2,22+2,34) |  | 10.944 | [5 empty] | VV | 0
103 | 711141559R00 | Provedení izolace proti vlhkosti na ploše vodorovné, asfaltovými pásy přitavením | m2 | 150.1477 |  | 0 |  |  |  | POL1_
104 | 711142559R00 | Provedení izolace proti vlhkosti na ploše svislé, asfaltovými pásy přitavením | m2 | 35.145 |  | 0 |  |  |  | POL1_
105 | 711212000RU1 | Penetrace podkladu pod hydroizolační hmoty, včetně dodávky Primer G (fa Mapei) | m2 | 83.1 |  | 0 |  |  |  | POL1_
|  | 1.NP : | [7 empty] | VV | 0
|  | m.č. 1.03 - předsíň WC : 4,4 |  | 4.4 | [5 empty] | VV | 0
|  | m.č. 1.04 - umývárna personál : 1,4 |  | 1.4 | [5 empty] | VV | 0
|  | m.č. 1.05 - WC personál : 1,2 |  | 1.2 | [5 empty] | VV | 0
|  | m.č. 1.07 - WC invalidé : 4,6 |  | 4.6 | [5 empty] | VV | 0
|  | m.č. 1.09 - úklidová komora : 3 |  | 3 | [5 empty] | VV | 0
|  | 2.NP : | [7 empty] | VV | 0
|  | m.č. 2.02 - technická místnost - podlaha : 9,7 |  | 9.7 | [5 empty] | VV | 0
|  | m.č. 2.05 - koupelna a WC : 3,6 |  | 3.6 | [5 empty] | VV | 0
|  | m.č. 2.05 - koupelna a WC - sprchový kout : 2*(0,9+1,1) |  | 4 | [5 empty] | VV | 0
[10 empty] | VV | 0
|  | m.č. 2.09 - koupelna a WC : 3,6 |  | 3.6 | [5 empty] | VV | 0
|  | m.č. 2.09 - koupelna a WC - sprchový kout : 2*(1+1,1) |  | 4.2 | [5 empty] | VV | 0
[10 empty] | VV | 0
|  | m.č. 2.13 - koupelna a WC : 8,7 |  | 8.7 | [5 empty] | VV | 0
|  | m.č. 2.13 - koupelna a WC - sprchový kout : 2*(1,7+1,7) |  | 6.8 | [5 empty] | VV | 0
|  | 3.NP : | [7 empty] | VV | 0
[10 empty] | VV | 0
|  | m.č. 3.04 - koupelna a WC : 7,6 |  | 7.6 | [5 empty] | VV | 0
|  | m.č. 3.04 - koupelna a WC - sprchová kout : 2*(1,7+1,7) |  | 6.8 | [5 empty] | VV | 0
[10 empty] | VV | 0
|  | m.č. 311 - koupelna a WC : 6,7 |  | 6.7 | [5 empty] | VV | 0
|  | m.č. 3.04 - koupelna a WC - sprchová kout : 2*(1,7+1,7) |  | 6.8 | [5 empty] | VV | 0
106 | 711212001RT2 | Nátěr hydroizolační, vč. dodávky HI hmoty Mapegum WPS (fa Mapei) | m2 | 83.1 |  | 0 |  |  |  | POL1_
107 | 711212601RT2 | Utěsnění detailů při stěrkových hydroizolacích, těsnicí pás do spoje podlaha - stěna Mapeband šířka 100 mm (fa Mapei) | m | 14.3 |  | 0 |  |  |  | POL1_
|  | 2.NP : | [7 empty] | VV | 0
|  | m.č. 2.05 - koupelna a WC - sprchový kout : (0,9+1,1) |  | 2 | [5 empty] | VV | 0
|  | m.č. 2.09 - koupelna a WC - sprchový kout : (1+1,1) |  | 2.1 | [5 empty] | VV | 0
|  | m.č. 2.13 - koupelna a WC - sprchový kout : (1,7+1,7) |  | 3.4 | [5 empty] | VV | 0
|  | 3.NP : | [7 empty] | VV | 0
|  | m.č. 3.04 - koupelna a WC - sprchová kout : (1,7+1,7) |  | 3.4 | [5 empty] | VV | 0
|  | m.č. 3.04 - koupelna a WC - sprchová kout : (1,7+1,7) |  | 3.4 | [5 empty] | VV | 0
108 | 711212602RT2 | Utěsnění detailů při stěrkových hydroizolacích, těsnicí roh vnější, vnitřní do spoje podlaha-stěna Mapeband - vnější, vnitřní roh | kus | 5 |  | 0 |  |  |  | POL1_
|  | 2.NP : | [7 empty] | VV | 0
|  | m.č. 2.05 - koupelna a WC - sprchový kout : 1 |  | 1 | [5 empty] | VV | 0
|  | m.č. 2.09 - koupelna a WC - sprchový kout : 1 |  | 1 | [5 empty] | VV | 0
|  | m.č. 2.13 - koupelna a WC - sprchový kout : 1 |  | 1 | [5 empty] | VV | 0
|  | 3.NP : | [7 empty] | VV | 0
|  | m.č. 3.04 - koupelna a WC - sprchová kout : 1 |  | 1 | [5 empty] | VV | 0
|  | m.č. 3.04 - koupelna a WC - sprchová kout : 1 |  | 1 | [5 empty] | VV | 0
109 | 711212611RT2 | Utěsnění detailů při stěrkových hydroizolacích, těsnicí pás do svislých koutů Mapeband šířka 100 mm (fa Mapei) | m | 10 |  | 0 |  |  |  | POL1_
|  | 2.NP : | [7 empty] | VV | 0
|  | m.č. 2.05 - koupelna a WC - sprchový kout : 2 |  | 2 | [5 empty] | VV | 0
|  | m.č. 2.09 - koupelna a WC - sprchový kout : 2 |  | 2 | [5 empty] | VV | 0
|  | m.č. 2.13 - koupelna a WC - sprchový kout : 2 |  | 2 | [5 empty] | VV | 0
|  | 3.NP : | [7 empty] | VV | 0
|  | m.č. 3.04 - koupelna a WC - sprchová kout : 2 |  | 2 | [5 empty] | VV | 0
|  | m.č. 3.04 - koupelna a WC - sprchová kout : 2 |  | 2 | [5 empty] | VV | 0
110 | 62836110R | Pás asfaltový oxidovaný FOALBIT AL S40, natavovací | m2 | 207.4762 |  | 0 |  |  |  | POL3_
|  | vodorovná izolace základové desky : 153,4697 |  | 153.4697 | [5 empty] | VV | 0
|  | svislá izolace desky a zakládací tvárnice : 35,145 |  | 35.145 | [5 empty] | VV | 0
|  | Mezisoučet |  | 188.6147 | [5 empty] | VV | 1
|  | prořez 10% : 188,6147*0,1 |  | 18.8615 | [5 empty] | VV | 0
111 | 998711201R00 | Přesun hmot pro izolace proti vodě, výšky do 6 m | % | 1405.4053 |  | 0 |  |  |  | POL7_
Díl: | 713 | Izolace tepelné |  |  |  | 0 |  |  |  | DIL
112 | 713111111R00 | Montáž tepelné izolace stropů vrchem kladené, volně | m2 | 204.7745 |  | 0 |  |  |  | POL1_
|  | ST 01 - izolace pod SDK podhled : 2*(7,135*14,35) |  | 204.7745 | [5 empty] | VV | 0
113 | 713111130R00 | Montáž tepelné izolace krovů spodem, vložená mezi krokve | m2 | 205.205 |  | 0 |  |  |  | POL1_
|  | ST 01 : 2*7,15*14,35 |  | 205.205 | [5 empty] | VV | 0
114 | 713121111R00 | Montáž tepelné nebo kročejové izolace podlah na sucho, jednovrstvé | m2 | 335.7 |  | 0 |  |  |  | POL1_
|  | 1.NP : | [7 empty] | VV | 0
|  | m.č. 1.01 - zádveří : 5,8 |  | 5.8 | [5 empty] | VV | 0
|  | m.č. 1.02 - chodba - CHÚC A : 13,4 |  | 13.4 | [5 empty] | VV | 0
|  | m.č. 1.03 - předsíň WC : 4,4 |  | 4.4 | [5 empty] | VV | 0
|  | m.č. 1.04 - umývárna personál : 1,4 |  | 1.4 | [5 empty] | VV | 0
|  | m.č. 1.05 - WC personál : 1,2 |  | 1.2 | [5 empty] | VV | 0
|  | m.č. 1.06 - technická místnost : 6,3 |  | 6.3 | [5 empty] | VV | 0
|  | m.č. 1.07 - WC invalidé : 4,6 |  | 4.6 | [5 empty] | VV | 0
|  | m.č. 1.08 - společná místnost : 56,7 |  | 56.7 | [5 empty] | VV | 0
|  | m.č. 1.09 - úklidová komora : 3 |  | 3 | [5 empty] | VV | 0
|  | m.č. 1.10 - schodiště : 8 |  | 8 | [5 empty] | VV | 0
|  | m.č. 1.11 - místnost pečovatelky : 17,8 |  | 17.8 | [5 empty] | VV | 0
[10 empty] | VV | 0
|  | 2.NP : | [7 empty] | VV | 0
|  | kročejová izolace : | [7 empty] | VV | 0
|  | m.č. 2.01 - chodba : 15,1 |  | 15.1 | [5 empty] | VV | 0
|  | m.č. 2.02 - technická místnost : 9,7 |  | 9.7 | [5 empty] | VV | 0
|  | m.č. 2.03 - technický prostor : 3,1 |  | 3.1 | [5 empty] | VV | 0
|  | m.č. 2.04 - předsíň : 4,8 |  | 4.8 | [5 empty] | VV | 0
|  | m.č. 2.05 - koupelna a WC : 3,6 |  | 3.6 | [5 empty] | VV | 0
|  | m.č. 2.06 - obytná místnost : 16,6 |  | 16.6 | [5 empty] | VV | 0
|  | m.č. 2.07 - předsíň : 4,9 |  | 4.9 | [5 empty] | VV | 0
|  | m.č. 2.08 - obytná místnost : 16,9 |  | 16.9 | [5 empty] | VV | 0
|  | m.č. 2.09 - koupelna a WC : 3,6 |  | 3.6 | [5 empty] | VV | 0
|  | m.č. 2.11 - předsíň : 5,9 |  | 5.9 | [5 empty] | VV | 0
|  | m.č. 2.12 - obytná místnost : 17,4 |  | 17.4 | [5 empty] | VV | 0
|  | m.č. 2.13 - koupelna a WC : 8,7 |  | 8.7 | [5 empty] | VV | 0
[10 empty] | VV | 0
|  | 3.NP : | [7 empty] | VV | 0
|  | kročejová izolace : | [7 empty] | VV | 0
|  | m.č. 3.01 - chodba : 6,8 |  | 6.8 | [5 empty] | VV | 0
|  | m.č. 3.02 - předsíň : 5,4 |  | 5.4 | [5 empty] | VV | 0
|  | m.č. 3.03 - šatna : 5,3 |  | 5.3 | [5 empty] | VV | 0
|  | m.č. 3.04 - koupelna a WC : 7,6 |  | 7.6 | [5 empty] | VV | 0
|  | m.č. 3.05 - obytná místnost : 19,6 |  | 19.6 | [5 empty] | VV | 0
|  | m.č. 3.06 - kuchyň : 7,1 |  | 7.1 | [5 empty] | VV | 0
|  | m.č. 3.07 - schodiště : 11,7 |  | 11.7 | [5 empty] | VV | 0
|  | m.č. 3.08 - předsíň : 4,4 |  | 4.4 | [5 empty] | VV | 0
|  | m.č. 3.09 - obytná místnost : 17,4 |  | 17.4 | [5 empty] | VV | 0
|  | m.č. 3.10 - kuchyň : 5,5 |  | 5.5 | [5 empty] | VV | 0
|  | m.č. 3.11 - koupelna a WC : 6,7 |  | 6.7 | [5 empty] | VV | 0
|  | m.č. 3.12 - šatna : 5,3 |  | 5.3 | [5 empty] | VV | 0
115 | 713131130R00 | Montáž tepelné izolace stěn vložením do nosné rámové konstrukce | m2 | 70.025 |  | 0 |  |  |  | POL1_
|  | boční izolace konstrukce stropu : | [7 empty] | VV | 0
|  | 1.NP : 0,25*(14,35+11,3+14,3+11,3) |  | 12.8125 | [5 empty] | VV | 0
|  | 2.NP : 0,25*(14,35+11,3+14,3+11,3) |  | 12.8125 | [5 empty] | VV | 0
|  | VĚNCE : | [7 empty] | VV | 0
|  | 1.NP : 0,25*(14,35+11,3+14,35+11,3) |  | 12.825 | [5 empty] | VV | 0
|  | 2.NP : 0,25*(14,35+11,3+14,35+11,3) |  | 12.825 | [5 empty] | VV | 0
|  | 3.NP : | [7 empty] | VV | 0
|  | věnec pod pozednicí : 0,25*(14,35+11,3+14,35+11,3) |  | 12.825 | [5 empty] | VV | 0
|  | stěna bytu 3.02 : 0,25*10,4 |  | 2.6 | [5 empty] | VV | 0
|  | stěna bytu 3.08 : 0,25*(10,4+0,6) |  | 2.75 | [5 empty] | VV | 0
|  | zadní stěna výtahu : 0,25*2,3 |  | 0.575 | [5 empty] | VV | 0
116 | 713131131R00 | Montáž tepelné izolace stěn lepením | m2 | 66.816 |  | 0 |  |  |  | POL1_
|  | izolace základového zdiva : 1,2*(14,53+11,8+14,53+11,8+1,51+1,51) |  | 66.816 | [5 empty] | VV | 0
117 | 713191100RT9 | Položení separační fólie včetně dodávky PE fólie | m2 | 335.7 |  | 0 |  |  |  | POL1_
118 | 713491121R00 | Montáž oplechování snímatelného, tepelná izolace potrubí | m2 | 9.2944 |  | 0 |  |  |  | POL1_
119 | 28375704R | Deska izolační EPS 100, Isover stabilizovaná | m3 | 17.164 |  | 0 |  |  |  | POL3_
|  | 1.NP : | [7 empty] | VV | 0
|  | m.č. 1.01 - zádveří : 0,14*5,8 |  | 0.812 | [5 empty] | VV | 0
|  | m.č. 1.02 - chodba - CHÚC A : 0,14*13,4 |  | 1.876 | [5 empty] | VV | 0
|  | m.č. 1.03 - předsíň WC : 0,14*4,4 |  | 0.616 | [5 empty] | VV | 0
|  | m.č. 1.04 - umývárna personál : 0,14*1,4 |  | 0.196 | [5 empty] | VV | 0
|  | m.č. 1.05 - WC personál : 0,14*1,2 |  | 0.168 | [5 empty] | VV | 0
|  | m.č. 1.06 - technická místnost : 0,14*6,3 |  | 0.882 | [5 empty] | VV | 0
|  | m.č. 1.07 - WC invalidé : 0,14*4,6 |  | 0.644 | [5 empty] | VV | 0
|  | m.č. 1.08 - společná místnost : 0,14*56,7 |  | 7.938 | [5 empty] | VV | 0
|  | m.č. 1.09 - úklidová komora : 0,14*3 |  | 0.42 | [5 empty] | VV | 0
|  | m.č. 1.10 - schodiště : 0,14*8 |  | 1.12 | [5 empty] | VV | 0
|  | m.č. 1.11 - místnost pečovatelky : 0,14*17,8 |  | 2.492 | [5 empty] | VV | 0
|  | Mezisoučet |  | 17.164 | [5 empty] | VV | 1
|  | prořez 10% : | [7 empty] | VV | 0
120 | 283758936R | Deska soklová EPS DEKPERIMETER SD 150, tl. 100 mm | m2 | 73.4976 |  | 0 |  |  |  | POL3_
|  | izolace základového zdiva : 1,2*(14,53+11,8+14,53+11,8+1,51+1,51)*1,1 |  | 73.4976 | [5 empty] | VV | 0
121 | 28375950R | Deska fasádní polystyrenová EPS 100 F tl. 100 mm | m2 | 77.0275 |  | 0 |  |  |  | POL3_
|  | boční izolace konstrukce stropu : | [7 empty] | VV | 0
|  | 1.NP : 0,25*(14,35+11,3+14,3+11,3) |  | 12.8125 | [5 empty] | VV | 0
|  | 2.NP : 0,25*(14,35+11,3+14,3+11,3) |  | 12.8125 | [5 empty] | VV | 0
|  | VĚNCE : | [7 empty] | VV | 0
|  | 1.NP : 0,25*(14,35+11,3+14,35+11,3) |  | 12.825 | [5 empty] | VV | 0
|  | 2.NP : 0,25*(14,35+11,3+14,35+11,3) |  | 12.825 | [5 empty] | VV | 0
|  | 3.NP : | [7 empty] | VV | 0
|  | věnec pod pozednicí : 0,25*(14,35+11,3+14,35+11,3) |  | 12.825 | [5 empty] | VV | 0
|  | stěna bytu 3.02 : 0,25*10,4 |  | 2.6 | [5 empty] | VV | 0
|  | stěna bytu 3.08 : 0,25*(10,4+0,6) |  | 2.75 | [5 empty] | VV | 0
|  | zadní stěna výtahu : 0,25*2,3 |  | 0.575 | [5 empty] | VV | 0
|  | Mezisoučet |  | 70.025 | [5 empty] | VV | 1
|  | prořez 10% : 70,025*0,1 |  | 7.0025 | [5 empty] | VV | 0
122 | 28376074R | Deska izolační kročejová EPS T 6500 tl. 50 mm | m2 | 234.41 |  | 0 |  |  |  | POL3_
|  | 2.NP : | [7 empty] | VV | 0
|  | kročejová izolace : | [7 empty] | VV | 0
|  | m.č. 2.01 - chodba : 15,1 |  | 15.1 | [5 empty] | VV | 0
|  | m.č. 2.02 - technická místnost : 9,7 |  | 9.7 | [5 empty] | VV | 0
|  | m.č. 2.03 - technický prostor : 3,1 |  | 3.1 | [5 empty] | VV | 0
|  | m.č. 2.04 - předsíň : 4,8 |  | 4.8 | [5 empty] | VV | 0
|  | m.č. 2.05 - koupelna a WC : 3,6 |  | 3.6 | [5 empty] | VV | 0
|  | m.č. 2.06 - obytná místnost : 16,6 |  | 16.6 | [5 empty] | VV | 0
|  | m.č. 2.07 - předsíň : 4,9 |  | 4.9 | [5 empty] | VV | 0
|  | m.č. 2.08 - obytná místnost : 16,9 |  | 16.9 | [5 empty] | VV | 0
|  | m.č. 2.09 - koupelna a WC : 3,6 |  | 3.6 | [5 empty] | VV | 0
|  | m.č. 2.11 - předsíň : 5,9 |  | 5.9 | [5 empty] | VV | 0
|  | m.č. 2.12 - obytná místnost : 17,4 |  | 17.4 | [5 empty] | VV | 0
|  | m.č. 2.13 - koupelna a WC : 8,7 |  | 8.7 | [5 empty] | VV | 0
|  | 3.NP : | [7 empty] | VV | 0
|  | kročejová izolace : | [7 empty] | VV | 0
|  | m.č. 3.01 - chodba : 6,8 |  | 6.8 | [5 empty] | VV | 0
|  | m.č. 3.02 - předsíň : 5,4 |  | 5.4 | [5 empty] | VV | 0
|  | m.č. 3.03 - šatna : 5,3 |  | 5.3 | [5 empty] | VV | 0
|  | m.č. 3.04 - koupelna a WC : 7,6 |  | 7.6 | [5 empty] | VV | 0
|  | m.č. 3.05 - obytná místnost : 19,6 |  | 19.6 | [5 empty] | VV | 0
|  | m.č. 3.06 - kuchyň : 7,1 |  | 7.1 | [5 empty] | VV | 0
|  | m.č. 3.07 - schodiště : 11,7 |  | 11.7 | [5 empty] | VV | 0
|  | m.č. 3.08 - předsíň : 4,4 |  | 4.4 | [5 empty] | VV | 0
|  | m.č. 3.09 - obytná místnost : 17,4 |  | 17.4 | [5 empty] | VV | 0
|  | m.č. 3.10 - kuchyň : 5,5 |  | 5.5 | [5 empty] | VV | 0
|  | m.č. 3.11 - koupelna a WC : 6,7 |  | 6.7 | [5 empty] | VV | 0
|  | m.č. 3.12 - šatna : 5,3 |  | 5.3 | [5 empty] | VV | 0
|  | Mezisoučet |  | 213.1 | [5 empty] | VV | 1
|  | prořez 10% : 213,1*0,1 |  | 21.31 | [5 empty] | VV | 0
123 | 607153004R | Deska dřevovláknitá STEICO Flex 036, tl. 80 mm | m2 | 225.2519 |  | 0 |  |  |  | POL3_
|  | ST 01 - izolace pod SDK podhled : 2*(7,135*14,35)*1,1 |  | 225.2519 | [5 empty] | VV | 0
124 | 607153012R | Deska dřevovláknitá STEICO Flex 036, tl. 240 mm | m2 | 225.7255 |  | 0 |  |  |  | POL3_
|  | ST 01 : 2*(7,15*14,35)*1,1 |  | 225.7255 | [5 empty] | VV | 0
125 | 998713201R00 | Přesun hmot pro izolace tepelné, výšky do 6 m | % | 5176.2331 |  | 0 |  |  |  | POL7_
Díl: | 721 | Vnitřní kanalizace |  |  |  | 0 |  |  |  | DIL
126 | 721176103R00 | Potrubí HT připojovací, D 50 x 1,8 mm | m | 50 |  | 0 |  |  |  | POL1_
127 | 721176105R00 | Potrubí HT připojovací, D 110 x 2,7 mm | m | 102 |  | 0 |  |  |  | POL1_
128 | 721176222R00 | Potrubí KG svodné (ležaté) v zemi, D 110 x 3,2 mm | m | 16 |  | 0 |  |  |  | POL1_
129 | 721176223R00 | Potrubí KG svodné (ležaté) v zemi, D 125 x 3,2 mm | m | 35 |  | 0 |  |  |  | POL1_
130 | 721176224R00 | Potrubí KG svodné (ležaté) v zemi, D 160 x 4,0 mm | m | 15 |  | 0 |  |  |  | POL1_
131 | 721194104R00 | Vyvedení odpadních výpustek, D 40 x 1,8 mm | kus | 16 |  | 0 |  |  |  | POL1_
132 | 721223423RT1 | Vpusť podlahová se zápachovou uzávěrkou HL 310N mřížka nerez 115 x 115 D 50/75/110 mm | kus | 1 |  | 0 |  |  |  | POL1_
133 | 998721202R00 | Přesun hmot pro vnitřní kanalizaci, výšky do 12 m | % | 1875.5271 |  | 0 |  |  |  | POL7_
Díl: | 722 | Vnitřní vodovod |  |  |  | 0 |  |  |  | DIL
134 | 871251121R00 | Montáž trubek polyetylenových ve výkopu d 110 mm | m | 15 |  | 0 |  |  |  | POL1_
135 | 722172330R00 | Potrubí plastové PP-R Instaplast, včetně zednických výpomocí, D 16 x 2,7 mm, PN 20 | m | 34 |  | 0 |  |  |  | POL1_
136 | 722172331R00 | Potrubí plastové PP-R Instaplast, včetně zednických výpomocí, D 20 x 3,4 mm, PN 20 | m | 261 |  | 0 |  |  |  | POL1_
|  | 130+126+5 |  | 261 | [5 empty] | VV | 0
137 | 722172332R00 | Potrubí plastové PP-R Instaplast, včetně zednických výpomocí, D 25 x 4,2 mm, PN 20 | m | 35 |  | 0 |  |  |  | POL1_
|  | 15+15+5 |  | 35 | [5 empty] | VV | 0
138 | 722172333R00 | Potrubí plastové PP-R Instaplast, včetně zednických výpomocí, D 32 x 5,4 mm, PN 20 | m | 20 |  | 0 |  |  |  | POL1_
139 | 722172334R00 | Potrubí plastové PP-R Instaplast, včetně zednických výpomocí, D 40 x 6,7 mm, PN 20 | m | 15 |  | 0 |  |  |  | POL1_
140 | 722181212RT6 | Izolace návleková MIRELON PRO tl. stěny 9 mm vnitřní průměr 18 mm | m | 17 |  | 0 |  |  |  | POL1_
141 | 722181212RT7 | Izolace návleková MIRELON PRO tl. stěny 9 mm vnitřní průměr 22 mm | m | 130 |  | 0 |  |  |  | POL1_
142 | 722181212RT9 | Izolace návleková MIRELON PRO tl. stěny 9 mm vnitřní průměr 28 mm | m | 15 |  | 0 |  |  |  | POL1_
143 | 722181212RU2 | Izolace návleková MIRELON PRO tl. stěny 9 mm vnitřní průměr 35 mm | m | 10 |  | 0 |  |  |  | POL1_
144 | 722181213RT6 | Izolace návleková MIRELON PRO tl. stěny 13 mm vnitřní průměr 18 mm | m | 17 |  | 0 |  |  |  | POL1_
145 | 722181213RT7 | Izolace návleková MIRELON PRO tl. stěny 13 mm vnitřní průměr 22 mm | m | 126 |  | 0 |  |  |  | POL1_
146 | 722181213RT9 | Izolace návleková MIRELON PRO tl. stěny 13 mm vnitřní průměr 28 mm | m | 15 |  | 0 |  |  |  | POL1_
147 | 722181213RU2 | Izolace návleková MIRELON PRO tl. stěny 13 mm vnitřní průměr 35 mm | m | 10 |  | 0 |  |  |  | POL1_
148 | 722181214RT8 | Izolace návleková MIRELON PRO tl. stěny 20 mm vnitřní průměr 25 mm | m | 5 |  | 0 |  |  |  | POL1_
149 | 722181215RT9 | Izolace návleková MIRELON PRO tl. stěny 25 mm vnitřní průměr 28 mm | m | 5 |  | 0 |  |  |  | POL1_
150 | 722181215RW2 | Izolace návleková MIRELON PRO tl. stěny 25 mm vnitřní průměr 45 mm | m | 15 |  | 0 |  |  |  | POL1_
151 | 722220111R00 | Nástěnka K 247, pro výtokový ventil G 1/2" - vč. dodávky ventilu | kus | 2 |  | 0 |  |  |  | POL1_
152 | 722221112R00 | Kohout vypouštěcí kulový, IVAR.EURO M, DN 15 mm | kus | 16 |  | 0 |  |  |  | POL1_
153 | 722221113R00 | Kohout vypouštěcí kulový, IVAR.EURO M, DN 20 mm | kus | 5 |  | 0 |  |  |  | POL1_
154 | 722231162R00 | Ventil vodovodní pojistný pružinový P10-237-616, G 3/4" | kus | 1 |  | 0 |  |  |  | POL1_
155 | 722235143R00 | Kohout vodovodní, kulový s vypouštěním, vnitřní-vnitřní závit, IVAR, DN 25 mm | kus | 1 |  | 0 |  |  |  | POL1_
156 | 722235144R00 | Kohout vodovodní, kulový s vypouštěním, vnitřní-vnitřní závit, IVAR, DN 32 mm | kus | 1 |  | 0 |  |  |  | POL1_
157 | 722236511R00 | Filtr vodovodní, velikost oka 0,4 mm, vnitřní závity, HERZ, DN 15 mm | kus | 1 |  | 0 |  |  |  | POL1_
158 | 722236514R00 | Filtr vodovodní, velikost oka 0,4 mm, vnitřní závity, HERZ, DN 32 mm | kus | 1 |  | 0 |  |  |  | POL1_
159 | 722237661R00 | Klapka vodovodní, zpětná, vodorovná, 2x vnitřní závit, GIACOMINI N5, DN 15 mm | kus | 1 |  | 0 |  |  |  | POL1_
160 | 722237664R00 | Klapka vodovodní, zpětná, vodorovná, 2x vnitřní závit, GIACOMINI N5, DN 32 mm | kus | 1 |  | 0 |  |  |  | POL1_
161 | 722265116R00 | Vodoměr domovní SV Sensus 420 DN 25 x 260 mm, Qn 6,0 | kus | 1 |  | 0 |  |  |  | POL1_
162 | 725810402R00 | Ventil rohový bez připojovací trubičky TE 66 G 1/2" | soubor | 34 |  | 0 |  |  |  | POL1_
163 | 734224812R00 | Ventil vyvažovací,přímý,měř.vent. STRÖMAX-GM DN 20 | kus | 4 |  | 0 |  |  |  | POL1_
164 | 734294382R00 | Kohout kulový vypouštěcí, zahradní, HERZ DN 15 | kus | 1 |  | 0 |  |  |  | POL1_
165 | 722001001 | Hlavní vodoměrná sestava na přípojce vodoměru | kpl | 1 |  | 0 |  |  |  | POL1_
166 | 722001002 | Podružný vodoměr pro teplou a studenou vodu s M-busem | ks | 12 |  | 0 |  |  |  | POL1_
167 | 286134131R | Trubka tlaková AQUALINE RC1 PE 100, rozměr 110 x 6,6 mm, PN 10 | m | 15 |  | 0 |  |  |  | POL3_
168 | 998722202R00 | Přesun hmot pro vnitřní vodovod, výšky do 12 m | % | 3491.3838 |  | 0 |  |  |  | POL7_
Díl: | 725 | Zařizovací předměty |  |  |  | 0 |  |  |  | DIL
169 | 725014131RT1 | Klozet závěsný OLYMP + sedátko, bílý včetně sedátka v bílé barvě | soubor | 2 |  | 0 |  |  |  | POL1_
170 | 725119306R00 | Montáž klozetu závěsného | soubor | 6 |  | 0 |  |  |  | POL1_
|  | invalidní : 6 |  | 6 | [5 empty] | VV | 0
171 | 725017132R00 | Umyvadlo na šrouby OLYMP Deep, 550 x 420 mm, bílé | soubor | 5 |  | 0 |  |  |  | POL1_
172 | 725017153R00 | Umyvadlo invalidní 640 x 550 mm, bílé | soubor | 3 |  | 0 |  |  |  | POL1_
173 | 725224138R00 | Vana ocelová se zápachovou uzávěrkou, dl. 1700 mm | soubor | 2 |  | 0 |  |  |  | POL1_
174 | 725292001R00 | Zásobník na toaletní papír nerezový | soubor | 8 |  | 0 |  |  |  | POL1_
175 | 725292011R00 | Zásobník na papírové ručníky nerezový | soubor | 3 |  | 0 |  |  |  | POL1_
176 | 725292042R00 | Dávkovač tekutého mýdla nerezový 0,85 l | soubor | 3 |  | 0 |  |  |  | POL1_
177 | 725292061R00 | WC kartáč s nerezovým držákem na stěnu | soubor | 8 |  | 0 |  |  |  | POL1_
178 | 725291175R00 | Sedátko sklopné s opěrnou nohou nerez Novaservis | soubor | 3 |  | 0 |  |  |  | POL1_
179 | 725019103R00 | Výlevka závěsná MIRA s plastovou mřížkou | soubor | 1 |  | 0 |  |  |  | POL1_
180 | 725823121RT1 | Baterie umyvadlová stojánková ruční, včetně otvírání odpadu standardní | kus | 5 |  | 0 |  |  |  | POL1_
181 | 725823121RT2 | Baterie umyvadlová stojánková ruční, včetně otvírání odpadu pro invalidy | kus | 3 |  | 0 |  |  |  | POL1_
182 | 725823134R00 | Baterie dřezová stojánková ruční s výsuvnou sprchou | kus | 6 |  | 0 |  |  |  | POL1_
183 | 725825111RT1 | Baterie umyvadlová nástěnná ruční standardní | kus | 1 |  | 0 |  |  |  | POL1_
184 | 725845911R00 | Baterie sprchová podomítková, termostatická, ruční a hlavová sprcha, sprchová tyč | kus | 5 |  | 0 |  |  |  | POL1_
185 | 725860165R00 | Zápachová uzávěrka HL610, D 110 mm | kus | 8 |  | 0 |  |  |  | POL1_
186 | 725860182RT1 | Sifon pračkový HL405, D 40/50 mm podomítková uzávěrka s přípojem vody 1/2" | kus | 6 |  | 0 |  |  |  | POL1_
187 | 725869204R00 | Montáž uzávěrek zápachových dřezových jednoduchých, D 40 mm | kus | 6 |  | 0 |  |  |  | POL1_
188 | 725002001 | Sprcha dle specifikace architekta a standardu objektu včetně odtokového žlabu a sifonu sprchová zástěna z tvrzeného skla | ks | 2 |  | 0 |  |  |  | POL1_
189 | 725003001 | Koš na papírové ručníky drátěný, nerez, závěsný | ks | 3 |  | 0 |  |  |  | POL1_
190 | 725003002 | Odpadkový koš nášlapný, 5 l | ks | 8 |  | 0 |  |  |  | POL1_
191 | 725003003 | Sklopné zrcadlo nad umyvadlem, bezbariérové | ks | 4 |  | 0 |  |  |  | POL1_
192 | 55162324.AR | Uzávěrka zápachová HL100G/40 - DN 40 x 6/4" pro dřezy s kulovým kloubem | kus | 6 |  | 0 |  |  |  | POL3_
193 | 5516740682R | Sedátko LYRA plus s poklopem | kus | 6 |  | 0 |  |  |  | POL3_
|  | invalidní WC : 6 |  | 6 | [5 empty] | VV | 0
194 | 64240056R | Mísa klozetová závěsná Handicap, hluboké splachování | kus | 6 |  | 0 |  |  |  | POL3_
195 | 998725202R00 | Přesun hmot pro zařizovací předměty, výšky do 12 m | % | 3764.0934 |  | 0 |  |  |  | POL7_
Díl: | 726 | Předstěnové systémy |  |  |  | 0 |  |  |  | DIL
196 | 726212321R00 | Modul pro závěsné WC PRO WC SYSTEM | soubor | 8 |  | 0 |  |  |  | POL1_
|  | 2+6 |  | 8 | [5 empty] | VV | 0
197 | 726212367R00 | Modul pro výlevku Mira PRO WASTE SINK SYSTEM | soubor | 1 |  | 0 |  |  |  | POL1_
Díl: | 728 | Vzduchotechnika |  |  |  | 0 |  |  |  | DIL
198 | 713411111R00 | Montáž tepelné izolace potrubí rohožemi a drátem, 1 vrstvá | m2 | 9.2944 |  | 0 |  |  |  | POL1_
|  | Protipožární izolace matracemi z minerál vaty 50mm, oplechovat : | [7 empty] | VV | 0
|  | D80mm : 2*3,14*0,04*13 |  | 3.2656 | [5 empty] | VV | 0
|  | D100mm : 2*3,14*0,05*16 |  | 5.024 | [5 empty] | VV | 0
|  | D160mm : 2*3,14*0,08*2 |  | 1.0048 | [5 empty] | VV | 0
199 | 713411131R00 | Montáž tepelné izolace potrubí pásy LSP do konstrukce, 1 vrstvá | m2 | 39.6268 |  | 0 |  |  |  | POL1_
|  | DN 100 - 115 m : 2*3,14*0,05*115 |  | 36.11 | [5 empty] | VV | 0
|  | DN 160 - 7 m : 2*3,14*0,08*7 |  | 3.5168 | [5 empty] | VV | 0
200 | 722181245RY7 | Izolace návleková tl. stěny 25 mm vnitřní průměr 80 mm | m | 5 |  | 0 |  |  |  | POL1_
201 | 722181245RY9 | Izolace návleková tl. stěny 25 mm vnitřní průměr 102 mm | m | 64 |  | 0 |  |  |  | POL1_
202 | 722181245RZ4 | Izolace návleková tl. stěny 25 mm vnitřní průměr 163 mm | m | 40 |  | 0 |  |  |  | POL1_
203 | 728112111R00 | Montáž potrubí plechového kruhového do d 100 mm | m | 208 |  | 0 |  |  |  | POL1_
|  | D 80 : 29 |  | 29 | [5 empty] | VV | 0
|  | D 100 : 179 |  | 179 | [5 empty] | VV | 0
204 | 728112112R00 | Montáž potrubí plechového kruhového do d 200 mm | m | 47 |  | 0 |  |  |  | POL1_
|  | DN 160 : 47 |  | 47 | [5 empty] | VV | 0
205 | 728113119R00 | Potrubí čtyřhranné ALP lepené tepelně izolační tl. 25mm | m2 | 10 |  | 0 |  |  |  | POL1_
|  | 10 |  | 10 | [5 empty] | VV | 0
|  | sací komora 1800 x 300 ) 800+ 1 hrdlo D160 a 6 hrdel D100 : | [7 empty] | VV | 0
|  | výfuková komora 1800 x 300 ) 800+ 1 hrdlo D160 a 6 hrdel D100 : | [7 empty] | VV | 0
206 | 728115311R00 | Montáž potrubí ohebného neizolovaného nerezového do d 100 mm | m | 7 |  | 0 |  |  |  | POL1_
|  | flexi potrubí D 90/77 PRO : 7 |  | 7 | [5 empty] | VV | 0
207 | 728212411R00 | Montáž klapky plechové kruhové do d 100 mm | kus | 6 |  | 0 |  |  |  | POL1_
|  | Protipožární cartridgeová klapka : 6 |  | 6 | [5 empty] | VV | 0
208 | 728312122R00 | Montáž tlumiče kruhového do d 100 mm | kus | 6 |  | 0 |  |  |  | POL1_
209 | 728413521R00 | Montáž talířového ventilu kruhového do d 100 mm | kus | 33 |  | 0 |  |  |  | POL1_
|  | Talířový ventil pro přívod : | [7 empty] | VV | 0
|  | KE 80 : 14 |  | 14 | [5 empty] | VV | 0
|  | KE 100 : 4 |  | 4 | [5 empty] | VV | 0
|  | talířový ventil pro odtah : | [7 empty] | VV | 0
|  | KK 80 : 7 |  | 7 | [5 empty] | VV | 0
|  | KK 100 : 8 |  | 8 | [5 empty] | VV | 0
210 | 222325032R00 | Požární konvenční stropní bodový hlásič na patici | kus | 1 |  | 0 |  |  |  | POL1_
|  | Protipožární čidlo na studený kouř do sací komory čerstvého vzduchu : 1 |  | 1 | [5 empty] | VV | 0
211 | 728001001 | Rekuperační větrací jednotka pro zavěšení na stěnu | ks | 1 |  | 0 |  |  |  | POL1_
|  | 1 |  | 1 | [5 empty] | VV | 0
|  | - filtr čerstvého vzduchu G4, filtr odpadního vzduchu G4 (DIN) : | [7 empty] | VV | 0
|  | - deskový rekuperátor s letním obtokem : | [7 empty] | VV | 0
|  | - blok regulace s kabelovým ovladačem a čidlem koncentrace CO2 : | [7 empty] | VV | 0
|  | ventilátor přívod(m3/h) = 350 : | [7 empty] | VV | 0
|  | ventilátor odvod(m3/h) = 350, elektro 230V, 145 W max : | [7 empty] | VV | 0
|  | předehřev / protimrazová regulace, elektro 230V, 1125 W max : | [7 empty] | VV | 0
|  | účinnost rekuperace (%) = 88 : | [7 empty] | VV | 0
212 | 728001002 | Rekuperační větrací jednotka pro instalaci pod strop | ks | 6 |  | 0 |  |  |  | POL1_
|  | 6 |  | 6 | [5 empty] | VV | 0
|  | - filtr čerstvého i odpadního vzduchu G4 : | [7 empty] | VV | 0
|  | - deskový rekuperátor : | [7 empty] | VV | 0
|  | - blok regulace s kabelovým ovladačem a čidlem koncentrace CO2 : | [7 empty] | VV | 0
|  | ventilátor přívod(m3/h) = 120 : | [7 empty] | VV | 0
|  | ventilátor odvod(m3/h) = 120, elektro 230V, 53 W max : | [7 empty] | VV | 0
|  | účinnost rekuperace (%) = 87 : | [7 empty] | VV | 0
213 | 728009001 | Ochranná síta s oky 20 mm - 1800 x 300 mm | ks | 2 |  | 0 |  |  |  | POL1_
214 | 799999001 | Kotevní materiál - žárově zinkováno | kg | 100 |  | 0 |  |  |  | POL1_
215 | 13814193R | Plech hladký pozinkovaný DX51D+Z200, rozměr 1,00 x 1000 x 2000 mm | t | 0.07584 |  | 0 |  |  |  | POL3_
|  | Protipožární izolace matracemi z minerál vaty 50mm, oplechovat : | [7 empty] | VV | 0
|  | hmotnost 7,9 kg/m2 : | [7 empty] | VV | 0
|  | D80mm : 3,5*7,9/1000 |  | 0.02765 | [5 empty] | VV | 0
|  | D100mm : 5,1*7,9/1000 |  | 0.04029 | [5 empty] | VV | 0
|  | D160mm : 1*7,9/1000 |  | 0.0079 | [5 empty] | VV | 0
216 | 283773999LH | Kaučuková izolace potrubí tl. 13 mm | m2 | 43.5895 |  | 0 |  |  |  | POL3_
|  | DN 100 - 115 m : 2*3,14*0,05*115 |  | 36.11 | [5 empty] | VV | 0
|  | DN 160 - 7 m : 2*3,14*0,08*7 |  | 3.5168 | [5 empty] | VV | 0
|  | Mezisoučet |  | 39.6268 | [5 empty] | VV | 1
|  | prořez 10% : 39,6268*0,1 |  | 3.9627 | [5 empty] | VV | 0
217 | 42971270R | Klapka požární kruhová 100 | kus | 6 |  | 0 |  |  |  | POL3_
|  | s ručním a teplotním spouštění, signalizací koncové polohy : 6 |  | 6 | [5 empty] | VV | 0
218 | 4297266013R | Ventil talířový odvodní kovový KK 080 | kus | 7 |  | 0 |  |  |  | POL3_
219 | 4297266014R | Ventil talířový odvodní kovový KK 100 | kus | 8 |  | 0 |  |  |  | POL3_
220 | 4297266034R | Ventil talířový přívodní kovový KE 080 | kus | 14 |  | 0 |  |  |  | POL3_
221 | 4297266035R | Ventil talířový přívodní kovový KE 100 | kus | 4 |  | 0 |  |  |  | POL3_
222 | 42981180R | Spiro roura hladká d 80 | m | 35 |  | 0 |  |  |  | POL3_
223 | 42981181R | Spiro roura hladká d 100 | m | 200 |  | 0 |  |  |  | POL3_
224 | 42981184R | Spiro roura hladká d 160 | m | 52 |  | 0 |  |  |  | POL3_
225 | 42981789R | Trouba Flexo d 100 délka 1000 mm dvouvrstvá Al | kus | 10 |  | 0 |  |  |  | POL3_
226 | 449861115LH | Protipožární čidlo na studený kouř do sací komory čerstvého vzduchu | kus | 1 |  | 0 |  |  |  | POL3_
227 | 63153405R | Deska izolační protipožární 50 mm | m2 | 10.2238 |  | 0 |  |  |  | POL3_
|  | Protipožární izolace matracemi z minerál vaty 50mm, oplechovat : | [7 empty] | VV | 0
|  | D80mm : 2*3,14*0,04*13 |  | 3.2656 | [5 empty] | VV | 0
|  | D100mm : 2*3,14*0,05*16 |  | 5.024 | [5 empty] | VV | 0
|  | D160mm : 2*3,14*0,08*2 |  | 1.0048 | [5 empty] | VV | 0
|  | Mezisoučet |  | 9.2944 | [5 empty] | VV | 1
|  | prořez 10% : 9,2944*0,1 |  | 0.92944 | [5 empty] | VV | 0
228 | 98697335.LH | Tlumič hluku kruhový D160 / 900 mm | kus | 6 |  | 0 |  |  |  | POL3_
229 | 998728202R00 | Přesun hmot pro vzduchotechniku, výšky do 12 m | % | 7005.9267 |  | 0 |  |  |  | POL7_
Díl: | 736 | Podlahové vytápění |  |  |  | 0 |  |  |  | DIL
230 | 736312122R00 | Systémová izolační deska IVAR.TH 30 P | m2 | 335.7 |  | 0 |  |  |  | POL1_
|  | 1.NP : | [7 empty] | VV | 0
|  | m.č. 1.01 - zádveří : 5,8 |  | 5.8 | [5 empty] | VV | 0
|  | m.č. 1.02 - chodba - CHÚC A : 13,4 |  | 13.4 | [5 empty] | VV | 0
|  | m.č. 1.03 - předsíň WC : 4,4 |  | 4.4 | [5 empty] | VV | 0
|  | m.č. 1.04 - umývárna personál : 1,4 |  | 1.4 | [5 empty] | VV | 0
|  | m.č. 1.05 - WC personál : 1,2 |  | 1.2 | [5 empty] | VV | 0
|  | m.č. 1.06 - technická místnost : 6,3 |  | 6.3 | [5 empty] | VV | 0
|  | m.č. 1.07 - WC invalidé : 4,6 |  | 4.6 | [5 empty] | VV | 0
|  | m.č. 1.08 - společná místnost : 56,7 |  | 56.7 | [5 empty] | VV | 0
|  | m.č. 1.09 - úklidová komora : 3 |  | 3 | [5 empty] | VV | 0
|  | m.č. 1.10 - schodiště : 8 |  | 8 | [5 empty] | VV | 0
|  | m.č. 1.11 - místnost pečovatelky : 17,8 |  | 17.8 | [5 empty] | VV | 0
|  | 2.NP : | [7 empty] | VV | 0
|  | m.č. 2.01 - chodba : 15,1 |  | 15.1 | [5 empty] | VV | 0
|  | m.č. 2.02 - technická místnost : 9,7 |  | 9.7 | [5 empty] | VV | 0
|  | m.č. 2.03 - technický prostor : 3,1 |  | 3.1 | [5 empty] | VV | 0
|  | m.č. 2.04 - předsíň : 4,8 |  | 4.8 | [5 empty] | VV | 0
|  | m.č. 2.05 - koupelna a WC : 3,6 |  | 3.6 | [5 empty] | VV | 0
|  | m.č. 2.06 - obytná místnost : 16,6 |  | 16.6 | [5 empty] | VV | 0
|  | m.č. 2.07 - předsíň : 4,9 |  | 4.9 | [5 empty] | VV | 0
|  | m.č. 2.08 - obytná místnost : 16,9 |  | 16.9 | [5 empty] | VV | 0
|  | m.č. 2.09 - koupelna a WC : 3,6 |  | 3.6 | [5 empty] | VV | 0
|  | m.č. 2.11 - předsíň : 5,9 |  | 5.9 | [5 empty] | VV | 0
|  | m.č. 2.12 - obytná místnost : 17,4 |  | 17.4 | [5 empty] | VV | 0
|  | m.č. 2.13 - koupelna a WC : 8,7 |  | 8.7 | [5 empty] | VV | 0
|  | 3.NP : | [7 empty] | VV | 0
|  | m.č. 3.01 - chodba : 6,8 |  | 6.8 | [5 empty] | VV | 0
|  | m.č. 3.02 - předsíň : 5,4 |  | 5.4 | [5 empty] | VV | 0
|  | m.č. 3.03 - šatna : 5,3 |  | 5.3 | [5 empty] | VV | 0
|  | m.č. 3.04 - koupelna a WC : 7,6 |  | 7.6 | [5 empty] | VV | 0
|  | m.č. 3.05 - obytná místnost : 19,6 |  | 19.6 | [5 empty] | VV | 0
|  | m.č. 3.06 - kuchyň : 7,1 |  | 7.1 | [5 empty] | VV | 0
|  | m.č. 3.07 - schodiště : 11,7 |  | 11.7 | [5 empty] | VV | 0
|  | m.č. 3.08 - předsíň : 4,4 |  | 4.4 | [5 empty] | VV | 0
|  | m.č. 3.09 - obytná místnost : 17,4 |  | 17.4 | [5 empty] | VV | 0
|  | m.č. 3.10 - kuchyň : 5,5 |  | 5.5 | [5 empty] | VV | 0
|  | m.č. 3.11 - koupelna a WC : 6,7 |  | 6.7 | [5 empty] | VV | 0
|  | m.č. 3.12 - šatna : 5,3 |  | 5.3 | [5 empty] | VV | 0
Díl: | 762 | Konstrukce tesařské |  |  |  | 0 |  |  |  | DIL
231 | 762332110R00 | Montáž vázaných krovů pravidelných do 120 cm2 | m | 193.8 |  | 0 |  |  |  | POL1_
|  | 60 x 160 - kleštiny : 2*17*5,7 |  | 193.8 | [5 empty] | VV | 0
232 | 762332120R00 | Montáž vázaných krovů pravidelných do 224 cm2 | m | 284 |  | 0 |  |  |  | POL1_
|  | 100 x 200 - krokve : 2*17*7,5 |  | 255 | [5 empty] | VV | 0
|  | 160 x 120 - pozednice : 2*14,5 |  | 29 | [5 empty] | VV | 0
233 | 762332140R00 | Montáž vázaných krovů pravidelných do 450 cm2 | m | 43.5 |  | 0 |  |  |  | POL1_
|  | 200 x 3000 - vaznice : 2*14,5 |  | 29 | [5 empty] | VV | 0
|  | 200 x 300 - vrcholová vaznice : 14,5 |  | 14.5 | [5 empty] | VV | 0
234 | 762341210R00 | Montáž bednění střech rovných, prkna hrubá na sraz | m2 | 206.64 |  | 0 |  |  |  | POL1_
235 | 762342204R00 | Montáž kontralatí přibitím | m2 | 270 |  | 0 |  |  |  | POL1_
|  | 2*18*7,5 |  | 270 | [5 empty] | VV | 0
236 | 762395000R00 | Spojovací a ochranné prostředky pro střechy | m3 | 20.8933 |  | 0 |  |  |  | POL1_
|  | hranoly : 11,14 |  | 11.14 | [5 empty] | VV | 0
|  | prkna : 5,9409 |  | 5.9409 | [5 empty] | VV | 0
|  | kontralatě : 0,7128 |  | 0.7128 | [5 empty] | VV | 0
|  | OSB desky : 206,64*0,015 |  | 3.0996 | [5 empty] | VV | 0
237 | 60512111R | Hranol SM/JD/BO jakost I-II tl. 80 - 140 mm, š. 80 - 160 mm | m3 | 11.14 |  | 0 |  |  |  | POL3_
|  | 60 x 160 - kleštiny : 2*17*5,7*(0,06*0,16) |  | 1.8605 | [5 empty] | VV | 0
|  | 200 x 300 - vaznice : 2*14,5*(0,2*0,3) |  | 1.74 | [5 empty] | VV | 0
|  | 200 x 300 - vrcholová vaznice : 14,5*(0,2*0,3) |  | 0.87 | [5 empty] | VV | 0
|  | 100 x 200 - krokve : 2*17*7,5*(0,1*0,2) |  | 5.1 | [5 empty] | VV | 0
|  | 160 x 120 - pozednice : 2*14,5*(0,16*0,12) |  | 0.5568 | [5 empty] | VV | 0
|  | Mezisoučet |  | 10.1273 | [5 empty] | VV | 1
|  | prořez 10% : 10,12728*0,1 |  | 1.0127 | [5 empty] | VV | 0
238 | 60512522R | Prkno boční SM/JD/BO jakost I-II tl. 23 - 24 mm, š. nad 160 mm, 4 m | m3 | 5.9409 |  | 0 |  |  |  | POL3_
|  | bednění střech : (2*7,2*14,35)*0,025*1,15 |  | 5.9409 | [5 empty] | VV | 0
239 | 60517111R | Lať SM/JD/BO 40 x 60 mm | m3 | 0.7128 |  | 0 |  |  |  | POL3_
|  | kontralatě : 270*0,06*0,04*1,1 |  | 0.7128 | [5 empty] | VV | 0
240 | 998762202R00 | Přesun hmot pro tesařské konstrukce, výšky do 12 m | % | 3578.4358 |  | 0 |  |  |  | POL7_
Díl: | 763 | Dřevostavby |  |  |  | 0 |  |  |  | DIL
241 | 763611232R00 | Montáž bednění střech z desek nad tl.18 mm,P+D,šroubo. | m2 | 206.64 |  | 0 |  |  |  | POL1_
242 | 60726012.AR | Deska dřevoštěpková OSB 3, Kronospan nebroušená 4PD tl. 15 mm | m2 | 227.304 |  | 0 |  |  |  | POL3_
|  | ST 01 : 206,64*1,1 |  | 227.304 | [5 empty] | VV | 0
243 | 998763201R00 | Přesun hmot pro dřevostavby, výšky do 12 m | % | 961.3513 |  | 0 |  |  |  | POL7_
Díl: | 764 | Konstrukce klempířské |  |  |  | 0 |  |  |  | DIL
244 | 764774421R00 | Falc.krytina PREFALZ,v.8 m, svitky,š.650 mm,do 30° | m2 | 206.64 |  | 0 |  |  |  | POL1_
|  | 2*7,2*14,35 |  | 206.64 | [5 empty] | VV | 0
245 | 764775336R00 | PREFA STUCCO lemování střeš.oken VELUX 78x98 cm | kus | 4 |  | 0 |  |  |  | POL1_
246 | 764775338R00 | PREFA STUCCO lemování střeš.oken VELUX 78x140 cm | kus | 4 |  | 0 |  |  |  | POL1_
247 | 764775339R00 | PREFA STUCCO lemování střeš.oken pro odvod tepla a kouře | kus | 2 |  | 0 |  |  |  | POL1_
248 | 764778122R00 | PREFA odpadní trouby kruhové, D 100 mm | m | 33 |  | 0 |  |  |  | POL1_
|  | 3*7,5+10,5 |  | 33 | [5 empty] | VV | 0
249 | 764778113R00 | PREFA žlab podokapní půlkruhový, RŠ 333 mm | m | 28.7 |  | 0 |  |  |  | POL1_
|  | 2*14,35 |  | 28.7 | [5 empty] | VV | 0
250 | 764778106R00 | PREFA, kotlík žlabový kulatý, žlab 333 mm, D 100mm | kus | 4 |  | 0 |  |  |  | POL1_
251 | 764775309R00 | PREFA STUCCO zavětrovací lišta | m | 36.4 |  | 0 |  |  |  | POL1_
|  | štíty : 4* 7,2 |  | 28.8 | [5 empty] | VV | 0
|  | pultová střecha : 2* 3,8 |  | 7.6 | [5 empty] | VV | 0
252 | 764773313R00 | PREFA PP sněhový hák pro falcované šablony | kus | 60 |  | 0 |  |  |  | POL1_
253 | 764775303R00 | PREFA STUCCO hřebenáč pro větrané střechy | m | 14.35 |  | 0 |  |  |  | POL1_
254 | 764775305R00 | PREFA STUCCO ukončovací hřebenáč | kus | 2 |  | 0 |  |  |  | POL1_
255 | 764775307R00 | PREFA ochranná mřížka proti ptákům, šířka 125 mm | m | 28.7 |  | 0 |  |  |  | POL1_
256 | 764775318R00 | PREFA nástavec odvětrání, DN 100 mm | kus | 5 |  | 0 |  |  |  | POL1_
257 | 764775318R00 | PREFA nástavec odvětrání, DN 100 mm | kus | 4 |  | 0 |  |  |  | POL1_
258 | 764814821R00 | Zachytače sněhu tyčové,lak.Pz plech,délka 500 mm | m | 30 |  | 0 |  |  |  | POL1_
259 | 764816133R00 | Oplechování parapetů, lakovaný Pz plech, rš 330 mm | m | 16.5 |  | 0 |  |  |  | POL1_
|  | m.č. 2.02 - okno 2000 x 1000 mm : 2 |  | 2 | [5 empty] | VV | 0
|  | meziokenní vložka m.č. 2.02/2.03 - 950 x 1000 mm : 0,95 |  | 0.95 | [5 empty] | VV | 0
|  | m.č. 2.03 - okno 2000 x 1000 mm : 2 |  | 2 | [5 empty] | VV | 0
[10 empty] | VV | 0
|  | m.č. 2.05 - okno 1800 x 1000 mm : 1,8 |  | 1.8 | [5 empty] | VV | 0
|  | meziokenní vložka m.č. 2.02/2.03 - 950 x 1000 mm : 0,95 |  | 0.95 | [5 empty] | VV | 0
|  | m.č. 2.06 - okno 2000 x 1000 mm : 2 |  | 2 | [5 empty] | VV | 0
[10 empty] | VV | 0
|  | m.č. 2.06 - okno 2000 x 2550 mm : 2 |  | 2 | [5 empty] | VV | 0
|  | m.č. 2.08 - okno 2000 x 2550 mm : 2 |  | 2 | [5 empty] | VV | 0
|  | m.č. 2.09 - okno 1000 x 2550 mm : 1 |  | 1 | [5 empty] | VV | 0
[10 empty] | VV | 0
|  | m.č. 3.05 - okno pr. 1800 mm : 0,9 |  | 0.9 | [5 empty] | VV | 0
|  | m.č. 3.09 - okno pr. 1800 mm : 0,9 |  | 0.9 | [5 empty] | VV | 0
260 | 998764202R00 | Přesun hmot pro klempířské konstr., výšky do 12 m | % | 5284.7394 |  | 0 |  |  |  | POL7_
Díl: | 765 | Krytiny tvrdé |  |  |  | 0 |  |  |  | DIL
261 | 765799313RO9 | Montáž fólie na bednění přibitím, přelepení spojů difúzní pojistná hydroizolace DEKTEN METAL II | m2 | 206.64 |  | 0 |  |  |  | POL1_
262 | 765901001R00 | Montáž podstřešní fólie | m2 | 206.64 |  | 0 |  |  |  | POL1_
|  | separační vrstva pod střešní krytinu : 2*7,2*14,35 |  | 206.64 | [5 empty] | VV | 0
263 | 67352442R | Fólie hydroizolační PP, DEKTEN METAL II tl. 0,6 mm, kašírovaná PP rohoží tl. 8,0 mm | m2 | 227.304 |  | 0 |  |  |  | POL3_
|  | 206,64*1,1 |  | 227.304 | [5 empty] | VV | 0
264 | 998765202R00 | Přesun hmot pro krytiny tvrdé, výšky do 12 m | % | 1399.4488 |  | 0 |  |  |  | POL7_
Díl: | 766 | Konstrukce truhlářské |  |  |  | 0 |  |  |  | DIL
265 | 766001001 | Kuchyňská linka vč. spotřebičů - dl. 3300 mm | ks | 4 |  | 0 |  |  |  | POL1_
|  | m.č. 2.06 : 1 |  | 1 | [5 empty] | VV | 0
|  | m.č. 2.08 : 1 |  | 1 | [5 empty] | VV | 0
[10 empty] | VV | 0
|  | m.č. 3.06 : 1 |  | 1 | [5 empty] | VV | 0
|  | m.č. 3.10 : 1 |  | 1 | [5 empty] | VV | 0
266 | 766001002 | Kuchyňská linka vč. spotřebičů - dl. 4 200 mm | ks | 1 |  | 0 |  |  |  | POL1_
|  | m.č. 1.08 : 1 |  | 1 | [5 empty] | VV | 0
Díl: | 7662 | Konstrukce truhlářské - dveře |  |  |  | 0 |  |  |  | DIL
267 | 766201001 | D+M vnitřních dveří 900 x 2300 mm vč. obložkové zárubně a kování - viz tabulka prvků | ks | 3 |  | 0 |  |  |  | POL1_
|  | 1.NP : | [7 empty] | VV | 0
|  | dveře do m.č. 1.03 : 1 |  | 1 | [5 empty] | VV | 0
|  | dveře do m.č. 1.09 : 1 |  | 1 | [5 empty] | VV | 0
|  | dveře do m.č. 1.11 : 1 |  | 1 | [5 empty] | VV | 0
268 | 766201002 | D+M vnitřních dveří 900 x 2100 mm, vč. obložkové zárubně a kování - viz tabulka prvků | ks | 9 |  | 0 |  |  |  | POL1_
|  | 1.NP : | [7 empty] | VV | 0
|  | m.č. 1.07 : 1 |  | 1 | [5 empty] | VV | 0
|  | 2.NP : | [7 empty] | VV | 0
|  | z m.č. 2.11 do m.č.2.13 : 1 |  | 1 | [5 empty] | VV | 0
|  | z m.č. 2.11 do m.č.2.12 : 1 |  | 1 | [5 empty] | VV | 0
|  | z m.č. 2.07 do m.č. 2.08 - posuvné : 1 |  | 1 | [5 empty] | VV | 0
|  | z m.č. 2.04 do m.č. 2.06 - posuvné : 1 |  | 1 | [5 empty] | VV | 0
|  | 3.NP : | [7 empty] | VV | 0
|  | z m.č. 3.02 do m.č. 3.05 : 1 |  | 1 | [5 empty] | VV | 0
|  | z m.č. 3.03 do m.č. 3.04 : 1 |  | 1 | [5 empty] | VV | 0
|  | z m.č. 3.08 do m.č. 3.09 : 1 |  | 1 | [5 empty] | VV | 0
|  | z m.č. 3.12 do m.č. 3.11 : 1 |  | 1 | [5 empty] | VV | 0
269 | 766201003 | D+M vnitřních dveří 900 x 2100 mm,vstupní, protipožární vč. obložkové zárubně a kování - viz tabulka prvků | ks | 6 |  | 0 |  |  |  | POL1_
|  | 2.NP : | [7 empty] | VV | 0
|  | z m.č. 2.01 do m.č.2.02 : 1 |  | 1 | [5 empty] | VV | 0
|  | z m.č. 2.01 do m.č.2.04 : 1 |  | 1 | [5 empty] | VV | 0
|  | z m.č. 2.01 do m.č.2.07 : 1 |  | 1 | [5 empty] | VV | 0
|  | z m.č. 2.01 do m.č.2.11 : 1 |  | 1 | [5 empty] | VV | 0
|  | 3.NP : | [7 empty] | VV | 0
|  | z m.č. 3.01 do m.č. 3.02 : 1 |  | 1 | [5 empty] | VV | 0
|  | z m.č. 3.01 do m.č. 3.08 : 1 |  | 1 | [5 empty] | VV | 0
270 | 766201004 | D+M vnitřních dveří 800 x 2100 mm, vč. obložkové zárubně a kování - viz tabulka prvků | ks | 4 |  | 0 |  |  |  | POL1_
|  | 1.NP : | [7 empty] | VV | 0
|  | m.č. 1.06 : 1 |  | 1 | [5 empty] | VV | 0
|  | 2.NP : | [7 empty] | VV | 0
|  | z m.č. 2.04 do m.č.2.05 : 1 |  | 1 | [5 empty] | VV | 0
|  | z m.č. 2.07 do m.č.2.09 : 1 |  | 1 | [5 empty] | VV | 0
|  | z m.č. 2.02 do m.č.2.03 : 1 |  | 1 | [5 empty] | VV | 0
271 | 766201005 | D+M vnitřních dveří 700 x 2100 mm, vč. obložkové zárubně a kování - viz tabulka prvků | ks | 2 |  | 0 |  |  |  | POL1_
|  | m.č. 1.04 : 1 |  | 1 | [5 empty] | VV | 0
|  | m.č. 1.05 : 1 |  | 1 | [5 empty] | VV | 0
272 | 998766202R00 | Přesun hmot pro truhlářské konstr., výšky do 12 m | % | 16905 |  | 0 |  |  |  | POL7_
Díl: | 7663 | Střešní okna |  |  |  | 0 |  |  |  | DIL
273 | 766624042R00 | Montáž střešních oken rozměr 78/98 - 118 cm | kus | 2 |  | 0 |  |  |  | POL1_
|  | odvod kouře 942 x 1380 mm : 2 |  | 2 | [5 empty] | VV | 0
274 | 766624043R00 | Montáž střešních oken rozměr 78/140 - 160 cm | kus | 8 |  | 0 |  |  |  | POL1_
|  | střešní okno 780 x 1400 mm : 4 |  | 4 | [5 empty] | VV | 0
|  | střešní okno 780 x 980 mm : 4 |  | 4 | [5 empty] | VV | 0
275 | 28323407R | Manžeta okenní parotěsná PE Velux BBX 0000, pro okno 780 x 1400 mm MK08 | kus | 4 |  | 0 |  |  |  | POL3_
276 | 28323410R | Manžeta okenní parotěsná PE Velux BBX 0000, pro okno 940 x 1400 mm PK08 | kus | 4 |  | 0 |  |  |  | POL3_
277 | 553530047R | Lemování PREFA pro střešní okno VELUX MK08, rozměr 780 x 1400 mm | kus | 4 |  | 0 |  |  |  | POL3_
278 | 6114025055R | Okno střešní VELUX GGL 3066 MK04 780 x 980 mm kyvné | kus | 4 |  | 0 |  |  |  | POL3_
279 | 6114025057R | Okno střešní VELUX GGL 3066 MK08 780 x 1400 mm kyvné | kus | 4 |  | 0 |  |  |  | POL3_
280 | 61140305007R | Sada lemování Velux Basic EDW 1000 MK08, rozměr 780 x 1400 mm | kus | 4 |  | 0 |  |  |  | POL3_
281 | 61140550.LH | Střešní okno - odvod kouře a tepla - 742 x 1380 mm - vč. všech doplňků a kombi lemování el. ovládání | ks | 2 |  | 0 |  |  |  | POL3_
282 | 61140586LH | Vnější roleta ovládání ruční Velux 780 x 1400 mm | kus | 4 |  | 0 |  |  |  | POL3_
283 | 611405906R | Sada zateplovací Velux BDX 2000 MK08 780 x 1400 mm | kus | 4 |  | 0 |  |  |  | POL3_
284 | 611405906R | Sada zateplovací Velux BDX 2000 MK08 780 x 1400 mm | kus | 4 |  | 0 |  |  |  | POL3_
Díl: | 767 | Konstrukce zámečnické |  |  |  | 0 |  |  |  | DIL
285 | 767001001 | Závěsný balkón 2600 x 1550 mm (žárovězinkovaná kce, uchycení dle statického posudku montáž pomocí jeřábu, podlahová krytina Thermowood | ks | 1 |  | 0 |  |  |  | POL1_
286 | 767001002 | Závěsný balkón 1600 x 1550 mm (žárovězinkovaná kce, uchycení dle statického posudku montáž pomocí jeřábu, podlahová krytina Thermowood | ks | 1 |  | 0 |  |  |  | POL1_
287 | 767001003 | Žaluzie hliníková 2180 x 2190 mm - pro ventilační otvory rekuperační jednotky | ks | 1 |  | 0 |  |  |  | POL1_
288 | 767001004 | Žaluzie hliníková 2180 x 2500 mm - pro ventilační otvory rekuperační jednotky | ks | 1 |  | 0 |  |  |  | POL1_
289 | 767001005 | Ocelové zábradlí francouzského okna - 2000 x 900 mm | ks | 2 |  | 0 |  |  |  | POL1_
290 | 767001006 | Sestava madel pro invalidní WC a koupelnu | ks | 4 |  | 0 |  |  |  | POL1_
291 | 767001007 | Sestava madel ve sprše a koupelně | ks | 3 |  | 0 |  |  |  | POL1_
292 | 767001008 | Textilní čistící rohož do AL rámu 2000 x 1950 mm | ks | 1 |  | 0 |  |  |  | POL1_
293 | 767001009 | Ocelový poklop k revizní šachtě 600 x 800 mm | ks | 1 |  | 0 |  |  |  | POL1_
294 | 767001010 | Stupadla do revizní šachty | ks | 5 |  | 0 |  |  |  | POL1_
295 | 767001011 | Ocelová pozinkovaná kce pro samonosný podhled | kpl | 1 |  | 0 |  |  |  | POL1_
296 | 767002001 | Kazetová markýza M 6000 - 8300 x 3000 mm, stěnová konzole, motorizace vč. dálkového ovladače otřesové čidlo, stříška, | ks | 1 |  | 0 |  |  |  | POL1_
297 | 767002002 | Skleněná markýza nad vstupem s ocelovou konstrukcí - 1100 x 2200 mm | ks | 1 |  | 0 |  |  |  | POL1_
298 | 767003001 | Zábradlí schodiště | m | 11.6 |  | 0 |  |  |  | POL1_
|  | 4*2,9 |  | 11.6 | [5 empty] | VV | 0
299 | 767003002 | Madlo | m | 11.6 |  | 0 |  |  |  | POL1_
300 | 767991001 | Vjezdová brána | ks | 1 |  | 0 |  |  |  | POL1_
301 | 767991002 | Sloupek pro kameru vjezdu vč. základu a zemních prací | ks | 1 |  | 0 |  |  |  | POL1_
302 | 767991003 | Hlavní vstupní branka | ks | 1 |  | 0 |  |  |  | POL1_
303 | 767991004 | Oplocení | m | 130 |  | 0 |  |  |  | POL1_
304 | 998767201R00 | Přesun hmot pro zámečnické konstr., výšky do 6 m | % | 25475.56 |  | 0 |  |  |  | POL7_
Díl: | 7671 | Hliníkové výplně otvorů |  |  |  | 0 |  |  |  | DIL
305 | 766601211RT3 | Těsnění okenní spáry, ostění, PT fólie+ PP páska folie š.100 mm, páska tl. 6 mm, š. 20 mm | m | 112.044 |  | 0 |  |  |  | POL1_
|  | 1.NP : | [7 empty] | VV | 0
|  | vstupní dveře do m.č. 1.01 - 1800 x 2470 mm : (2,47+1,8+2,47+1,8) |  | 8.54 | [5 empty] | VV | 0
|  | vstupní dveře do m.č. 1.08 - 2000 x 2550 mm : 3*(2,55+2+2,55+2) |  | 27.3 | [5 empty] | VV | 0
[10 empty] | VV | 0
|  | 2.NP : | [7 empty] | VV | 0
|  | okno do m.č. 2.08 - 2000 x 2550 mm : (2,55+2+2,55+2) |  | 9.1 | [5 empty] | VV | 0
|  | balkónové dveře do m.č. 2.08 - 1000 x 2550 mm : (2,55+1+2,55+1) |  | 7.1 | [5 empty] | VV | 0
|  | okno do m.č. 2.09 - 1000 x 2550 mm : (2,55+1+2,55+1) |  | 7.1 | [5 empty] | VV | 0
|  | balkónové dveře do m.č. 2.12 - 2000 x 2550 mm : (2,55+2+2,55+2) |  | 9.1 | [5 empty] | VV | 0
|  | sestava oken a MIV m.č. 2.13 a 2.02 : (1+4,95+1+4,95) |  | 11.9 | [5 empty] | VV | 0
|  | sestava oken a MIV m.č. 2.06 a 2.05 : (1+4,75+1+4,75) |  | 11.5 | [5 empty] | VV | 0
|  | okno do m.č. 2.06 - 2000 x 2550 mm : (2,55+2+2,55+2) |  | 9.1 | [5 empty] | VV | 0
|  | 3.NP : | [7 empty] | VV | 0
|  | kruhové okno pr. 1800 mm : 2*(2*3,14*0,9) |  | 11.304 | [5 empty] | VV | 0
306 | 767101001 | Dveře vstupní 1800 x 2470 mm | ks | 1 |  | 0 |  |  |  | POL1_
|  | dveře do m.č. 1.01 : 1 |  | 1 | [5 empty] | VV | 0
307 | 767101002 | Dveře vstupní do otvoru 2000 x 2550 mm | ks | 3 |  | 0 |  |  |  | POL1_
|  | dveře do m.č. 1.08 - společná místnost : 3 |  | 3 | [5 empty] | VV | 0
308 | 767101003 | Okno 2000 x 2550 mm | ks | 3 |  | 0 |  |  |  | POL1_
|  | 1.NP : | [7 empty] | VV | 0
|  | m.č. 1.11 : 1 |  | 1 | [5 empty] | VV | 0
|  | 2.NP : | [7 empty] | VV | 0
|  | m.č. 2.06 : 1 |  | 1 | [5 empty] | VV | 0
|  | m.č. 2.08 : 1 |  | 1 | [5 empty] | VV | 0
309 | 767101004 | Sestava oken a MIV - 2000 x 1000 + 950 x 1000 + 2000 x 1000 mm | ks | 1 |  | 0 |  |  |  | POL1_
|  | m.č. 2.02 a 2.13 : 1 |  | 1 | [5 empty] | VV | 0
310 | 767101005 | Sestava oken a MIV - 2000 x 1000 + 950 x 1000 + 1800 x 1000 mm | ks | 1 |  | 0 |  |  |  | POL1_
|  | m.č. 2.06 a 2.05 : 1 |  | 1 | [5 empty] | VV | 0
311 | 767101006 | Okno s parapetní vložkou - 1000 x 2550 mm | ks | 1 |  | 0 |  |  |  | POL1_
|  | m.č. 2.09 : 1 |  | 1 | [5 empty] | VV | 0
312 | 767101007 | Balkónové dveře 1000 x 2550 mm | ks | 1 |  | 0 |  |  |  | POL1_
|  | m.č. 2.08 : 1 |  | 1 | [5 empty] | VV | 0
313 | 767101008 | Balkónové dveře 2000 x 2550 mm | ks | 1 |  | 0 |  |  |  | POL1_
|  | m.č. 2.12 : 1 |  | 1 | [5 empty] | VV | 0
314 | 767102001 | Vnitřní prosklená vstupní stěna - 1800 x 2300 mm | kpl | 1 |  | 0 |  |  |  | POL1_
|  | mezi m.č. 1.01 s 1.02 : 1 |  | 1 | [5 empty] | VV | 0
315 | 767102002 | Vnitřní prosklená vstupní stěna - 1800 x 2470 mm | kpl | 1 |  | 0 |  |  |  | POL1_
|  | mezi m.č. 1.02 a 1.08 : 1 |  | 1 | [5 empty] | VV | 0
316 | 767103001 | Vnitřní okno 1600 x 1500 mm - viz tabulka prvků | ks | 1 |  | 0 |  |  |  | POL1_
|  | okno mezi m.č. 1.01 a 1.11 : 1 |  | 1 | [5 empty] | VV | 0
317 | 998767202R00 | Přesun hmot pro zámečnické konstr., výšky do 12 m | % | 15156.258 |  | 0 |  |  |  | POL7_
Díl: | 771 | Podlahy z dlaždic a obklady |  |  |  | 0 |  |  |  | DIL
318 | 771101121R00 | Provedení penetrace podkladu pod dlažby | m2 | 182.32 |  | 0 |  |  |  | POL1_
|  | 1.NP : | [7 empty] | VV | 0
|  | m.č. 1.01 - zádveří : 5,8 |  | 5.8 | [5 empty] | VV | 0
|  | m.č. 1.02 - chodba - CHÚC A : 13,4 |  | 13.4 | [5 empty] | VV | 0
|  | m.č. 1.03 - předsíň WC : 4,4 |  | 4.4 | [5 empty] | VV | 0
|  | m.č. 1.04 - umývárna personál : 1,4 |  | 1.4 | [5 empty] | VV | 0
|  | m.č. 1.05 - WC personál : 1,2 |  | 1.2 | [5 empty] | VV | 0
|  | m.č. 1.06 - technická místnost : 6,3 |  | 6.3 | [5 empty] | VV | 0
|  | m.č. 1.07 - WC invalidé : 4,6 |  | 4.6 | [5 empty] | VV | 0
|  | m.č. 1.09 - úklidová komora : 3 |  | 3 | [5 empty] | VV | 0
|  | m.č. 1.10 - schodiště : 8 |  | 8 | [5 empty] | VV | 0
|  | 2.NP : | [7 empty] | VV | 0
|  | m.č. 2.01 - chodba : 15,1 |  | 15.1 | [5 empty] | VV | 0
|  | m.č. 2.02 - technická místnost : 9,7 |  | 9.7 | [5 empty] | VV | 0
|  | m.č. 2.03 - technický prostor : 3,1 |  | 3.1 | [5 empty] | VV | 0
|  | m.č. 2.05 - koupelna a WC : 3,6 |  | 3.6 | [5 empty] | VV | 0
|  | m.č. 2.09 - koupelna a WC : 3,6 |  | 3.6 | [5 empty] | VV | 0
|  | m.č. 2.10 - schodiště : 11,7 |  | 11.7 | [5 empty] | VV | 0
|  | m.č. 2.13 - koupelna a WC : 8,7 |  | 8.7 | [5 empty] | VV | 0
|  | 3.NP : | [7 empty] | VV | 0
|  | m.č. 3.01 - chodba : 6,8 |  | 6.8 | [5 empty] | VV | 0
|  | m.č. 3.02 - předsíň : 5,4 |  | 5.4 | [5 empty] | VV | 0
|  | m.č. 3.03 - šatna : 5,3 |  | 5.3 | [5 empty] | VV | 0
|  | m.č. 3.04 - koupelna a WC : 7,6 |  | 7.6 | [5 empty] | VV | 0
|  | m.č. 3.07 - schodiště : 11,7 |  | 11.7 | [5 empty] | VV | 0
|  | m.č. 3.08 - předsíň : 4,4 |  | 4.4 | [5 empty] | VV | 0
|  | m.č. 3.11 - koupelna a WC : 6,7 |  | 6.7 | [5 empty] | VV | 0
|  | m.č. 3.12 - šatna : 5,3 |  | 5.3 | [5 empty] | VV | 0
[10 empty] | VV | 0
|  | SCHODY : | [7 empty] | VV | 0
|  | stupně : 40*0,28*1,45 |  | 16.24 | [5 empty] | VV | 0
|  | podstupnice : 40*0,16*1,45 |  | 9.28 | [5 empty] | VV | 0
319 | 771130211R00 | Obklad sokl. schodišť. stupňov., TM, v. do 100 mm | m | 21.6 |  | 0 |  |  |  | POL1_
|  | schody : 40*(0,16+0,38) |  | 21.6 | [5 empty] | VV | 0
320 | 771212112R00 | Kladení dlažby keramické do TM, vel. do 200x200 mm | m2 | 182.32 |  | 0 |  |  |  | POL1_
321 | 771475014R00 | Obklad soklíků keram.rovných, tmel,výška 10 cm | m | 102.145 |  | 0 |  |  |  | POL1_
|  | 1.NP : | [7 empty] | VV | 0
|  | m.č. 1.01 - zádveří : (2,37+2,455+2,37)-1,8 |  | 5.395 | [5 empty] | VV | 0
|  | m.č. 1.02 - chodba - CHÚC A : (5,3+2,455+2,4+1,6+2,455)-(0,8+0,9+1,8+0,9+1,2+1,8) |  | 6.81 | [5 empty] | VV | 0
|  | m.č. 1.03 - předsíň WC : (2,6+1,5+2,6+1,5)-(0,9*2,3)-(0,9+0,7+0,8+0,9) |  | 2.83 | [5 empty] | VV | 0
|  | m.č. 1.04 - umývárna personál : (1,5+0,9+1,5+0,9)-(2*0,7*2,1) |  | 1.86 | [5 empty] | VV | 0
|  | m.č. 1.05 - WC personál : (1,5+0,9+1,5+0,9)-0,7 |  | 4.1 | [5 empty] | VV | 0
|  | m.č. 1.09 - úklidová komora : (1,325+2,27+1,325+2,27)-0,8 |  | 6.39 | [5 empty] | VV | 0
|  | m.č. 1.10 - schodiště - podesta : (1,5+2,9+1,5) |  | 5.9 | [5 empty] | VV | 0
|  | m.č. 1.11 - místnost pečovatelky - vinyl : | [7 empty] | VV | 0
|  | 2.NP : | [7 empty] | VV | 0
|  | m.č. 2.01 - chodba : (0,925+2,3+2,455+6+2,455)-(4*0,9)-1,2 |  | 9.335 | [5 empty] | VV | 0
|  | m.č. 2.02 - technická místnost : (2,65+3,775+2,65+3,775)-(0,9+0,8) |  | 11.15 | [5 empty] | VV | 0
|  | m.č. 2.03 - technický prostor : (2,3+1,31+2,3+1,31)-0,8 |  | 6.42 | [5 empty] | VV | 0
|  | m.č. 2.10 - schodiště - podesta : (1,5+2,9+1,5) |  | 5.9 | [5 empty] | VV | 0
|  | m.č. 2.13 - koupelna a WC : | [7 empty] | VV | 0
|  | 3.NP : | [7 empty] | VV | 0
|  | m.č. 3.01 - chodba : (2,355+2,9+2,355)-(0,9+0,9+1,2) |  | 4.61 | [5 empty] | VV | 0
|  | m.č. 3.02 - předsíň + m.č. 3.03 - šatna : (2,1+5,16+2,1+5,16)+(0,75+0,15+0,75)-(3*0,9) |  | 13.47 | [5 empty] | VV | 0
|  | m.č. 3.07 - schodiště - podesta : (1,5+2,9+1,5) |  | 5.9 | [5 empty] | VV | 0
|  | m.č. 3.08 - předsíň + m.č. 3.12 - šatna : (1,625+5,15+2,25+5,15+0,6)-(3*0,9) |  | 12.075 | [5 empty] | VV | 0
322 | 771479001R00 | Řezání dlaždic keramických pro soklíky | m | 123.745 |  | 0 |  |  |  | POL1_
|  | soklík podlah : 102,145 |  | 102.145 | [5 empty] | VV | 0
|  | soklík schodnic : 21,6 |  | 21.6 | [5 empty] | VV | 0
323 | 23596041R | Nátěr penetrační základní-koncentrát balení 12 kg | kg | 15.68 |  | 0 |  |  |  | POL3_
|  | spotřeba 100g/m2 - ředění 1:4 : 156,8*0,1 |  | 15.68 | [5 empty] | VV | 0
324 | 597642070R | Dlažba vnitřní keramická dle výběru Investora - cenová úroveň 500,- Kč/m2 | m2 | 216.54 |  | 0 |  |  |  | POL3_
|  | plocha + schody : 182,32 |  | 182.32 | [5 empty] | VV | 0
|  | sokl schodů : 21,6*0,1 |  | 2.16 | [5 empty] | VV | 0
|  | sokl plochy : 123,745*0,1 |  | 12.3745 | [5 empty] | VV | 0
|  | Mezisoučet |  | 196.8545 | [5 empty] | VV | 1
|  | prořez 10% : 196,8545*0,1 |  | 19.6854 | [5 empty] | VV | 0
325 | 998771201R00 | Přesun hmot pro podlahy z dlaždic, výšky do 6 m | % | 2607.6438 |  | 0 |  |  |  | POL7_
Díl: | 775 | Podlahy vlysové a parketové |  |  |  | 0 |  |  |  | DIL
326 | 775413110R00 | Podlahové lišty ze dřeva, přibíjené | m | 150.17 |  | 0 |  |  |  | POL1_
|  | 1.NP : | [7 empty] | VV | 0
|  | m.č. 1.08 - společná místnost : (5,45+10,4+5,45+10,4)-(3*2)-1,8 |  | 23.9 | [5 empty] | VV | 0
|  | m.č. 1.11 - místnost pečovatelky : (4,6+3,87+4,6+3,87)-(2-0,9) |  | 15.84 | [5 empty] | VV | 0
|  | 2.NP : | [7 empty] | VV | 0
|  | m.č. 2.04 - předsíň : (1,2+1,35+0,8+1,55+2+2,87)-(2*0,9)-0,8 |  | 7.17 | [5 empty] | VV | 0
|  | m.č. 2.06 - obytná místnost : (3,3+5,025+3,3+5,025)-(0,8+2+1) |  | 12.85 | [5 empty] | VV | 0
|  | m.č. 2.07 - předsíň : (1,8+1,645+1,355+1,2+3)-(2*0,9)-0,8 |  | 6.4 | [5 empty] | VV | 0
|  | m.č. 2.08 - obytná místnost : (3,3+5,125+3,3+5,125)-(0,8+2+1) |  | 13.05 | [5 empty] | VV | 0
|  | m.č. 2.11 - předsíň : (2,3+2,55+2,3+2,55)-(3*0,9) |  | 7 | [5 empty] | VV | 0
|  | m.č. 2.12 - obytná místnost : (4,6+3,77+4,6+3,77)-(0,9+2) |  | 13.84 | [5 empty] | VV | 0
|  | 3.NP : | [7 empty] | VV | 0
|  | m.č. 3.05 - obytná místnost : (3,225+6,075+3,225+6,075)-(0,9+1,34) |  | 16.36 | [5 empty] | VV | 0
|  | m.č. 3.06 - kuchyň : (2,1+3,37+2,1+3,37)-1,34 |  | 9.6 | [5 empty] | VV | 0
|  | m.č. 3.09 - obytná místnost : (2,8+6,075+2,8+6,075)-(0,9+1,34) |  | 15.51 | [5 empty] | VV | 0
|  | m.č. 3.10 - kuchyň : (1,625+3,37+1,625+3,37)-1,34 |  | 8.65 | [5 empty] | VV | 0
327 | 775541400R00 | Položení podlah lamelových se zámkovým spojem | m2 | 190.6 |  | 0 |  |  |  | POL1_
328 | 775542000R00 | Položení podložky pod lamelové podlahy | m2 | 190.6 |  | 0 |  |  |  | POL1_
|  | 1.NP : | [7 empty] | VV | 0
|  | m.č. 1.08 - společná místnost : 56,7 |  | 56.7 | [5 empty] | VV | 0
|  | m.č. 1.11 - místnost pečovatelky : 17,8 |  | 17.8 | [5 empty] | VV | 0
|  | 2.NP : | [7 empty] | VV | 0
|  | m.č. 2.04 - předsíň : 4,8 |  | 4.8 | [5 empty] | VV | 0
|  | m.č. 2.06 - obytná místnost : 16,6 |  | 16.6 | [5 empty] | VV | 0
|  | m.č. 2.07 - předsíň : 4,9 |  | 4.9 | [5 empty] | VV | 0
|  | m.č. 2.08 - obytná místnost : 16,9 |  | 16.9 | [5 empty] | VV | 0
|  | m.č. 2.11 - předsíň : 5,9 |  | 5.9 | [5 empty] | VV | 0
|  | m.č. 2.12 - obytná místnost : 17,4 |  | 17.4 | [5 empty] | VV | 0
|  | 3.NP : | [7 empty] | VV | 0
|  | m.č. 3.05 - obytná místnost : 19,6 |  | 19.6 | [5 empty] | VV | 0
|  | m.č. 3.06 - kuchyň : 7,1 |  | 7.1 | [5 empty] | VV | 0
|  | m.č. 3.09 - obytná místnost : 17,4 |  | 17.4 | [5 empty] | VV | 0
|  | m.č. 3.10 - kuchyň : 5,5 |  | 5.5 | [5 empty] | VV | 0
329 | 775981112R00 | Lišta hliníková přechod.,stejná výška vlys.podlah. | m | 11 |  | 0 |  |  |  | POL1_
330 | 28375340R | Podložka izolační XPS pod podlahu STARLON PROFESIONAL, deska tl. 2 mm | m2 | 190.6 |  | 0 |  |  |  | POL3_
331 | 61413700R | Lišta podlahová | m | 180 |  | 0 |  |  |  | POL3_
332 | 998775202R00 | Přesun hmot pro podlahy vlysové, výšky do 12 m | % | 1119.8199 |  | 0 |  |  |  | POL7_
Díl: | 781 | Obklady keramické |  |  |  | 0 |  |  |  | DIL
333 | 781101210R00 | Penetrace podkladu pod obklady | m2 | 212.2123 |  | 0 |  |  |  | POL1_
|  | 1.NP : | [7 empty] | VV | 0
|  | m.č. 1.06 - technická místnost : 2,65*(2,9+2,15+2,9+2,15)-(0,8*2,1) |  | 25.085 | [5 empty] | VV | 0
|  | m.č. 1.07 - WC invalidé : 2,65*(4*2,15)-(0,9*2,1) |  | 20.9 | [5 empty] | VV | 0
|  | 2.NP : | [7 empty] | VV | 0
|  | m.č. 2.02 - technická místnost : 2,65*(2,65+3,775+2,65+3,775)-(0,9*2,1)-(2*1) |  | 30.1625 | [5 empty] | VV | 0
|  | m.č. 2.03 - technický prostor : 2,65*(2,3+1,31+2,3+1,31)-(0,8*2,1) |  | 17.453 | [5 empty] | VV | 0
|  | m.č. 2.05 - koupelna a WC : 2,65*(4*2)-(1,8*1)-(0,8*2,1) |  | 17.72 | [5 empty] | VV | 0
|  | m.č. 2.06 - obytná místnost - kuch. linka : 0,6*(3,3+0,6) |  | 2.34 | [5 empty] | VV | 0
|  | m.č. 2.08 - obytná místnost - kuch. linka : 0,6*(3,3+0,6) |  | 2.34 | [5 empty] | VV | 0
|  | m.č. 2.09 - koupelna a WC : 2,65*(1,8+2+1,8+2)-(1*2,55)-(0,8*2,1) |  | 15.91 | [5 empty] | VV | 0
|  | m.č. 2.12 - obytná místnost - kuch. linka : 0,6*(3,77+0,6) |  | 2.622 | [5 empty] | VV | 0
|  | m.č. 2.13 - koupelna a WC : 2,65*(2,3+3,775+2,3+3,775)-(0,9*2,1)-(2*1) |  | 28.3075 | [5 empty] | VV | 0
|  | 3.NP : | [7 empty] | VV | 0
|  | m.č. 3.04 - koupelna a WC : (1,55*3,125)+2,6*(2,435+3,125+2,435)-(0,9*2,1) |  | 23.7407 | [5 empty] | VV | 0
|  | m.č. 3.06 - kuchyň - kuch. linka : 0,6*3,37 |  | 2.022 | [5 empty] | VV | 0
|  | m.č. 3.10 - kuchyň - kuch. linka : 0,6*3,37 |  | 2.022 | [5 empty] | VV | 0
|  | m.č. 3.11 - koupelna a WC : (1,55*2,65)+2,6*(2,4+2,65+2,4)-(0,9*2,1) |  | 21.5875 | [5 empty] | VV | 0
334 | 781475114R00 | Obklad vnitřní stěn keramický, do tmele, 20x20 cm | m2 | 212.2125 |  | 0 |  |  |  | POL1_
335 | 781491001RT1 | Montáž lišt k obkladům rohových, koutových i dilatačních | m | 150 |  | 0 |  |  |  | POL1_
336 | 23596041R | Nátěr penetrační základní-koncentrát balení 12 kg | kg | 21.2213 |  | 0 |  |  |  | POL3_
|  | spotřeba 100g/m2 - ředění 1:4 : 212,2125*0,1 |  | 21.2213 | [5 empty] | VV | 0
337 | 59760127.AR | Lišta obklad/obklad plast S- ukončující, rohová | m | 170 |  | 0 |  |  |  | POL3_
338 | 597813623R | Obkladačka 20x20 - dle výběru investora - cenová úroveň 500,- Kč/m2 | m2 | 240 |  | 0 |  |  |  | POL3_
339 | 998781202R00 | Přesun hmot pro obklady keramické, výšky do 12 m | % | 3162.2179 |  | 0 |  |  |  | POL7_
Díl: | 783 | Nátěry |  |  |  | 0 |  |  |  | DIL
340 | 783782205R00 | Nátěr tesařských konstrukcí Bochemitem QB 2x | m2 | 711.292 |  | 0 |  |  |  | POL1_
|  | prkna : 2*(2*7,2*14,35) |  | 413.28 | [5 empty] | VV | 0
|  | 60 x 160 - kleštiny : 2*17*5,7*(0,06+0,16+0,06+0,16) |  | 85.272 | [5 empty] | VV | 0
|  | 200 x 300 - vaznice : 2*14,5*(0,2+0,3+0,2+0,3) |  | 29 | [5 empty] | VV | 0
|  | 200 x 300 - vrcholová vaznice : 14,5*(0,2+0,3+0,2+0,3) |  | 14.5 | [5 empty] | VV | 0
|  | 100 x 200 - krokve : 2*17*7,5*(0,1+0,2+0,1+0,2) |  | 153 | [5 empty] | VV | 0
|  | 160 x 120 - pozednice : 2*14,5*(0,16+0,12+0,16+0,12) |  | 16.24 | [5 empty] | VV | 0
341 | 783851223R00 | Nátěr epoxidový betonových podlah Ekopox 640 | m2 | 2.975 |  | 0 |  |  |  | POL1_
|  | výtah : (1,7*1,75) |  | 2.975 | [5 empty] | VV | 0
Díl: | 784 | Malby |  |  |  | 0 |  |  |  | DIL
342 | 784191101R00 | Penetrace podkladu univerzální Primalex 1x | m2 | 1501.446 |  | 0 |  |  |  | POL1_
|  | omítky : 907,74845 |  | 907.7485 | [5 empty] | VV | 0
|  | ostění : 20,9375 |  | 20.9375 | [5 empty] | VV | 0
|  | SDK podhledy : 230,3+142,46 |  | 372.76 | [5 empty] | VV | 0
|  | ostatní : 200 |  | 200 | [5 empty] | VV | 0
343 | 784195212R00 | Malba Primalex Plus, bílá, bez penetrace, 2 x | m2 | 1501.446 |  | 0 |  |  |  | POL1_
Díl: | 786 | Zastiňující technika |  |  |  | 0 |  |  |  | DIL
344 | 786623121R00 | Žaluzie lamelové venkovní pro okna kovo. MI/AM | m2 | 51.1368 |  | 0 |  |  |  | POL1_
|  | 1.NP : | [7 empty] | VV | 0
|  | vstupní dveře do m.č. 1.08 - 2000 x 2550 mm : 3*(2*2,55) |  | 15.3 | [5 empty] | VV | 0
|  | okno do m.č. 1.11 - 2000 x 2550 mm : (2*2,55) |  | 5.1 | [5 empty] | VV | 0
[10 empty] | VV | 0
|  | 2.NP : | [7 empty] | VV | 0
|  | okno do m.č. 2.08 - 1000 x 2550 mm : (1*2,55) |  | 2.55 | [5 empty] | VV | 0
|  | balkónové dveře do m.č. 2.08 - 1000 x 2550 mm : (1*2,55) |  | 2.55 | [5 empty] | VV | 0
|  | okno do m.č. 2.09 -1000 x 2550 mm : (1*2,55) |  | 2.55 | [5 empty] | VV | 0
|  | balkónové dveře do m.č. 2.12 - 2000 x 2550 mm : (2*2,55) |  | 5.1 | [5 empty] | VV | 0
|  | okno do m.č. 2.13 - 2000 x 1000 mm : (2*1) |  | 2 | [5 empty] | VV | 0
|  | okna do m.č. 2.02 - 2000 x 1000 mm : (2*1) |  | 2 | [5 empty] | VV | 0
|  | okno do m.č. 2.05 - 1800 x 1000 mm : (1,8*1) |  | 1.8 | [5 empty] | VV | 0
|  | okno do m.č. 2.06 - 2000 x 1000 mm : (2*1) |  | 2 | [5 empty] | VV | 0
|  | okno do m.č. 2.06 - 2000 x 2550 mm : (2*2,55) |  | 5.1 | [5 empty] | VV | 0
[10 empty] | VV | 0
|  | 3.NP : | [7 empty] | VV | 0
|  | kruhové okno pr. 1800 mm : 2*(3,14*(0,9*0,9)) |  | 5.0868 | [5 empty] | VV | 0
Díl: | 7999 | Profese |  |  |  | 0 |  |  |  | DIL
345 | 799901004 | Vytápění - viz samostatný rozpočet | kpl | 1 | 0 | 0 |  |  |  | POL1_
346 | 799901005 | Silnoproud - viz samostatný rozpočet | kpl | 1 | 0 | 0 |  |  |  | POL1_
347 | 799901006 | Slaboproud - viz samostatný rozpočet | kpl | 1 | 0 | 0 |  |  |  | POL1_
349 | 799901008 | Přemístění VO - viz samostatný rozpočet | kpl | 1 | 0 | 0 |  |  |  | POL1_
350 | 799901009 | Výtah - dodávka a montáž | kpl | 1 |  | 0 |  |  |  | POL1_
Díl: | VN | Vedlejší náklady |  |  |  | 0 |  |  |  | DIL
351 | 991 | Dopravně inženýrské opatření | kpl | 1 |  | 0 |  |  |  | POL1_
352 | 992 | Výrobní dokumentace | kpl | 1 |  | 0 |  |  |  | POL1_
353 | 005121 R | Zařízení staveniště | % | 3.04 | 0 | 0 |  |  |  | POL99_8
[8 empty] | 12 | 21 | DPH
| Celkem |  |  |  |  | 0 |  | #REF! | #REF! | SUM
Poznámky uchazeče k zadání
POPUZIV
END

## VYT
Investor:
Město Klatovy - nám. Míru 62, Klatovy I., 339 01 Klatovy
Místo stavby:
KLATOVY - p.č. 398, 4382, 4383
Výkaz výměr - vytápění
Poř. č. | Položka | Počet | MJ | J. cena | Celkem
1. Zdroj tepla
| TČ vzduch/voda monoblok o jmenovitém výkonu 13,99 kW při A-7/W35 (400 V; max. příkon 9,47 kW) | 1 | ks | 0 | 0
| akumulační nádrž vč. tepelné izolace (TI) - celkový objem (181 litrů); průměr s TI (650 mm); klopná výška (1370 mm) - v dodávce s TČ | 1 | ks | 0 | 0
| el. topné těleso (ETT) v setu s akumulační nádrží - 4,5 kW | 2 | ks | 0 | 0
| zásobník TV vč. TI - celkový objem (283 litrů); průměr s TI (700 mm); klopná výška (1400 mm) - v dodávce s TČ | 1 | ks | 0 | 0
| Čerpadlová skupina 2tr, s Para SC 8m, filtra a směšovací ventil 1", izolovaná | 1 | ks | 0 | 0
| ETT v setu se zásobníkem TV - 6 kW | 1 | ks | 0 | 0
| 3cestný přepínací ventil DN 32 + el. pohon - v dodávce s TČ | 1 | ks | 0 | 0
| ekvitermní regulace - v dodávce s TČ | 1 | ks | 0 | 0
| tlaková expanzní nádoba o objemu 25 litrů vč. připojovacích armatur | 1 | ks | 0 | 0
| pojistný ventil (DN 15; 300 kPa) | 1 | ks | 0 | 0
| havarijní termostat (max. 50°C) | 1 | ks | 0 | 0
| čidlo teploty venkovního vzduchu - v dodávce s TČ | 1 | ks | 0 | 0
| úpravna vody + dopouštěcí stanice - v dodávce s TČ | 1 | kpl | 0 | 0
| topný kabel - v dodávce s TČ | 5 | m | 0 | 0
| 0,5m ohebná připojovací hadice 5/4" - v dodávce s TČ | 2 | ks | 0 | 0
| Montáž | 240 | hod | 0 | 0
2. Armatury
| termostatická hlavice M30; 6°C-28°C; s vestavěným čidlem; se dvěma zarážkami; bílá | 5 | ks | 0 | 0
| rohový "H" ventil (DN 15; Kvs=0,60 m3/h) | 5 | ks | 0 | 0
| oběhové čerpadlo (DN 32; F 180 mm; Pmax= 80 kPa při m= 0 kg/h; regulace na dPc) - v dodávce s TČ | 1 | ks | 0 | 0
| oběhové čerpadlo (DN 32; F 180 mm; Pmax= 80 kPa při m= 0 kg/h; Pnom= 32 kPa při m=2260 kg/h; regulace na dPc) - okruh podlahového vytápění | 1 | ks | 0 | 0
| 3cestný směšovací ventil (DN 32, Kvs=10 m3/h) + el.pohon (plynulá spojitá regulace) | 1 | ks | 0 | 0
| příložné čidlo teploty pro směšovací okruh | 1 | ks | 0 | 0
| vyvažovací ventil s měřícími vsuvkami (DN 10; Kvs=1,36 m3/h) | 3 | ks | 0 | 0
| vyvažovací ventil s měřícími vsuvkami (DN 15; Kvs=2,56 m3/h) | 3 | ks | 0 | 0
| vyvažovací ventil s měřícími vsuvkami (DN 32; Kvs=14,20 m3/h) | 1 | ks | 0 | 0
| ultrazvukový kalorimetrický měřič tepla s dálkovým odečtem (DN 20; Qn=0,6 m3/h; Kvs=3,46 m3/h) | 6 | ks | 0 | 0
| zónový 2cestný regulační ventil (DN 20; Kvs=18,5 m3/h) | 6 | ks | 0 | 0
| prostorový termostat řídící zónový 2cestný ventil | 6 | ks | 0 | 0
| kulový uzávěr 6/4" | 4 | ks | 0 | 0
| kulový uzávěr 5/4" | 6 | ks | 0 | 0
| kulový uzávěr 1" | 2 | ks | 0 | 0
| kulový uzávěr 1/2" | 2 | ks | 0 | 0
| zpětná klapka 6/4" | 1 | ks | 0 | 0
| zpětná klapka 5/4" | 1 | ks | 0 | 0
| filtr s magnetickým sítkem 6/4" | 1 | ks | 0 | 0
| filtr s magnetickým sítkem 5/4" | 1 | ks | 0 | 0
| manometr 0-4 bar | 1 | ks | 0 | 0
| teploměr 0-100 °C | 6 | ks | 0 | 0
| vypouštěcí ventil 1/2" | 4 | ks | 0 | 0
| automatický odvzdušňovací ventil 1/2" | 6 | ks | 0 | 0
| Montáž | 240 | hod | 0 | 0
3. Potrubí vč. příslušenství a tepelné izolace
3.1 měděné potrubí + návleková tepelná izolace v tl. 20 mm
| 22x1 | 24.2 | m | 0 | 0
| 28x1 | 29.7 | m | 0 | 0
| 35x1 | 31.9 | m | 0 | 0
| 42x1,5 | 7.7 | m | 0 | 0
3.2 měděné potrubí + TI kaučuková tl. 40 mm
| 35x1 | 3 | m | 0 | 0
| Montáž | 480 | hod | 0 | 0
4. Otopné plochy
4.1 trubková bílá otopná tělesa se středovým napojením vč. příslušenství
| 1820.600 | 2 | ks | 0 | 0
| 1820.750 | 3 | ks | 0 | 0
4.2 podlahové vytápění - mokrý způsob
| nopová systémová deska: T(rozteč)-50 mm; H(výška)-30 mm | 304.5 | m2 | 0 | 0
| potrubí PEX - 16x2 mm | 334 | m2 | 0 | 0
| tepelná izolace nebo tepelně izolační pás na potrubí | 344.4 | m | 0 | 0
| okrajová izolační a dilatační páska | 364.35 | m | 0 | 0
| R/S - s kulovými uzávěry s teploměry, průtokoměry, vypouštěním a odvzdušněním 1"x18/4 vč. skříně do stěny s prostorem na MaR uzel - 4 okruhy | 5 | ks | 0 | 0
| R/S - s kulovými uzávěry s teploměry, průtokoměry, vypouštěním a odvzdušněním 1"x18/9 vč. skříně na stěnu s prostorem na MaR uzel - 9 okruhů | 1 | ks | 0 | 0
| adaptér - z R/S na potrubí 18x(16x2) | 58 | ks | 0 | 0
5. Ostatní
| doprava | 1 | kpl | 0 | 0
| uvedení do provozu | 1 | kpl | 0 | 0
| hydraulické vyvážení VYT soustavy | 1 | kpl | 0 | 0
|  |  |  | CELKEM | 0
28900
135
2120
3990
5330
4970

## SIL
NÁZEV POLOŽKY | M. J. | POČET M. J. | CENA M. J. | CENA BEZ DPH
SVÍTIDLA
L1 -Svítidlo přisazené kulaté, LED, 14W, 1500lm, Ra80, 4000K, IP44 | ks | 8 | 0 | 0
L2 - Svítidlo přisazené kulaté, LED, 27W, 3000lm, Ra80, 4000K, IP44 | ks | 9 | 0 | 0
L3 - Svítidlo přisazené kulaté, LED, 28W, 3300lm, Ra80, 4000K, IP20 | ks | 10 | 0 | 0
L4 - Svítidlo přisazené kulaté, LED, 32W, 4000lm, Ra80, 4000K, IP20 | ks | 13 | 0 | 0
L5 - Svítidlo přisazené kulaté, LED, 63W, 8000lm, Ra80, 4000K, IP20 | ks | 5 | 0 | 0
L6 - Svítidlo závěsné kulaté, LED, 80W, 9600lm, Ra80, 4000K, IP20 | ks | 4 | 0 | 0
L7 - Svítidlo přisazené liniové, LED, 36W, 5400lm, Ra80, 4000K, IP54 | ks | 2 | 0 | 0
L8 - Svítidlo přisazené nouzové (baterie 1h), LED, 1W, 250lm, Ra80, 6500K, IP20 | ks | 29 | 0 | 0
L9 - Svítidlo přisazené koupelnové, LED, 14W, 1500lm, Ra80, 4000K, IP44 | ks | 5 | 0 | 0
PŘÍSTROJE
Zásuvka jednoduchá 16A/230V, pod omítku, IP44 | ks | 2 | 0 | 0
Zásuvka jednoduchá 16A/230V, pod omítku, IP20 | ks | 108 | 0 | 0
KNX ovladač tlačítkový, 1 násobný, pod omítku, IP20 | ks | 8 | 0 | 0
KNX ovladač tlačítkový, 2 násobný, pod omítku, IP20 | ks | 5 | 0 | 0
KNX ovladač tlačítkový, 3 násobný, pod omítku, IP20 | ks | 2 | 0 | 0
Zásuvka jednoduchá 16A/230V, svodič přepětí, pod omítku, IP20 | ks | 7 | 0 | 0
Zásuvka jednoduchá 16A/230V, pro PC, pod omítku, IP20 | ks | 21 | 0 | 0
Meteostanice, KNX | ks | 1 | 0 | 0
Přepínač křížový 10A/250V, pod omítku, IP20 | ks | 1 | 0 | 0
Pohybové čidlo na povrch IP54 | ks | 1 | 0 | 0
Vypínač jednopólový 10A/250V, pod omítku, IP44 | ks | 3 | 0 | 0
Přepínač sériový 10A/250V, pod omítku, IP20 | ks | 5 | 0 | 0
Pohybové čidlo stropní, na povrch, IP44 | ks | 7 | 0 | 0
Přepínač střídavý 10A/250V, pod omítku, IP20 | ks | 18 | 0 | 0
Vypínač jednopólový 10A/250V, pod omítku, IP20 | ks | 21 | 0 | 0
INSTALAČNÍ MATERIÁL
Krabice přístrojová | ks | 210 | 0 | 0
Krabice odbočná | ks | 85 | 0 | 0
Krabice univerzální | ks | 21 | 0 | 0
Kabelová lávka 300x100, včetně příchytek, odboček, oblouků a kotvení | m | 20 | 0 | 0
Kabelový žlab 100x100, včetně příchytek, odboček, oblouků a kotvení | m | 50 | 0 | 0
Kabelová průchodka pr. 150 mm | ks | 1 | 0 | 0
Svorka WAGO | ks | 354 | 0 | 0
Ekvipotenciální přípojnice | ks | 1 | 0 | 0
Svodič přepětí T1+T2, včetně elektroinstalační krabice | ks | 1 | 0 | 0
KABELY
1-CYKY 4x16 | m | 30 | 0 | 0
1-CYKY 4x25 | m | 30 | 0 | 0
1-CYKY 4x35 | m | 10 | 0 | 0
1-CYKY 5x1,5 | m | 30 | 0 | 0
1-CXKH-R (B2cas1d0) 1x4 | m | 110 | 0 | 0
1-CXKH-R (B2cas1d0) 1x6 | m | 40 | 0 | 0
1-CXKH-R (B2cas1d0) 1x16 | m | 120 | 0 | 0
1-CXKH-R (B2cas1d0) 1x25 | m | 20 | 0 | 0
1-CXKH-R (B2cas1d0) 3x1,5 | m | 650 | 0 | 0
1-CXKH-R (B2cas1d0) 3x2,5 | m | 1960 | 0 | 0
1-CXKH-R (B2cas1d0) 5x1,5 | m | 680 | 0 | 0
1-CXKH-R (B2cas1d0) 5x10 | m | 20 | 0 | 0
1-CXKH-R (B2cas1d0) 5x2,5 | m | 90 | 0 | 0
1-CXKH-R (B2cas1d0) 5x4 | m | 20 | 0 | 0
1-CXKH-R (B2cas1d0) 5x6 | m | 120 | 0 | 0
JXFE-R (B2cas1d0) 2x2x0,8 | m | 280 | 0 | 0
ROZVADĚČE
RE - Zapuštěný oceloplechový rozváděč, rozměry (ŠxVxH): 1000x700x300 mm, krytí IP44, 3+PEN 230/400V, TN-C, Ik" = 10 kA, In =125 A, provedení dle připojovacích podmínek ČEZ, přístrojová výzbroj dle výkresové dokumentace | ks | 1 | 0 | 0
RH - Skříňový oceloplechový rozváděč, rozměry (ŠxVxH): 600x2000x300 mm, krytí IP40, 3+PE+N 230/400V, TN-C+S, Ik" = 10 kA, In =80 A, přístrojová výzbroj dle výkresové dokumentace | ks | 1 | 0 | 0
RTC - Přisazený oceloplechový rozváděč, rozměry (ŠxVxH): 600x1000x200 mm, krytí IP40, 3+PE+N 230/400V, TN-C+S, Ik" = 10 kA, In = 40 A, 1x vývod pro TČ, 3x vývod pro topnou patronu, 5x vývod pro čidlo teploty, 3x vývod pro čerpadlo, 2x vývod pro ventil, 5x vývod pro rozdělovač, 1x vývod pro měřiče tepla, 1x vývod pro havarijní termostat, 1x vývod pro topný kabel, dodávka kompletního rozváděče včetně přístrojové výzbroje pro silovou část, regulaci a sběru dat dálkového odečtu. Provedení rozváděče dle požadavku profese vytápění. | ks | 1 | 0 | 0
R1 - Zapuštěný oceloplechový rozváděč, rozměry (ŠxVxH): 400x1000x100 mm, krytí IP40, 3+PE+N 230/400V, TN-C+S, Ik" = 10 kA, In =25 A, přístrojová výzbroj dle výkresové dokumentace | ks | 1 | 0 | 0
R2 - Zapuštěný oceloplechový rozváděč, rozměry (ŠxVxH): 400x1000x100 mm, krytí IP40, 3+PE+N 230/400V, TN-C+S, Ik" = 10 kA, In =25 A, přístrojová výzbroj dle výkresové dokumentace | ks | 1 | 0 | 0
R3 - Zapuštěný oceloplechový rozváděč, rozměry (ŠxVxH): 400x1000x100 mm, krytí IP40, 3+PE+N 230/400V, TN-C+S, Ik" = 10 kA, In =25 A, přístrojová výzbroj dle výkresové dokumentace | ks | 1 | 0 | 0
R4 - Zapuštěný oceloplechový rozváděč, rozměry (ŠxVxH): 400x1000x100 mm, krytí IP40, 3+PE+N 230/400V, TN-C+S, Ik" = 10 kA, In =25 A, přístrojová výzbroj dle výkresové dokumentace | ks | 1 | 0 | 0
R5 - Zapuštěný oceloplechový rozváděč, rozměry (ŠxVxH): 400x1000x100 mm, krytí IP40, 3+PE+N 230/400V, TN-C+S, Ik" = 10 kA, In =25 A, přístrojová výzbroj dle výkresové dokumentace | ks | 1 | 0 | 0
R6 - Zapuštěný oceloplechový rozváděč, rozměry (ŠxVxH): 400x1000x100 mm, krytí IP40, 3+PE+N 230/400V, TN-C+S, Ik" = 10 kA, In =25 A, přístrojová výzbroj dle výkresové dokumentace | ks | 1 | 0 | 0
BLESKOSVOD A UZEMNĚNÍ
JS.01 - Jímací stožár izolovaný (1x držák mezi krokve, 1x podpůrná trubka 2m, 1x připojovací sada pro vysokonapěťové vodiče, 1x jímací tyč 0,5m, 3x konektor pro vysokonapěťové vodiče) | ks | 3 | 0 | 0
VO.01 - Vysokonapěťový izolovaný vodič (vysokonapěťová izolace pro s = 0,45 m), včetně podpěr 1ks/m | m | 99 | 0 | 0
VO.02 - Vodič FeZn pr. 10 včetně podpěr a antikorozní ochrany | m | 25 | 0 | 0
VO.03 - Základový zemnící pásek FeZn 30/4 včetně betonového krytí 5 cm | m | 112 | 0 | 0
VO.04 - Vodič Cu 1x6 UV odolný pro pospojení PA svorek, včetně podpěr | m | 60 | 0 | 0
SZ.01 - Svorka zkušební včetně litinové zemní krabice | ks | 3 | 0 | 0
SV.01 - Spoj provedený svárem | ks | 15 | 0 | 0
ZEMNÍ PRÁCE
Výkop kabelové rýhy (ŠxH) 60x80 cm, pískové lože 2x8 cm, pásek FeZn 30/4, ochranná fólie, zához, zaměření trasy | m | 10 | 0 | 0
Výkop kabelové rýhy (ŠxH) 60x120 cm, betonové lože 2x8 cm, kabelová chránička, pásek FeZn 30/4, ochranná fólie, zához, zaměření trasy | m | 30 | 0 | 0
INŽENÝRSKÁ ČINNOST
Realizační, výrobní a dílenská dokumentace zhotovitele stavby | kpl | 1 | 0 | 0
Dokumentace skutečného provedení | kpl | 1 | 0 | 0
Měření umělého osvětlení | kpl | 1 | 0 | 0
Revize | kpl | 1 | 0 | 0
OSTATNÍ
Drobný montážní materiál | kpl | 1 | 0 | 0
Prostupy a požární ucpávky | kpl | 1 | 0 | 0
Naprogramování a oživení řídícího systému KNX | kpl | 1 | 0 | 0
CELKEM |  |  |  | 0

## SLAB
Export Komplet | [27 empty] | 2.0 |  |  |  |  | False | False | {ae48a866-aaad-4ce9-bb09-df2570ad6673}
[19 empty] | >> skryté sloupce << | [12 empty] | 0,01 | 21
[32 empty] | 0,01 | 12
|  | REKAPITULACE STAVBY | [17 empty] | v --- níže se nacházejí doplnkové a pomocné údaje k sestavám --- v | [11 empty] | 0,001
|  | Kód: |  |  |  | 240005 | [25 empty] | 0,01
|  | Stavba: |  |  |  | Chráněné bydlení Klatovy - D1.4.4. Elektroinstalace slaboproud | [25 empty] | 0,01
|  | KSO: | [12 empty] | CC-CZ: | [16 empty] | 0,01
|  | Místo: | [12 empty] | Datum: | [16 empty] | 0,01
0,01
|  | Zadavatel: | [12 empty] | IČ: | [16 empty] | 0,01
[15 empty] | DIČ: | [16 empty] | 0,01
0,01
|  | Zhotovitel: | [12 empty] | IČ: | [16 empty] | 0,01
[15 empty] | DIČ: | [16 empty] | 0,01
False
|  | Projektant: | [12 empty] | IČ: | [16 empty] | False
[15 empty] | DIČ: | [16 empty] | True
0,01
|  | Zpracovatel: | [12 empty] | IČ: | [16 empty] | 0,01
[15 empty] | DIČ: | [16 empty] | True
Poznámka:
|  | Cena bez DPH | [12 empty] | 0
[7 empty] | Sazba daně |  |  | Základ daně |  |  |  |  | Výše daně
|  | DPH | základní |  |  |  | 21% |  |  | 0 |  |  |  |  | 0
|  |  | snížená |  |  |  | 12% |  |  | 0 |  |  |  |  | 0
|  |  | zákl. přenesená |  |  |  | 21% |  |  | 0 |  |  |  |  | 0
|  |  | sníž. přenesená |  |  |  | 12% |  |  | 0 |  |  |  |  | 0
|  |  | nulová |  |  |  | 0% |  |  | 0 |  |  |  |  | 0
|  | Cena s DPH | [5 empty] | v |  |  | CZK |  |  |  | 0
|  | Projektant | [10 empty] | Zpracovatel
|  | Datum a podpis: | [6 empty] | Razítko |  |  |  | Datum a podpis: |  |  | Razítko
|  | Objednavatel | [10 empty] | Zhotovitel
|  | Datum a podpis: | [6 empty] | Razítko |  |  |  | Datum a podpis: |  |  | Razítko
REKAPITULACE OBJEKTŮ STAVBY A SOUPISŮ PRACÍ
| Kód: | [5 empty] | 240005
| Stavba: | [5 empty] | Chráněné bydlení Klatovy - D1.4.4. Elektroinstalace slaboproud
| Místo: | [12 empty] | Datum:
| Zadavatel: | [12 empty] | Projektant: | [5 empty] | Informatívní údaje z listů zakázek
| Zhotovitel: | [12 empty] | Zpracovatel:
| Kód |  |  | Popis | [7 empty] | Cena bez DPH [CZK] |  |  |  |  | Cena s DPH [CZK] | Typ |  | z toho Ostat. náklady [CZK] | DPH [CZK] | Normohodiny [h] | DPH základní [CZK] | DPH snížená [CZK] | DPH základní přenesená [CZK] | DPH snížená přenesená [CZK] | Základna DPH základní | Základna DPH snížená | Základna DPH zákl. přenesená | Základna DPH sníž. přenesená | Základna DPH nulová
| Náklady z rozpočtů | [10 empty] | 0 |  |  |  |  | 0 |  |  | 0 | 0 | 1867.7366 | 0 | 0 | 0 | 0 | 0 | 0 | 0 | 0 | 0 | D | 0 | ###NOIMPORT### | IMPORT | {ae48a866-aaad-4ce9-bb09-df2570ad6673} | {00000000-0000-0000-0000-000000000000}
/ |  | 001 |  |  | LDP - Lokální detekce požáru | [6 empty] | 0 |  |  |  |  | 0 | STA |  | 0 | 0 | 180.1826 | 0 | 0 | 0 | 0 | 0 | 0 | 0 | 0 | 0 |  | 1 |  | IMPORT | {909bd443-5c00-4dd0-8b3e-768fbe9629c6} | {ae48a866-aaad-4ce9-bb09-df2570ad6673} | 2
/ |  | 002 |  |  | SK - Strukturovaná kabeláž | [6 empty] | 0 |  |  |  |  | 0 | STA |  | 0 | 0 | 734.6012 | 0 | 0 | 0 | 0 | 0 | 0 | 0 | 0 | 0 |  | 1 |  | IMPORT | {e2a4b0ed-564a-40c0-801a-2d8eb6661e75} | {ae48a866-aaad-4ce9-bb09-df2570ad6673} | 2
/ |  | 003 |  |  | STA - Společná televizní anténa | [6 empty] | 0 |  |  |  |  | 0 | STA |  | 0 | 0 | 117.684 | 0 | 0 | 0 | 0 | 0 | 0 | 0 | 0 | 0 |  | 1 |  | IMPORT | {9107b1ba-3e62-4fa1-a5e1-1c1f6c80fca9} | {ae48a866-aaad-4ce9-bb09-df2570ad6673} | 2
/ |  | 004 |  |  | ACS, INT, TÚ - interkom, systém elektronické kontroly vstupu, telefonní ústředna | [6 empty] | 0 |  |  |  |  | 0 | STA |  | 0 | 0 | 366.3466 | 0 | 0 | 0 | 0 | 0 | 0 | 0 | 0 | 0 |  | 1 |  | IMPORT | {50be34b1-3454-4845-b860-48dd306ec6b6} | {ae48a866-aaad-4ce9-bb09-df2570ad6673} | 2
/ |  | 005 |  |  | PZTS - Poplachový zabezpečovací a tísňový systém | [6 empty] | 0 |  |  |  |  | 0 | STA |  | 0 | 0 | 240.9086 | 0 | 0 | 0 | 0 | 0 | 0 | 0 | 0 | 0 |  | 1 |  | IMPORT | {ef1f8a3e-cc0d-468a-8ddf-fd1e010fcc12} | {ae48a866-aaad-4ce9-bb09-df2570ad6673} | 2
/ |  | 006 |  |  | CCTV – kamerový systém | [6 empty] | 0 |  |  |  |  | 0 | STA |  | 0 | 0 | 73.1136 | 0 | 0 | 0 | 0 | 0 | 0 | 0 | 0 | 0 |  | 1 |  | IMPORT | {7531bc50-4f14-4802-828d-93fb5bb695f2} | {ae48a866-aaad-4ce9-bb09-df2570ad6673} | 2
/ |  | 007 |  |  | AKT - Aktivní prvky počítačové sítě | [6 empty] | 0 |  |  |  |  | 0 | STA |  | 0 | 0 | 5 | 0 | 0 | 0 | 0 | 0 | 0 | 0 | 0 | 0 |  | 1 |  | IMPORT | {a7ceb758-8bde-4e8e-a734-f59dcbb7055d} | {ae48a866-aaad-4ce9-bb09-df2570ad6673} | 2
/ |  | 008 |  |  | hlavní kabelové trasy | [6 empty] | 0 |  |  |  |  | 0 | STA |  | 0 | 0 | 124.91 | 0 | 0 | 0 | 0 | 0 | 0 | 0 | 0 | 0 |  | 1 |  | IMPORT | {23feb2d3-183c-491e-b8e0-9871dcbe4f3e} | {ae48a866-aaad-4ce9-bb09-df2570ad6673} | 2
/ |  | 009 |  |  | ostatní | [6 empty] | 0 |  |  |  |  | 0 | STA |  | 0 | 0 | 24.99 | 0 | 0 | 0 | 0 | 0 | 0 | 0 | 0 | 0 |  | 1 |  | IMPORT | {a2d4795c-8754-4b54-9155-34958caca484} | {ae48a866-aaad-4ce9-bb09-df2570ad6673} | 2

## 001 - LDP - Lokální detek...
[9 empty] | >> skryté sloupce << | [9 empty] | {909bd443-5c00-4dd0-8b3e-768fbe9629c6}
2
| KRYCÍ LIST SOUPISU PRACÍ | [8 empty] | v --- níže se nacházejí doplnkové a pomocné údaje k sestavám --- v | [8 empty] | False
Stavba:
Chráněné bydlení Klatovy - D1.4.4. Elektroinstalace slaboproud
Objekt:
001 - LDP - Lokální detekce požáru
| KSO: |  |  |  |  | CC-CZ:
| Místo: |  |  |  |  | Datum: | 0
| Zadavatel: |  |  |  |  | IČ:
DIČ:
| Zhotovitel: |  |  |  |  | IČ: | 0
[6 empty] | DIČ: | 0
| Projektant: |  |  |  |  | IČ:
DIČ:
| Zpracovatel: |  |  |  |  | IČ:
DIČ:
Poznámka:
| Cena bez DPH | [5 empty] | 0
|  |  | Základ daně |  |  | Sazba daně | Výše daně
| DPH | základní | 0 |  |  | 21% | 0
|  | snížená | 0 |  |  | 12% | 0
|  | zákl. přenesená | 0 |  |  | 21% | 0
|  | sníž. přenesená | 0 |  |  | 12% | 0
|  | nulová | 0 |  |  | 0% | 0
| Cena s DPH |  |  | v | CZK |  | 0
| Projektant |  |  | Zpracovatel
| Datum a podpis: |  | Razítko | Datum a podpis: |  |  | Razítko
| Objednavatel |  |  | Zhotovitel
| Datum a podpis: |  | Razítko | Datum a podpis: |  |  | Razítko
REKAPITULACE ČLENĚNÍ SOUPISU PRACÍ
Stavba:
Chráněné bydlení Klatovy - D1.4.4. Elektroinstalace slaboproud
Objekt:
001 - LDP - Lokální detekce požáru
Místo: | [5 empty] | Datum:
Zadavatel: | [5 empty] | Projektant:
Zhotovitel: | [5 empty] | Zpracovatel:
Kód dílu - Popis | [6 empty] | Cena celkem [CZK]
Náklady ze soupisu prací | [6 empty] | 0 | [12 empty] | -1
| D01 - technologie - dodávka | [5 empty] | 0
| D02 - technologie - montáž | [5 empty] | 0
| D03 - kabeláž, instalační materiál - dodávka a montáž | [5 empty] | 0
| D04 - ostatní | [5 empty] | 0
SOUPIS PRACÍ
Stavba:
Chráněné bydlení Klatovy - D1.4.4. Elektroinstalace slaboproud
Objekt:
001 - LDP - Lokální detekce požáru
Místo: | [5 empty] | Datum:
Zadavatel: | [5 empty] | Projektant:
Zhotovitel: | [5 empty] | Zpracovatel:
PČ | Typ | Kód | Popis | MJ | Množství | J.cena [CZK] | Cena celkem [CZK] | Cenová soustava |  |  | DPH | J. Nh [h] | Nh celkem [h] | J. hmotnost [t] | Hmotnost celkem [t] | J. suť [t] | Suť Celkem [t]
Náklady soupisu celkem | [6 empty] | 0 | [5 empty] | 180.1826 |  | 0.10181 |  | 0.16 |  | D | -1 | [7 empty] | 0
| D | D01 | technologie - dodávka |  |  |  | 0 | [5 empty] | 0 |  | 0.02356 |  | 0 | 1 | D | 0 | ROZPOCET | [6 empty] | 0
1 | M | 59081409 | ústředna EPS adresná analogová, max 256 adres, modulární koncepce | kus | 1 | 0 | 0 | CS ÚRS 2024 01 |  |  | základní | 0 | 0 | 0.006 | 0.006 | 0 | 0 | 8 | M | 1 | ROZPOCET | 0 | 0 | 0 | 0 | 0 | 1 | 0 | 4 | 1203606708
2 | M | 59081358 | tablo signalizační a ovládací, LCD | kus | 1 | 0 | 0 | CS ÚRS 2024 01 |  |  | základní | 0 | 0 | 0.005 | 0.005 | 0 | 0 | 8 | M | 1 | ROZPOCET | 0 | 0 | 0 | 0 | 0 | 1 | 0 | 4 | -548178246
3 | M | R59081435.01 | hlásič multisenzorový adresný s integrovanou sirénou | kus | 17 | 0 | 0 |  |  |  | základní | 0 | 0 | 0 | 0 | 0 | 0 | 8 | M | 1 | ROZPOCET | 0 | 0 | 0 | 0 | 0 | 1 | 0 | 4 | -1075630096
4 | M | R59081435 | hlásič multisenzorový adresný | kus | 9 | 0 | 0 |  |  |  | základní | 0 | 0 | 0.00012 | 0.00108 | 0 | 0 | 8 | M | 1 | ROZPOCET | 0 | 0 | 0 | 0 | 0 | 1 | 0 | 4 | -238916039
5 | M | 59081470 | patice hlásiče standardní | kus | 26 | 0 | 0 | CS ÚRS 2024 01 |  |  | základní | 0 | 0 | 0.0001 | 0.0026 | 0 | 0 | 8 | M | 1 | ROZPOCET | 0 | 0 | 0 | 0 | 0 | 1 | 0 | 4 | -1844895960
6 | M | 59081393 | jednotka vstupně-výstupní, relé, s izolátorem, 4xIN a 4xOUT | kus | 2 | 0 | 0 | CS ÚRS 2024 01 |  |  | základní | 0 | 0 | 0.0006 | 0.0012 | 0 | 0 | 8 | M | 1 | ROZPOCET | 0 | 0 | 0 | 0 | 0 | 1 | 0 | 4 | -491651656
7 | M | 59081449 | hlásič tlačítkový s izolátorem | kus | 4 | 0 | 0 | CS ÚRS 2024 01 |  |  | základní | 0 | 0 | 0.00017 | 0.00068 | 0 | 0 | 8 | M | 1 | ROZPOCET | 0 | 0 | 0 | 0 | 0 | 1 | 0 | 4 | -540941273
8 | M | 34621004 | akumulátor VRLA, 12 V, pól F2, kapacita 12 Ah | kus | 2 | 0 | 0 | CS ÚRS 2024 01 |  |  | základní | 0 | 0 | 0.0034 | 0.0068 | 0 | 0 | 8 | M | 1 | ROZPOCET | 0 | 0 | 0 | 0 | 0 | 1 | 0 | 4 | 1345117147
9 | M | 40466029 | brána GSM se simulací telefonní linky, 2IN/2OUT pro SMS | kus | 1 | 0 | 0 | CS ÚRS 2024 01 |  |  | základní | 0 | 0 | 0.0002 | 0.0002 | 0 | 0 | 8 | M | 1 | ROZPOCET | 0 | 0 | 0 | 0 | 0 | 1 | 0 | 4 | 374808947
| D | D02 | technologie - montáž |  |  |  | 0 | [5 empty] | 50.769 |  | 0 |  | 0 | 1 | D | 0 | ROZPOCET | [6 empty] | 0
10 | K | 742210001 | Montáž ústředny EPS jednokruhové bez čelního panelu | kus | 1 | 0 | 0 | CS ÚRS 2024 01 |  |  | základní | 2.4 | 2.4 | 0 | 0 | 0 | 0 | 4 | K | 1 | ROZPOCET | 0 | 0 | 0 | 0 | 0 | 1 | 0 | 4 | 2000055254
11 | K | 742210005 | Montáž čelního panelu do ústředny EPS | kus | 1 | 0 | 0 | CS ÚRS 2024 01 |  |  | základní | 0.95 | 0.95 | 0 | 0 | 0 | 0 | 16 | K | 1 | ROZPOCET | 0 | 0 | 0 | 0 | 0 | 1 | 0 | 16 | 737210343
12 | K | 742210071 | Montáž ovládacícho tabla externího pro EPS | kus | 1 | 0 | 0 | CS ÚRS 2024 01 |  |  | základní | 2.3 | 2.3 | 0 | 0 | 0 | 0 | 16 | K | 1 | ROZPOCET | 0 | 0 | 0 | 0 | 0 | 1 | 0 | 16 | 1510805910
13 | K | 742210041 | Montáž akumulátoru 2x12 V pro ústřednu EPS | kus | 1 | 0 | 0 | CS ÚRS 2024 01 |  |  | základní | 0.31 | 0.31 | 0 | 0 | 0 | 0 | 16 | K | 1 | ROZPOCET | 0 | 0 | 0 | 0 | 0 | 1 | 0 | 16 | -555000614
14 | K | 742210121 | Montáž hlásiče automatického bodového | kus | 17 | 0 | 0 | CS ÚRS 2024 01 |  |  | základní | 0.097 | 1.649 | 0 | 0 | 0 | 0 | 16 | K | 1 | ROZPOCET | 0 | 0 | 0 | 0 | 0 | 1 | 0 | 16 | 267448396
15 | K | 742210131 | Montáž soklu hlásiče nebo patice | kus | 26 | 0 | 0 | CS ÚRS 2024 01 |  |  | základní | 0.55 | 14.3 | 0 | 0 | 0 | 0 | 16 | K | 1 | ROZPOCET | 0 | 0 | 0 | 0 | 0 | 1 | 0 | 16 | -1457393141
16 | K | 742210151 | Montáž tlačítkového hlásiče se sklíčkem | kus | 4 | 0 | 0 | CS ÚRS 2024 01 |  |  | základní | 0.55 | 2.2 | 0 | 0 | 0 | 0 | 16 | K | 1 | ROZPOCET | 0 | 0 | 0 | 0 | 0 | 1 | 0 | 16 | 1751990
17 | K | 742210251 | Připojení kontaktu ovládaného nebo monitorovaného | kus | 8 | 0 | 0 | CS ÚRS 2024 01 |  |  | základní | 0.47 | 3.76 | 0 | 0 | 0 | 0 | 16 | K | 1 | ROZPOCET | 0 | 0 | 0 | 0 | 0 | 1 | 0 | 16 | 1780228723
18 | K | 742210303 | Montáž vstupně výstupního reléového prvku 4 kontakty s krytem | kus | 2 | 0 | 0 | CS ÚRS 2024 01 |  |  | základní | 0.82 | 1.64 | 0 | 0 | 0 | 0 | 16 | K | 1 | ROZPOCET | 0 | 0 | 0 | 0 | 0 | 1 | 0 | 16 | -810176011
19 | K | 742210401 | Programování základních parametrů ústředny EPS | kus | 1 | 0 | 0 | CS ÚRS 2024 01 |  |  | základní | 0.85 | 0.85 | 0 | 0 | 0 | 0 | 16 | K | 1 | ROZPOCET | 0 | 0 | 0 | 0 | 0 | 1 | 0 | 16 | -1961564343
20 | K | 742210421 | Programování a oživení systému na jeden detektor EPS | kus | 26 | 0 | 0 | CS ÚRS 2024 01 |  |  | základní | 0.085 | 2.21 | 0 | 0 | 0 | 0 | 16 | K | 1 | ROZPOCET | 0 | 0 | 0 | 0 | 0 | 1 | 0 | 16 | 1000260815
21 | K | 742210503 | Provedení koordinační funkční zkoušky EPS | kus | 1 | 0 | 0 | CS ÚRS 2024 01 |  |  | základní | 11.2 | 11.2 | 0 | 0 | 0 | 0 | 16 | K | 1 | ROZPOCET | 0 | 0 | 0 | 0 | 0 | 1 | 0 | 16 | 857724352
22 | K | 742210521 | Výchozí revize systému EPS na jeden detektor | kus | 30 | 0 | 0 | CS ÚRS 2024 01 |  |  | základní | 0.17 | 5.1 | 0 | 0 | 0 | 0 | 16 | K | 1 | ROZPOCET | 0 | 0 | 0 | 0 | 0 | 1 | 0 | 16 | -1581933694
23 | K | 742220172 | Montáž komunikátoru GSM do ústředny bez držáku | kus | 1 | 0 | 0 | CS ÚRS 2024 01 |  |  | základní | 1.9 | 1.9 | 0 | 0 | 0 | 0 | 16 | K | 1 | ROZPOCET | 0 | 0 | 0 | 0 | 0 | 1 | 0 | 16 | 747950613
| D | D03 | kabeláž, instalační materiál - dodávka a montáž |  |  |  | 0 | [5 empty] | 43 |  | 0.07825 |  | 0 | 1 | D | 0 | ROZPOCET | [6 empty] | 0
24 | M | 34121134 | kabel sdělovací oheň retardující bezhalogenový stíněný laminovanou Al fólií s příložným CuSn drátem s funkčností při požáru 180min a P90-R/PH120-R reakce na oheň B2cas1d1a1 jádro Cu plné 100V (SSKFH-V) 2x2x0,8mm2 | m | 400 | 0 | 0 | CS ÚRS 2024 01 |  |  | základní | 0 | 0 | 0.00011 | 0.044 | 0 | 0 | 32 | M | 1 | ROZPOCET | 0 | 0 | 0 | 0 | 0 | 1 | 0 | 16 | 1454285234
25 | K | 742121001 | Montáž kabelů sdělovacích pro vnitřní rozvody do 15 žil | m | 400 | 0 | 0 | CS ÚRS 2024 01 |  |  | základní | 0.04 | 16 | 0 | 0 | 0 | 0 | 16 | K | 1 | ROZPOCET | 0 | 0 | 0 | 0 | 0 | 1 | 0 | 16 | 120754867
26 | M | 34111524 | kabel silový oheň retardující bezhalogenový s funkčností při požáru 180min a P60-R reakce na oheň B2cas1d1a1 jádro Cu 0,6/1kV (1-CSKH-V) 2x1,5mm2 | m | 100 | 0 | 0 | CS ÚRS 2024 01 |  |  | základní | 0 | 0 | 0.00016 | 0.016 | 0 | 0 | 32 | M | 1 | ROZPOCET | 0 | 0 | 0 | 0 | 0 | 1 | 0 | 16 | -376692365
27 | K | 741120301 | Montáž vodič Cu izolovaný plný a laněný s PVC pláštěm žíla 0,55-16 mm2 pevně (např. CY, CHAH-V) | m | 100 | 0 | 0 | CS ÚRS 2024 01 |  |  | základní | 0.09 | 9 | 0 | 0 | 0 | 0 | 16 | K | 1 | ROZPOCET | 0 | 0 | 0 | 0 | 0 | 1 | 0 | 16 | 2115732810
28 | M | 34571072 | trubka elektroinstalační ohebná z PVC (EN) 2320 | m | 100 | 0 | 0 | CS ÚRS 2024 01 |  |  | základní | 0 | 0 | 4e-05 | 0.004 | 0 | 0 | 32 | M | 1 | ROZPOCET | 0 | 0 | 0 | 0 | 0 | 1 | 0 | 16 | 1371857990
29 | K | 742110002 | Montáž trubek pro slaboproud plastových ohebných uložených pod omítku | m | 100 | 0 | 0 | CS ÚRS 2024 01 |  |  | základní | 0.1 | 10 | 0 | 0 | 0 | 0 | 16 | K | 1 | ROZPOCET | 0 | 0 | 0 | 0 | 0 | 1 | 0 | 16 | -121716788
30 | M | 34571451 | krabice pod omítku PVC přístrojová kruhová D 70mm hluboká | kus | 5 | 0 | 0 | CS ÚRS 2024 01 |  |  | základní | 0 | 0 | 5e-05 | 0.00025 | 0 | 0 | 8 | M | 1 | ROZPOCET | 0 | 0 | 0 | 0 | 0 | 1 | 0 | 4 | 1717718751
31 | K | 741112001 | Montáž krabice zapuštěná plastová kruhová | kus | 5 | 0 | 0 | CS ÚRS 2024 01 |  |  | základní | 0.2 | 1 | 0 | 0 | 0 | 0 | 16 | K | 1 | ROZPOCET | 0 | 0 | 0 | 0 | 0 | 1 | 0 | 16 | 1819991336
32 | M | 34571733 | příchytka kovová Pz tvar omega požárně odolná průměr vodiče 18 - 23mm | kus | 600 | 0 | 0 | CS ÚRS 2024 01 |  |  | základní | 0 | 0 | 2e-05 | 0.012 | 0 | 0 | 32 | M | 1 | ROZPOCET | 0 | 0 | 0 | 0 | 0 | 1 | 0 | 16 | -1782504341
33 | K | 742111001 | Montáž příchytky pro kabely samostatné ohniodolné pro slaboproud | kus | 600 | 0 | 0 | CS ÚRS 2024 01 |  |  | základní | 0.01 | 6 | 0 | 0 | 0 | 0 | 16 | K | 1 | ROZPOCET | 0 | 0 | 0 | 0 | 0 | 1 | 0 | 16 | 469277087
34 | M | 34571735 | příchytka kovová Pz tvar omega požárně odolná průměr vodiče 28 - 37mm | kus | 100 | 0 | 0 | CS ÚRS 2024 01 |  |  | základní | 0 | 0 | 2e-05 | 0.002 | 0 | 0 | 32 | M | 1 | ROZPOCET | 0 | 0 | 0 | 0 | 0 | 1 | 0 | 16 | -140406996
35 | K | 742111001 | Montáž příchytky pro kabely samostatné ohniodolné pro slaboproud | kus | 100 | 0 | 0 | CS ÚRS 2024 01 |  |  | základní | 0.01 | 1 | 0 | 0 | 0 | 0 | 16 | K | 1 | ROZPOCET | 0 | 0 | 0 | 0 | 0 | 1 | 0 | 16 | -2007758384
| D | D04 | ostatní |  |  |  | 0 | [5 empty] | 86.4136 |  | 0 |  | 0.16 | 1 | D | 0 | ROZPOCET | [6 empty] | 0
36 | K | 468081312 | Vybourání otvorů pro elektroinstalace ve zdivu cihelném pl do 0,0225 m2 tl přes 15 do 30 cm | kus | 20 | 0 | 0 | CS ÚRS 2024 01 |  |  | základní | 0.273 | 5.46 | 0 | 0 | 0.008 | 0.16 | 16 | K | 1 | ROZPOCET | 0 | 0 | 0 | 0 | 0 | 1 | 0 | 16 | 2010268511
37 | K | 741128002 | Ostatní práce při montáži vodičů a kabelů - označení dalším štítkem | kus | 20 | 0 | 0 | CS ÚRS 2024 01 |  |  | základní | 0.026 | 0.52 | 0 | 0 | 0 | 0 | 64 | K | 1 | ROZPOCET | 0 | 0 | 0 | 0 | 0 | 1 | 0 | 64 | -494394209
38 | K | 998742102 | Přesun hmot tonážní pro slaboproud v objektech v do 12 m | t | 0.1 | 0 | 0 | CS ÚRS 2024 01 |  |  | základní | 4.336 | 0.4336 | 0 | 0 | 0 | 0 | 64 | K | 1 | ROZPOCET | 0 | 0 | 0 | 0 | 0 | 1 | 0 | 64 | 215964718
39 | K | HZS4212 | Hodinová zúčtovací sazba revizní technik specialista | hod | 40 | 0 | 0 | CS ÚRS 2024 01 |  |  | základní | 1 | 40 | 0 | 0 | 0 | 0 | 512 | K | 1 | ROZPOCET | 0 | 0 | 0 | 0 | 0 | 1 | 0 | 512 | 1468351481
40 | K | HZS4232 | Hodinová zúčtovací sazba technik odborný | hod | 40 | 0 | 0 | CS ÚRS 2024 01 |  |  | základní | 1 | 40 | 0 | 0 | 0 | 0 | 512 | K | 1 | ROZPOCET | 0 | 0 | 0 | 0 | 0 | 1 | 0 | 512 | -1940274237

## 002 - SK - Strukturovaná ...
[9 empty] | >> skryté sloupce << | [9 empty] | {e2a4b0ed-564a-40c0-801a-2d8eb6661e75}
2
| KRYCÍ LIST SOUPISU PRACÍ | [8 empty] | v --- níže se nacházejí doplnkové a pomocné údaje k sestavám --- v | [8 empty] | False
Stavba:
Chráněné bydlení Klatovy - D1.4.4. Elektroinstalace slaboproud
Objekt:
002 - SK - Strukturovaná kabeláž
| KSO: |  |  |  |  | CC-CZ:
| Místo: |  |  |  |  | Datum: | 0
| Zadavatel: |  |  |  |  | IČ:
DIČ:
| Zhotovitel: |  |  |  |  | IČ: | 0
[6 empty] | DIČ: | 0
| Projektant: |  |  |  |  | IČ:
DIČ:
| Zpracovatel: |  |  |  |  | IČ:
DIČ:
Poznámka:
| Cena bez DPH | [5 empty] | 0
|  |  | Základ daně |  |  | Sazba daně | Výše daně
| DPH | základní | 0 |  |  | 21% | 0
|  | snížená | 0 |  |  | 12% | 0
|  | zákl. přenesená | 0 |  |  | 21% | 0
|  | sníž. přenesená | 0 |  |  | 12% | 0
|  | nulová | 0 |  |  | 0% | 0
| Cena s DPH |  |  | v | CZK |  | 0
| Projektant |  |  | Zpracovatel
| Datum a podpis: |  | Razítko | Datum a podpis: |  |  | Razítko
| Objednavatel |  |  | Zhotovitel
| Datum a podpis: |  | Razítko | Datum a podpis: |  |  | Razítko
REKAPITULACE ČLENĚNÍ SOUPISU PRACÍ
Stavba:
Chráněné bydlení Klatovy - D1.4.4. Elektroinstalace slaboproud
Objekt:
002 - SK - Strukturovaná kabeláž
Místo: | [5 empty] | Datum:
Zadavatel: | [5 empty] | Projektant:
Zhotovitel: | [5 empty] | Zpracovatel:
Kód dílu - Popis | [6 empty] | Cena celkem [CZK]
Náklady ze soupisu prací | [6 empty] | 0 | [12 empty] | -1
| D01 - technologie - dodávka | [5 empty] | 0
| D01.01 - Datové rozvaděče | [5 empty] | 0
| D01.02 - Patch panely | [5 empty] | 0
| D01.03.1 - Datové zásuvky pod omítku | [5 empty] | 0
| D01.03.2 - Datové zásuvky na povrch | [5 empty] | 0
| D01.03.3 - Datové zásuvky do rozvaděče | [5 empty] | 0
| D01.04 - Ostatní | [5 empty] | 0
| D02 - technologie - montáž | [5 empty] | 0
| D03 - kabeláž, instalační materiál - dodávka a montáž | [5 empty] | 0
| D04 - ostatní | [5 empty] | 0
SOUPIS PRACÍ
Stavba:
Chráněné bydlení Klatovy - D1.4.4. Elektroinstalace slaboproud
Objekt:
002 - SK - Strukturovaná kabeláž
Místo: | [5 empty] | Datum:
Zadavatel: | [5 empty] | Projektant:
Zhotovitel: | [5 empty] | Zpracovatel:
PČ | Typ | Kód | Popis | MJ | Množství | J.cena [CZK] | Cena celkem [CZK] | Cenová soustava |  |  | DPH | J. Nh [h] | Nh celkem [h] | J. hmotnost [t] | Hmotnost celkem [t] | J. suť [t] | Suť Celkem [t]
Náklady soupisu celkem | [6 empty] | 0 | [5 empty] | 734.6012 |  | 0.72717 |  | 2.4 |  | D | -1 | [7 empty] | 0
| D | D01 | technologie - dodávka |  |  |  | 0 | [5 empty] | 0 |  | 0.12182 |  | 0 | 1 | D | 0 | ROZPOCET | [6 empty] | 0
| D | D01.01 | Datové rozvaděče |  |  |  | 0 | [5 empty] | 0 |  | 0.1106 |  | 0 | 1 | D | 1 | ROZPOCET | [6 empty] | 0
1 | M | 35712055 | rozvaděč stojanový 19" celoskleněné dveře 45U/800x800mm | kus | 1 | 0 | 0 | CS ÚRS 2024 01 |  |  | základní | 0 | 0 | 0.101 | 0.101 | 0 | 0 | 8 | M | 2 | ROZPOCET | 0 | 0 | 0 | 0 | 0 | 1 | 0 | 4 | -1692809050
2 | M | 42914002 | jednotka ventilační rozvaděče univerzální se 6 ventilátory do stropu nebo podlahy | kus | 1 | 0 | 0 | CS ÚRS 2024 01 |  |  | základní | 0 | 0 | 0.001 | 0.001 | 0 | 0 | 8 | M | 2 | ROZPOCET | 0 | 0 | 0 | 0 | 0 | 1 | 0 | 4 | -622358709
3 | M | 37451145 | panel vyvazovací 5x plastové oko s průchody 1U 19" | kus | 6 | 0 | 0 | CS ÚRS 2024 01 |  |  | základní | 0 | 0 | 0.0001 | 0.0006 | 0 | 0 | 32 | M | 2 | ROZPOCET | 0 | 0 | 0 | 0 | 0 | 1 | 0 | 16 | -497829816
4 | M | 35712107 | panel rozvodný 19" 1U 8x zásuvka dle ČSN max 16A bleskojistka kabel 3x1,5mm 2m | kus | 2 | 0 | 0 | CS ÚRS 2024 01 |  |  | základní | 0 | 0 | 0.002 | 0.004 | 0 | 0 | 8 | M | 2 | ROZPOCET | 0 | 0 | 0 | 0 | 0 | 1 | 0 | 4 | -2007669286
5 | M | 35712069 | police rozvaděče 19" perforovaná 1U/450mm nosnost 40kg | kus | 2 | 0 | 0 | CS ÚRS 2024 01 |  |  | základní | 0 | 0 | 0.002 | 0.004 | 0 | 0 | 32 | M | 2 | ROZPOCET | 0 | 0 | 0 | 0 | 0 | 1 | 0 | 16 | 299719423
6 | M | ADI.0051192.URS | Kartáč pro stojanový rozvaděč, otvor pro kabely 370 x 90mm | kus | 2 | 0 | 0 |  |  |  | základní | 0 | 0 | 0 | 0 | 0 | 0 | 32 | M | 2 | ROZPOCET | 0 | 0 | 0 | 0 | 0 | 1 | 0 | 16 | 1520972524
| D | D01.02 | Patch panely |  |  |  | 0 | [5 empty] | 0 |  | 0.00174 |  | 0 | 1 | D | 1 | ROZPOCET | [6 empty] | 0
7 | M | 37451120 | patch panel neosazený 1U 24 portů 19" STP | kus | 3 | 0 | 0 | CS ÚRS 2024 01 |  |  | základní | 0 | 0 | 0.0001 | 0.0003 | 0 | 0 | 8 | M | 2 | ROZPOCET | 0 | 0 | 0 | 0 | 0 | 1 | 0 | 4 | -1488093770
8 | M | 37452030 | prvek ukončovací datového rozvodu keystone 1xRJ45 UTP Cat6 samořezný kabelová pojistka | kus | 72 | 0 | 0 | CS ÚRS 2024 01 |  |  | základní | 0 | 0 | 2e-05 | 0.00144 | 0 | 0 | 8 | M | 2 | ROZPOCET | 0 | 0 | 0 | 0 | 0 | 1 | 0 | 4 | 1301170354
9 | M | R0051277 | Patch kabel 1m UTP, CAT6, šedý | kus | 12 | 0 | 0 |  |  |  | základní | 0 | 0 | 0 | 0 | 0 | 0 | 8 | M | 2 | ROZPOCET | 0 | 0 | 0 | 0 | 0 | 1 | 0 | 4 | 1872347557
10 | M | R0051278 | Patch kabel 2m UTP, CAT6, šedý | kus | 12 | 0 | 0 |  |  |  | základní | 0 | 0 | 0 | 0 | 0 | 0 | 8 | M | 2 | ROZPOCET | 0 | 0 | 0 | 0 | 0 | 1 | 0 | 4 | -796501983
11 | M | R0051279 | Patch kabel 3m UTP, CAT6, šedý | kus | 12 | 0 | 0 |  |  |  | základní | 0 | 0 | 0 | 0 | 0 | 0 | 8 | M | 2 | ROZPOCET | 0 | 0 | 0 | 0 | 0 | 1 | 0 | 4 | 1675762389
12 | M | R0051280 | Patch kabel 5m UTP, CAT6, šedý | kus | 12 | 0 | 0 |  |  |  | základní | 0 | 0 | 0 | 0 | 0 | 0 | 8 | M | 2 | ROZPOCET | 0 | 0 | 0 | 0 | 0 | 1 | 0 | 4 | -590560387
| D | D01.03.1 | Datové zásuvky pod omítku |  |  |  | 0 | [5 empty] | 0 |  | 0.00576 |  | 0 | 1 | D | 1 | ROZPOCET | [6 empty] | 0
13 | M | 37451190 | krabička nástěnná zásuvková pro keystone moduly plast bílá 2 porty (neosazený) | kus | 24 | 0 | 0 | CS ÚRS 2024 01 |  |  | základní | 0 | 0 | 0.0001 | 0.0024 | 0 | 0 | 8 | M | 2 | ROZPOCET | 0 | 0 | 0 | 0 | 0 | 1 | 0 | 4 | 765525666
14 | M | 34539100 | rámeček datové zásuvky pro 2 moduly 22,5x45mm | kus | 24 | 0 | 0 | CS ÚRS 2024 01 |  |  | základní | 0 | 0 | 0.0001 | 0.0024 | 0 | 0 | 8 | M | 2 | ROZPOCET | 0 | 0 | 0 | 0 | 0 | 1 | 0 | 4 | -164049963
15 | M | 37452030 | prvek ukončovací datového rozvodu keystone 1xRJ45 UTP Cat6 samořezný kabelová pojistka | kus | 48 | 0 | 0 | CS ÚRS 2024 01 |  |  | základní | 0 | 0 | 2e-05 | 0.00096 | 0 | 0 | 8 | M | 2 | ROZPOCET | 0 | 0 | 0 | 0 | 0 | 1 | 0 | 4 | 1076595004
| D | D01.03.2 | Datové zásuvky na povrch |  |  |  | 0 | [5 empty] | 0 |  | 0.00048 |  | 0 | 1 | D | 1 | ROZPOCET | [6 empty] | 0
16 | M | 37451205 | krabička datové zásuvky na omítku PVC čtvercová 80x80mm hloubka 42mm | kus | 2 | 0 | 0 | CS ÚRS 2024 01 |  |  | základní | 0 | 0 | 0.0001 | 0.0002 | 0 | 0 | 8 | M | 2 | ROZPOCET | 0 | 0 | 0 | 0 | 0 | 1 | 0 | 4 | -1836342895
17 | M | 34539100 | rámeček datové zásuvky pro 2 moduly 22,5x45mm | kus | 2 | 0 | 0 | CS ÚRS 2024 01 |  |  | základní | 0 | 0 | 0.0001 | 0.0002 | 0 | 0 | 8 | M | 2 | ROZPOCET | 0 | 0 | 0 | 0 | 0 | 1 | 0 | 4 | 2030592119
18 | M | 37452030 | prvek ukončovací datového rozvodu keystone 1xRJ45 UTP Cat6 samořezný kabelová pojistka | kus | 4 | 0 | 0 | CS ÚRS 2024 01 |  |  | základní | 0 | 0 | 2e-05 | 8e-05 | 0 | 0 | 8 | M | 2 | ROZPOCET | 0 | 0 | 0 | 0 | 0 | 1 | 0 | 4 | -1080781040
| D | D01.03.3 | Datové zásuvky do rozvaděče |  |  |  | 0 | [5 empty] | 0 |  | 0.00024 |  | 0 | 1 | D | 1 | ROZPOCET | [6 empty] | 0
19 | M | 37451148 | zásuvka na DIN lištu pro 1 keystone modul (neosazená) | kus | 2 | 0 | 0 | CS ÚRS 2024 01 |  |  | základní | 0 | 0 | 0.0001 | 0.0002 | 0 | 0 | 8 | M | 2 | ROZPOCET | 0 | 0 | 0 | 0 | 0 | 1 | 0 | 4 | 787971846
20 | M | 37452030 | prvek ukončovací datového rozvodu keystone 1xRJ45 UTP Cat6 samořezný kabelová pojistka | kus | 2 | 0 | 0 | CS ÚRS 2024 01 |  |  | základní | 0 | 0 | 2e-05 | 4e-05 | 0 | 0 | 8 | M | 2 | ROZPOCET | 0 | 0 | 0 | 0 | 0 | 1 | 0 | 4 | 1870920986
| D | D01.04 | Ostatní |  |  |  | 0 | [5 empty] | 0 |  | 0.003 |  | 0 | 1 | D | 1 | ROZPOCET | [6 empty] | 0
21 | M | 37459020 | konektor na drát/lanko s vložkou RJ45 UTP Cat6 nestíněný | kus | 30 | 0 | 0 | CS ÚRS 2024 01 |  |  | základní | 0 | 0 | 5e-05 | 0.0015 | 0 | 0 | 8 | M | 2 | ROZPOCET | 0 | 0 | 0 | 0 | 0 | 1 | 0 | 4 | -894823755
22 | M | 37459040 | botka ochranná pro konektory RJ45 s výřezem bez krytu zámku | kus | 30 | 0 | 0 | CS ÚRS 2024 01 |  |  | základní | 0 | 0 | 1e-05 | 0.0003 | 0 | 0 | 8 | M | 2 | ROZPOCET | 0 | 0 | 0 | 0 | 0 | 1 | 0 | 4 | 2077144718
23 | M | R1195836 | Lišta DIN TS35 D1.0 XX, holá, děrovaná, délka 1M | kus | 4 | 0 | 0 |  |  |  | základní | 0 | 0 | 0.0003 | 0.0012 | 0 | 0 | 8 | M | 2 | ROZPOCET | 0 | 0 | 0 | 0 | 0 | 1 | 0 | 4 | 1473259298
24 | M | R.0033001 | Kombinovaná hrubá/jemná přep. ochrana, CAT6 s napájením POE ST1+2+3 | kus | 10 | 0 | 0 |  |  |  | základní | 0 | 0 | 0 | 0 | 0 | 0 | 8 | M | 2 | ROZPOCET | 0 | 0 | 0 | 0 | 0 | 1 | 0 | 4 | -899499263
25 | M | R.0032995 | Přepěťová ochrana napájení do 24 V DC s optickou signalizací poruchy | kus | 10 | 0 | 0 |  |  |  | základní | 0 | 0 | 0 | 0 | 0 | 0 | 8 | M | 2 | ROZPOCET | 0 | 0 | 0 | 0 | 0 | 1 | 0 | 4 | 2069680850
| D | D02 | technologie - montáž |  |  |  | 0 | [5 empty] | 59.634 |  | 0 |  | 0 | 1 | D | 0 | ROZPOCET | [6 empty] | 0
26 | K | 742330005 | Montáž rozvaděče stojanového přes 30U | kus | 1 | 0 | 0 | CS ÚRS 2024 01 |  |  | základní | 6.1 | 6.1 | 0 | 0 | 0 | 0 | 16 | K | 1 | ROZPOCET | 0 | 0 | 0 | 0 | 0 | 1 | 0 | 16 | 1902909065
27 | K | 742330022 | Montáž napájecího panelu do rozvaděče | kus | 2 | 0 | 0 | CS ÚRS 2024 01 |  |  | základní | 0.22 | 0.44 | 0 | 0 | 0 | 0 | 16 | K | 1 | ROZPOCET | 0 | 0 | 0 | 0 | 0 | 1 | 0 | 16 | 908105628
28 | K | 742330021 | Montáž police do rozvaděče | kus | 2 | 0 | 0 | CS ÚRS 2024 01 |  |  | základní | 0.15 | 0.3 | 0 | 0 | 0 | 0 | 16 | K | 1 | ROZPOCET | 0 | 0 | 0 | 0 | 0 | 1 | 0 | 16 | 1723936857
29 | K | 742330037 | Montáž jednotky ventilační do stropu či podlahy stojanového rozvaděče | kus | 1 | 0 | 0 | CS ÚRS 2024 01 |  |  | základní | 0.4 | 0.4 | 0 | 0 | 0 | 0 | 16 | K | 1 | ROZPOCET | 0 | 0 | 0 | 0 | 0 | 1 | 0 | 16 | -927917767
30 | K | 742330023 | Montáž vyvazovacího panelu 1U | kus | 6 | 0 | 0 | CS ÚRS 2024 01 |  |  | základní | 0.15 | 0.9 | 0 | 0 | 0 | 0 | 16 | K | 1 | ROZPOCET | 0 | 0 | 0 | 0 | 0 | 1 | 0 | 16 | -1153079561
31 | K | 742330024 | Montáž patch panelu 24 portů | kus | 2 | 0 | 0 | CS ÚRS 2024 01 |  |  | základní | 4 | 8 | 0 | 0 | 0 | 0 | 16 | K | 1 | ROZPOCET | 0 | 0 | 0 | 0 | 0 | 1 | 0 | 16 | 1839019182
32 | K | 742330042 | Montáž datové zásuvky 1 až 6 pozic | kus | 24 | 0 | 0 | CS ÚRS 2024 01 |  |  | základní | 0.125 | 3 | 0 | 0 | 0 | 0 | 16 | K | 1 | ROZPOCET | 0 | 0 | 0 | 0 | 0 | 1 | 0 | 16 | 1877629310
33 | K | 742330051 | Popis portu datové zásuvky | kus | 48 | 0 | 0 | CS ÚRS 2024 01 |  |  | základní | 0.018 | 0.864 | 0 | 0 | 0 | 0 | 16 | K | 1 | ROZPOCET | 0 | 0 | 0 | 0 | 0 | 1 | 0 | 16 | 1338811568
34 | K | 742330052 | Popis portů patchpanelu | kus | 2 | 0 | 0 | CS ÚRS 2024 01 |  |  | základní | 0.17 | 0.34 | 0 | 0 | 0 | 0 | 16 | K | 1 | ROZPOCET | 0 | 0 | 0 | 0 | 0 | 1 | 0 | 16 | -56627290
35 | K | 742124005 | Montáž kabelů datových FTP, UTP, STP ukončení kabelu konektorem | kus | 30 | 0 | 0 | CS ÚRS 2024 01 |  |  | základní | 0.195 | 5.85 | 0 | 0 | 0 | 0 | 4 | K | 1 | ROZPOCET | 0 | 0 | 0 | 0 | 0 | 1 | 0 | 4 | 1155793898
36 | K | 742330101 | Měření metalického segmentu s vyhotovením protokolu | kus | 72 | 0 | 0 | CS ÚRS 2024 01 |  |  | základní | 0.37 | 26.64 | 0 | 0 | 0 | 0 | 16 | K | 1 | ROZPOCET | 0 | 0 | 0 | 0 | 0 | 1 | 0 | 16 | 372629844
37 | K | 742123001 | Montáž přepěťové ochrany pro slaboproudá zařízení | kus | 10 | 0 | 0 | CS ÚRS 2024 01 |  |  | základní | 0.68 | 6.8 | 0 | 0 | 0 | 0 | 16 | K | 1 | ROZPOCET | 0 | 0 | 0 | 0 | 0 | 1 | 0 | 16 | -2039852195
| D | D03 | kabeláž, instalační materiál - dodávka a montáž |  |  |  | 0 | [5 empty] | 542.12 |  | 0.60535 |  | 0 | 1 | D | 0 | ROZPOCET | [6 empty] | 0
38 | M | 34121268 | kabel datový bezhalogenový třída reakce na oheň B2cas1d1a1 jádro Cu plné (U/UTP) kategorie 6 | m | 4800 | 0 | 0 | CS ÚRS 2024 01 |  |  | základní | 0 | 0 | 6e-05 | 0.288 | 0 | 0 | 8 | M | 1 | ROZPOCET | 0 | 0 | 0 | 0 | 0 | 1 | 0 | 4 | -921752969
39 | K | 742121001 | Montáž kabelů sdělovacích pro vnitřní rozvody do 15 žil | m | 4800 | 0 | 0 | CS ÚRS 2024 01 |  |  | základní | 0.04 | 192 | 0 | 0 | 0 | 0 | 16 | K | 1 | ROZPOCET | 0 | 0 | 0 | 0 | 0 | 1 | 0 | 16 | 1740678937
40 | M | 34121267 | kabel datový venkovní celkově stíněný Al fólií jádro Cu plné plášť PE (F/UTP) kategorie 6 | m | 800 | 0 | 0 | CS ÚRS 2024 01 |  |  | základní | 0 | 0 | 5e-05 | 0.04 | 0 | 0 | 32 | M | 1 | ROZPOCET | 0 | 0 | 0 | 0 | 0 | 1 | 0 | 16 | -1766790767
41 | K | 742121001 | Montáž kabelů sdělovacích pro vnitřní rozvody do 15 žil | m | 800 | 0 | 0 | CS ÚRS 2024 01 |  |  | základní | 0.04 | 32 | 0 | 0 | 0 | 0 | 16 | K | 1 | ROZPOCET | 0 | 0 | 0 | 0 | 0 | 1 | 0 | 16 | -744853515
42 | M | 34121146 | kabel sdělovací oheň retardující bezhalogenový stíněný laminovanou Al fólií s příložným CuSn drátem bez funkčnosti při požáru reakce na oheň B2cas1d1a1 jádro Cu plné 100V (SHKFH-R) 2x2x0,8mm2 | m | 100 | 0 | 0 | CS ÚRS 2024 01 |  |  | základní | 0 | 0 | 0.00011 | 0.011 | 0 | 0 | 128 | M | 1 | ROZPOCET | 0 | 0 | 0 | 0 | 0 | 1 | 0 | 128 | -1465868746
43 | K | 742121001 | Montáž kabelů sdělovacích pro vnitřní rozvody do 15 žil | m | 100 | 0 | 0 | CS ÚRS 2024 01 |  |  | základní | 0.04 | 4 | 0 | 0 | 0 | 0 | 16 | K | 1 | ROZPOCET | 0 | 0 | 0 | 0 | 0 | 1 | 0 | 16 | 982702652
44 | M | 34111090 | kabel instalační jádro Cu plné izolace PVC plášť PVC 450/750V (CYKY) 5x1,5mm2 | m | 300 | 0 | 0 | CS ÚRS 2024 01 |  |  | základní | 0 | 0 | 0.00016 | 0.048 | 0 | 0 | 8 | M | 1 | ROZPOCET | 0 | 0 | 0 | 0 | 0 | 1 | 0 | 4 | 970089037
45 | K | 741122031 | Montáž kabel Cu bez ukončení uložený pod omítku plný kulatý 5x1,5 až 2,5 mm2 (např. CYKY) | m | 300 | 0 | 0 | CS ÚRS 2024 01 |  |  | základní | 0.11 | 33 | 0 | 0 | 0 | 0 | 4 | K | 1 | ROZPOCET | 0 | 0 | 0 | 0 | 0 | 1 | 0 | 4 | 983834024
46 | M | 34126167 | kabel sdělovací podélně vodotěsný stíněný laminovanou Al folií jádro Cu plné izolace foam-skin PE plášť PE 150V (TCEPKPFLE) 3x4x0,8mm2 | m | 50 | 0 | 0 | CS ÚRS 2024 01 |  |  | základní | 0 | 0 | 0.00017 | 0.0085 | 0 | 0 | 32 | M | 1 | ROZPOCET | 0 | 0 | 0 | 0 | 0 | 1 | 0 | 16 | -389568290
47 | K | 742121002 | Montáž kabelů sdělovacích pro vnitřní rozvody přes 15 žil | m | 50 | 0 | 0 | CS ÚRS 2024 01 |  |  | základní | 0.05 | 2.5 | 0 | 0 | 0 | 0 | 16 | K | 1 | ROZPOCET | 0 | 0 | 0 | 0 | 0 | 1 | 0 | 16 | -199359970
48 | M | R.sk.3001 | mikrotrubička HDPE MT 12/10, včetně koncovek a spojek | m | 50 | 0 | 0 |  |  |  | základní | 0 | 0 | 0 | 0 | 0 | 0 | 8 | M | 1 | ROZPOCET | 0 | 0 | 0 | 0 | 0 | 1 | 0 | 4 | -1408422957
49 | K | 742110013 | Montáž trubek pro slaboproud plastových tuhých pro vnitřní rozvody pro optická vlákna | m | 50 | 0 | 0 | CS ÚRS 2024 01 |  |  | základní | 0.07 | 3.5 | 0 | 0 | 0 | 0 | 16 | K | 1 | ROZPOCET | 0 | 0 | 0 | 0 | 0 | 1 | 0 | 16 | 487787027
50 | M | 34141029 | vodič propojovací flexibilní jádro Cu lanované izolace PVC 450/750V (H07V-K) 1x16mm2 | m | 200 | 0 | 0 | CS ÚRS 2024 01 |  |  | základní | 0 | 0 | 0.00017 | 0.034 | 0 | 0 | 32 | M | 1 | ROZPOCET | 0 | 0 | 0 | 0 | 0 | 1 | 0 | 16 | -857760188
51 | K | 741120003 | Montáž vodič Cu izolovaný plný a laněný žíla 10-16 mm2 pod omítku (např. CY) | m | 200 | 0 | 0 | CS ÚRS 2024 01 |  |  | základní | 0.074 | 14.8 | 0 | 0 | 0 | 0 | 16 | K | 1 | ROZPOCET | 0 | 0 | 0 | 0 | 0 | 1 | 0 | 16 | -1927029588
52 | M | 34571072 | trubka elektroinstalační ohebná z PVC (EN) 2320 | m | 1000 | 0 | 0 | CS ÚRS 2024 01 |  |  | základní | 0 | 0 | 4e-05 | 0.04 | 0 | 0 | 32 | M | 1 | ROZPOCET | 0 | 0 | 0 | 0 | 0 | 1 | 0 | 16 | 689755571
53 | K | 742110002 | Montáž trubek pro slaboproud plastových ohebných uložených pod omítku | m | 1000 | 0 | 0 | CS ÚRS 2024 01 |  |  | základní | 0.1 | 100 | 0 | 0 | 0 | 0 | 16 | K | 1 | ROZPOCET | 0 | 0 | 0 | 0 | 0 | 1 | 0 | 16 | -948311578
54 | M | 34571073 | trubka elektroinstalační ohebná z PVC (EN) 2325 | m | 1000 | 0 | 0 | CS ÚRS 2024 01 |  |  | základní | 0 | 0 | 7e-05 | 0.07 | 0 | 0 | 32 | M | 1 | ROZPOCET | 0 | 0 | 0 | 0 | 0 | 1 | 0 | 16 | 1839686123
55 | K | 742110002 | Montáž trubek pro slaboproud plastových ohebných uložených pod omítku | m | 1000 | 0 | 0 | CS ÚRS 2024 01 |  |  | základní | 0.1 | 100 | 0 | 0 | 0 | 0 | 16 | K | 1 | ROZPOCET | 0 | 0 | 0 | 0 | 0 | 1 | 0 | 16 | -240138001
56 | M | 34571075 | trubka elektroinstalační ohebná z PVC (EN) 2340 | m | 500 | 0 | 0 | CS ÚRS 2024 01 |  |  | základní | 0 | 0 | 0.00012 | 0.06 | 0 | 0 | 32 | M | 1 | ROZPOCET | 0 | 0 | 0 | 0 | 0 | 1 | 0 | 16 | -924288899
57 | K | 742110002 | Montáž trubek pro slaboproud plastových ohebných uložených pod omítku | m | 500 | 0 | 0 | CS ÚRS 2024 01 |  |  | základní | 0.1 | 50 | 0 | 0 | 0 | 0 | 16 | K | 1 | ROZPOCET | 0 | 0 | 0 | 0 | 0 | 1 | 0 | 16 | 1544464662
58 | M | 34571451 | krabice pod omítku PVC přístrojová kruhová D 70mm hluboká | kus | 40 | 0 | 0 | CS ÚRS 2024 01 |  |  | základní | 0 | 0 | 5e-05 | 0.002 | 0 | 0 | 8 | M | 1 | ROZPOCET | 0 | 0 | 0 | 0 | 0 | 1 | 0 | 4 | -905338586
59 | K | 741112001 | Montáž krabice zapuštěná plastová kruhová | kus | 40 | 0 | 0 | CS ÚRS 2024 01 |  |  | základní | 0.2 | 8 | 0 | 0 | 0 | 0 | 16 | K | 1 | ROZPOCET | 0 | 0 | 0 | 0 | 0 | 1 | 0 | 16 | -776703538
60 | M | 34571524 | krabice pod omítku PVC odbočná čtvercová 125x125mm s víčkem | kus | 5 | 0 | 0 | CS ÚRS 2024 01 |  |  | základní | 0 | 0 | 0.00023 | 0.00115 | 0 | 0 | 8 | M | 1 | ROZPOCET | 0 | 0 | 0 | 0 | 0 | 1 | 0 | 4 | 819155133
61 | K | 741112003 | Montáž krabice zapuštěná plastová čtyřhranná | kus | 5 | 0 | 0 | CS ÚRS 2024 01 |  |  | základní | 0.232 | 1.16 | 0 | 0 | 0 | 0 | 16 | K | 1 | ROZPOCET | 0 | 0 | 0 | 0 | 0 | 1 | 0 | 16 | 191023491
62 | M | 34571473 | krabice do dutých stěn PVC přístrojová obdélníková 250x200mm s víčkem | kus | 5 | 0 | 0 | CS ÚRS 2024 01 |  |  | základní | 0 | 0 | 0.00054 | 0.0027 | 0 | 0 | 32 | M | 1 | ROZPOCET | 0 | 0 | 0 | 0 | 0 | 1 | 0 | 16 | -1206514210
63 | K | 741112003 | Montáž krabice zapuštěná plastová čtyřhranná | kus | 5 | 0 | 0 | CS ÚRS 2024 01 |  |  | základní | 0.232 | 1.16 | 0 | 0 | 0 | 0 | 16 | K | 1 | ROZPOCET | 0 | 0 | 0 | 0 | 0 | 1 | 0 | 16 | -330947888
| D | D04 | ostatní |  |  |  | 0 | [5 empty] | 132.8472 |  | 0 |  | 2.4 | 1 | D | 0 | ROZPOCET | [6 empty] | 0
64 | K | 468081312 | Vybourání otvorů pro elektroinstalace ve zdivu cihelném pl do 0,0225 m2 tl přes 15 do 30 cm | kus | 300 | 0 | 0 | CS ÚRS 2024 01 |  |  | základní | 0.273 | 81.9 | 0 | 0 | 0.008 | 2.4 | 16 | K | 1 | ROZPOCET | 0 | 0 | 0 | 0 | 0 | 1 | 0 | 16 | -242951080
65 | K | 741128002 | Ostatní práce při montáži vodičů a kabelů - označení dalším štítkem | kus | 80 | 0 | 0 | CS ÚRS 2024 01 |  |  | základní | 0.026 | 2.08 | 0 | 0 | 0 | 0 | 64 | K | 1 | ROZPOCET | 0 | 0 | 0 | 0 | 0 | 1 | 0 | 64 | 531133694
66 | K | 998742102 | Přesun hmot tonážní pro slaboproud v objektech v do 12 m | t | 0.2 | 0 | 0 | CS ÚRS 2024 01 |  |  | základní | 4.336 | 0.8672 | 0 | 0 | 0 | 0 | 64 | K | 1 | ROZPOCET | 0 | 0 | 0 | 0 | 0 | 1 | 0 | 64 | -1451006902
67 | K | HZS4212 | Hodinová zúčtovací sazba revizní technik specialista | hod | 24 | 0 | 0 | CS ÚRS 2024 01 |  |  | základní | 1 | 24 | 0 | 0 | 0 | 0 | 512 | K | 1 | ROZPOCET | 0 | 0 | 0 | 0 | 0 | 1 | 0 | 512 | 1984856481
68 | K | HZS4232 | Hodinová zúčtovací sazba technik odborný | hod | 24 | 0 | 0 | CS ÚRS 2024 01 |  |  | základní | 1 | 24 | 0 | 0 | 0 | 0 | 512 | K | 1 | ROZPOCET | 0 | 0 | 0 | 0 | 0 | 1 | 0 | 512 | 1824541978
69 | M | R14050030401 | POZNÁMKA: Hlavní kabelové trasy slaboproudých instalací SK jsou společné pro všechny systémy SK, CCTV, INTERKOM | ks | 1 | 0 | 0 |  |  |  | základní | 0 | 0 | 0 | 0 | 0 | 0 | 8 | M | 1 | ROZPOCET | 0 | 0 | 0 | 0 | 0 | 1 | 0 | 4 | -40299988

## 003 - STA - Společná tele...
[9 empty] | >> skryté sloupce << | [9 empty] | {9107b1ba-3e62-4fa1-a5e1-1c1f6c80fca9}
2
| KRYCÍ LIST SOUPISU PRACÍ | [8 empty] | v --- níže se nacházejí doplnkové a pomocné údaje k sestavám --- v | [8 empty] | False
Stavba:
Chráněné bydlení Klatovy - D1.4.4. Elektroinstalace slaboproud
Objekt:
003 - STA - Společná televizní anténa
| KSO: |  |  |  |  | CC-CZ:
| Místo: |  |  |  |  | Datum: | 0
| Zadavatel: |  |  |  |  | IČ:
DIČ:
| Zhotovitel: |  |  |  |  | IČ: | 0
[6 empty] | DIČ: | 0
| Projektant: |  |  |  |  | IČ:
DIČ:
| Zpracovatel: |  |  |  |  | IČ:
DIČ:
Poznámka:
| Cena bez DPH | [5 empty] | 0
|  |  | Základ daně |  |  | Sazba daně | Výše daně
| DPH | základní | 0 |  |  | 21% | 0
|  | snížená | 0 |  |  | 12% | 0
|  | zákl. přenesená | 0 |  |  | 21% | 0
|  | sníž. přenesená | 0 |  |  | 12% | 0
|  | nulová | 0 |  |  | 0% | 0
| Cena s DPH |  |  | v | CZK |  | 0
| Projektant |  |  | Zpracovatel
| Datum a podpis: |  | Razítko | Datum a podpis: |  |  | Razítko
| Objednavatel |  |  | Zhotovitel
| Datum a podpis: |  | Razítko | Datum a podpis: |  |  | Razítko
REKAPITULACE ČLENĚNÍ SOUPISU PRACÍ
Stavba:
Chráněné bydlení Klatovy - D1.4.4. Elektroinstalace slaboproud
Objekt:
003 - STA - Společná televizní anténa
Místo: | [5 empty] | Datum:
Zadavatel: | [5 empty] | Projektant:
Zhotovitel: | [5 empty] | Zpracovatel:
Kód dílu - Popis | [6 empty] | Cena celkem [CZK]
Náklady ze soupisu prací | [6 empty] | 0 | [12 empty] | -1
| D01 - technologie - dodávka | [5 empty] | 0
| D02 - technologie - montáž | [5 empty] | 0
| D03 - kabeláž, instalační materiál - dodávka a montáž | [5 empty] | 0
SOUPIS PRACÍ
Stavba:
Chráněné bydlení Klatovy - D1.4.4. Elektroinstalace slaboproud
Objekt:
003 - STA - Společná televizní anténa
Místo: | [5 empty] | Datum:
Zadavatel: | [5 empty] | Projektant:
Zhotovitel: | [5 empty] | Zpracovatel:
PČ | Typ | Kód | Popis | MJ | Množství | J.cena [CZK] | Cena celkem [CZK] | Cenová soustava |  |  | DPH | J. Nh [h] | Nh celkem [h] | J. hmotnost [t] | Hmotnost celkem [t] | J. suť [t] | Suť Celkem [t]
Náklady soupisu celkem | [6 empty] | 0 | [5 empty] | 117.684 |  | 0.10614 |  | 0 |  | D | -1 | [7 empty] | 0
| D | D01 | technologie - dodávka |  |  |  | 0 | [5 empty] | 0 |  | 0.00931 |  | 0 | 1 | D | 0 | ROZPOCET | [6 empty] | 0
1 | M | 38454000 | anténa pro příjem DVB-T2 17 dBi bez zdroje třmen na uchycení hliník a sklolaminát | kus | 2 | 0 | 0 | CS ÚRS 2024 01 |  |  | základní | 0 | 0 | 0.0009 | 0.0018 | 0 | 0 | 8 | M | 1 | ROZPOCET | 0 | 0 | 0 | 0 | 0 | 1 | 0 | 4 | 1140226531
2 | M | 38454005 | anténa pro příjem rádia 7FM 11,2 dBi analog bez zesilovače bez filtru venkovní hliník plast | kus | 1 | 0 | 0 | CS ÚRS 2024 01 |  |  | základní | 0 | 0 | 0.0033 | 0.0033 | 0 | 0 | 8 | M | 1 | ROZPOCET | 0 | 0 | 0 | 0 | 0 | 1 | 0 | 4 | 1654193651
3 | M | RSTA.1001 | DAB, vertikální polarizace, G=0 dB | kus | 1 | 0 | 0 |  |  |  | základní | 0 | 0 | 0 | 0 | 0 | 0 | 8 | M | 1 | ROZPOCET | 0 | 0 | 0 | 0 | 0 | 1 | 0 | 4 | -1471740819
4 | M | 31686014 | stožár anténní kov žárový zinek plastová záslepka průměr 48mm délka 3m | kus | 1 | 0 | 0 | CS ÚRS 2024 01 |  |  | základní | 0 | 0 | 0.003 | 0.003 | 0 | 0 | 8 | M | 1 | ROZPOCET | 0 | 0 | 0 | 0 | 0 | 1 | 0 | 4 | 135968328
5 | M | RSTA.1002 | Držák anténní | kus | 4 | 0 | 0 |  |  |  | základní | 0 | 0 | 0 | 0 | 0 | 0 | 8 | M | 1 | ROZPOCET | 0 | 0 | 0 | 0 | 0 | 1 | 0 | 4 | 395737685
6 | M | RSTA.1003 | digitální programovatelný zesilovač | kus | 1 | 0 | 0 |  |  |  | základní | 0 | 0 | 0 | 0 | 0 | 0 | 8 | M | 1 | ROZPOCET | 0 | 0 | 0 | 0 | 0 | 1 | 0 | 4 | 100351514
7 | M | RSTA.1004 | koncová zásuvka 1 dB | kus | 7 | 0 | 0 |  |  |  | základní | 0 | 0 | 0 | 0 | 0 | 0 | 8 | M | 1 | ROZPOCET | 0 | 0 | 0 | 0 | 0 | 1 | 0 | 4 | -1812789507
8 | M | RSTA.1005 | kryt zásuvky televizní, rozhlasové | kus | 7 | 0 | 0 |  |  |  | základní | 0 | 0 | 1e-05 | 7e-05 | 0 | 0 | 8 | M | 1 | ROZPOCET | 0 | 0 | 0 | 0 | 0 | 1 | 0 | 4 | 471172697
9 | M | RSTA.1006 | F-konektor kompresní pro kabel | kus | 40 | 0 | 0 |  |  |  | základní | 0 | 0 | 0 | 0 | 0 | 0 | 8 | M | 1 | ROZPOCET | 0 | 0 | 0 | 0 | 0 | 1 | 0 | 4 | -1588714661
10 | M | RSTA.1007 | F zakončovací | kus | 4 | 0 | 0 |  |  |  | základní | 0 | 0 | 0 | 0 | 0 | 0 | 8 | M | 1 | ROZPOCET | 0 | 0 | 0 | 0 | 0 | 1 | 0 | 4 | -470322411
11 | M | RSTA.1008 | isolátor | kus | 1 | 0 | 0 |  |  |  | základní | 0 | 0 | 0 | 0 | 0 | 0 | 8 | M | 1 | ROZPOCET | 0 | 0 | 0 | 0 | 0 | 1 | 0 | 4 | 34980107
12 | M | RSTA.1009 | 12 výstupů, 13.0 dB | kus | 1 | 0 | 0 |  |  |  | základní | 0 | 0 | 0 | 0 | 0 | 0 | 8 | M | 1 | ROZPOCET | 0 | 0 | 0 | 0 | 0 | 1 | 0 | 4 | -959640845
13 | M | RSTA.1010 | svodič přepětí, první stupeň, konektory F, 75Ohm | kus | 4 | 0 | 0 |  |  |  | základní | 0 | 0 | 0.00011 | 0.00044 | 0 | 0 | 8 | M | 1 | ROZPOCET | 0 | 0 | 0 | 0 | 0 | 1 | 0 | 4 | -1637738113
14 | M | RSTA.1011 | svodič přepětí, druhý stupeň, konektory F, 75Ohm | kus | 4 | 0 | 0 |  |  |  | základní | 0 | 0 | 0.00012 | 0.00048 | 0 | 0 | 8 | M | 1 | ROZPOCET | 0 | 0 | 0 | 0 | 0 | 1 | 0 | 4 | -2121340589
15 | M | RSTA.1012 | DIN lišta, 30cm | kus | 2 | 0 | 0 |  |  |  | základní | 0 | 0 | 0.00011 | 0.00022 | 0 | 0 | 8 | M | 1 | ROZPOCET | 0 | 0 | 0 | 0 | 0 | 1 | 0 | 4 | 720827236
16 | M | RSTA.1013 | SAT rozvaděč plechový, perf. mont. deska, 3-b.zámek, 800x800x200 | ks | 1 | 0 | 0 |  |  |  | základní | 0 | 0 | 0 | 0 | 0 | 0 | 8 | M | 1 | ROZPOCET | 0 | 0 | 0 | 0 | 0 | 1 | 0 | 4 | -1107101722
| D | D02 | technologie - montáž |  |  |  | 0 | [5 empty] | 12.32 |  | 0 |  | 0 | 1 | D | 0 | ROZPOCET | [6 empty] | 0
17 | K | 742420111 | Montáž F konektoru | kus | 40 | 0 | 0 | CS ÚRS 2024 01 |  |  | základní | 0.11 | 4.4 | 0 | 0 | 0 | 0 | 16 | K | 1 | ROZPOCET | 0 | 0 | 0 | 0 | 0 | 1 | 0 | 16 | 1304542801
18 | K | 742420001 | Montáž venkovní televizní antény | kus | 3 | 0 | 0 | CS ÚRS 2024 01 |  |  | základní | 0.13 | 0.39 | 0 | 0 | 0 | 0 | 16 | K | 1 | ROZPOCET | 0 | 0 | 0 | 0 | 0 | 1 | 0 | 16 | 1899743277
19 | K | 742420011 | Montáž FM antény | kus | 1 | 0 | 0 | CS ÚRS 2024 01 |  |  | základní | 0.39 | 0.39 | 0 | 0 | 0 | 0 | 16 | K | 1 | ROZPOCET | 0 | 0 | 0 | 0 | 0 | 1 | 0 | 16 | 1096455742
20 | K | 742420021 | Montáž antenního stožáru včetně upevňovacího materiálu | kus | 1 | 0 | 0 | CS ÚRS 2024 01 |  |  | základní | 2.2 | 2.2 | 0 | 0 | 0 | 0 | 16 | K | 1 | ROZPOCET | 0 | 0 | 0 | 0 | 0 | 1 | 0 | 16 | 868884346
21 | K | 742420041 | Montáž anténního domovního zesilovače | kus | 1 | 0 | 0 | CS ÚRS 2024 01 |  |  | základní | 0.29 | 0.29 | 0 | 0 | 0 | 0 | 16 | K | 1 | ROZPOCET | 0 | 0 | 0 | 0 | 0 | 1 | 0 | 16 | -1991188818
22 | K | 742420051 | Montáž anténního rozbočovače | kus | 1 | 0 | 0 | CS ÚRS 2024 01 |  |  | základní | 0.22 | 0.22 | 0 | 0 | 0 | 0 | 16 | K | 1 | ROZPOCET | 0 | 0 | 0 | 0 | 0 | 1 | 0 | 16 | 1926679673
23 | K | 742420061 | Montáž rozvodnice STA | kus | 1 | 0 | 0 | CS ÚRS 2024 01 |  |  | základní | 2.1 | 2.1 | 0 | 0 | 0 | 0 | 16 | K | 1 | ROZPOCET | 0 | 0 | 0 | 0 | 0 | 1 | 0 | 16 | 340323718
24 | K | 742420121 | Montáž televizní zásuvky koncové nebo průběžné | kus | 7 | 0 | 0 | CS ÚRS 2024 01 |  |  | základní | 0.21 | 1.47 | 0 | 0 | 0 | 0 | 16 | K | 1 | ROZPOCET | 0 | 0 | 0 | 0 | 0 | 1 | 0 | 16 | 1464106877
25 | K | 742420201 | Nastavení zesilovače dle úrovně na zásuvkách | kus | 1 | 0 | 0 | CS ÚRS 2024 01 |  |  | základní | 0.86 | 0.86 | 0 | 0 | 0 | 0 | 16 | K | 1 | ROZPOCET | 0 | 0 | 0 | 0 | 0 | 1 | 0 | 16 | -2018105889
| D | D03 | kabeláž, instalační materiál - dodávka a montáž |  |  |  | 0 | [5 empty] | 105.364 |  | 0.09683 |  | 0 | 1 | D | 0 | ROZPOCET | [6 empty] | 0
26 | M | 34121301 | kabel koaxiální stíněný 2xAl/PES a opletením z CuSn drátků 144x0,12mm2, plášť PVC bílý, jádro CU pr. 1,13mm | m | 800 | 0 | 0 | CS ÚRS 2024 01 |  |  | základní | 0 | 0 | 4e-05 | 0.032 | 0 | 0 | 8 | M | 1 | ROZPOCET | 0 | 0 | 0 | 0 | 0 | 1 | 0 | 4 | 1483190616
27 | K | 742121001 | Montáž kabelů sdělovacích pro vnitřní rozvody do 15 žil | m | 800 | 0 | 0 | CS ÚRS 2024 01 |  |  | základní | 0.04 | 32 | 0 | 0 | 0 | 0 | 16 | K | 1 | ROZPOCET | 0 | 0 | 0 | 0 | 0 | 1 | 0 | 16 | -1075438924
28 | M | 34121302 | kabel koaxiální stíněný 2xAl/PES a opletením z CuSn drátků 144x0,12mm2, plášť PVC černý UV odolný, jádro CU pr. 1,13mm | m | 100 | 0 | 0 | CS ÚRS 2024 01 |  |  | základní | 0 | 0 | 5e-05 | 0.005 | 0 | 0 | 8 | M | 1 | ROZPOCET | 0 | 0 | 0 | 0 | 0 | 1 | 0 | 4 | 1913197819
29 | K | 742121001 | Montáž kabelů sdělovacích pro vnitřní rozvody do 15 žil | m | 100 | 0 | 0 | CS ÚRS 2024 01 |  |  | základní | 0.04 | 4 | 0 | 0 | 0 | 0 | 16 | K | 1 | ROZPOCET | 0 | 0 | 0 | 0 | 0 | 1 | 0 | 16 | 1889151511
30 | M | 34571072 | trubka elektroinstalační ohebná z PVC (EN) 2320 | m | 400 | 0 | 0 | CS ÚRS 2024 01 |  |  | základní | 0 | 0 | 4e-05 | 0.016 | 0 | 0 | 32 | M | 1 | ROZPOCET | 0 | 0 | 0 | 0 | 0 | 1 | 0 | 16 | 1610990132
31 | K | 742110002 | Montáž trubek pro slaboproud plastových ohebných uložených pod omítku | m | 200 | 0 | 0 | CS ÚRS 2024 01 |  |  | základní | 0.1 | 20 | 0 | 0 | 0 | 0 | 16 | K | 1 | ROZPOCET | 0 | 0 | 0 | 0 | 0 | 1 | 0 | 16 | 2138972342
32 | K | 742110005 | Montáž trubek pro slaboproud plastových ohebných uložených v podlaze | m | 200 | 0 | 0 | CS ÚRS 2024 01 |  |  | základní | 0.095 | 19 | 0 | 0 | 0 | 0 | 16 | K | 1 | ROZPOCET | 0 | 0 | 0 | 0 | 0 | 1 | 0 | 16 | 455638462
33 | M | 34571075 | trubka elektroinstalační ohebná z PVC (EN) 2340 | m | 200 | 0 | 0 | CS ÚRS 2024 01 |  |  | základní | 0 | 0 | 0.00012 | 0.024 | 0 | 0 | 32 | M | 1 | ROZPOCET | 0 | 0 | 0 | 0 | 0 | 1 | 0 | 16 | -1321870350
34 | K | 742110003 | Montáž trubek pro slaboproud plastových ohebných uložených volně na příchytky | m | 100 | 0 | 0 | CS ÚRS 2024 01 |  |  | základní | 0.09 | 9 | 0 | 0 | 0 | 0 | 16 | K | 1 | ROZPOCET | 0 | 0 | 0 | 0 | 0 | 1 | 0 | 16 | 619339353
35 | K | 742110005 | Montáž trubek pro slaboproud plastových ohebných uložených v podlaze | m | 100 | 0 | 0 | CS ÚRS 2024 01 |  |  | základní | 0.095 | 9.5 | 0 | 0 | 0 | 0 | 16 | K | 1 | ROZPOCET | 0 | 0 | 0 | 0 | 0 | 1 | 0 | 16 | -399565201
36 | M | 1383788 | trubka ohebná pevnostní, průměr 32mm, UV stabilní, černá | m | 20 | 0 | 0 |  |  |  | základní | 0 | 0 | 7e-05 | 0.0014 | 0 | 0 | 8 | M | 1 | ROZPOCET | 0 | 0 | 0 | 0 | 0 | 1 | 0 | 4 | -44019754
37 | K | 742110021 | Montáž trubek pro slaboproud plastových tuhých pro vnější rozvody uložených volně na příchytky | m | 20 | 0 | 0 | CS ÚRS 2024 01 |  |  | základní | 0.13 | 2.6 | 0 | 0 | 0 | 0 | 4 | K | 1 | ROZPOCET | 0 | 0 | 0 | 0 | 0 | 1 | 0 | 4 | -1580214094
38 | M | 34571451 | krabice pod omítku PVC přístrojová kruhová D 70mm hluboká | kus | 7 | 0 | 0 | CS ÚRS 2024 01 |  |  | základní | 0 | 0 | 5e-05 | 0.00035 | 0 | 0 | 8 | M | 1 | ROZPOCET | 0 | 0 | 0 | 0 | 0 | 1 | 0 | 4 | -527112342
39 | K | 741112001 | Montáž krabice zapuštěná plastová kruhová | kus | 7 | 0 | 0 | CS ÚRS 2024 01 |  |  | základní | 0.2 | 1.4 | 0 | 0 | 0 | 0 | 16 | K | 1 | ROZPOCET | 0 | 0 | 0 | 0 | 0 | 1 | 0 | 16 | 289535676
40 | M | 34571473 | krabice do dutých stěn PVC přístrojová obdélníková 250x200mm s víčkem | kus | 2 | 0 | 0 | CS ÚRS 2024 01 |  |  | základní | 0 | 0 | 0.00054 | 0.00108 | 0 | 0 | 32 | M | 1 | ROZPOCET | 0 | 0 | 0 | 0 | 0 | 1 | 0 | 16 | 1220449147
41 | K | 741112003 | Montáž krabice zapuštěná plastová čtyřhranná | kus | 2 | 0 | 0 | CS ÚRS 2024 01 |  |  | základní | 0.232 | 0.464 | 0 | 0 | 0 | 0 | 16 | K | 1 | ROZPOCET | 0 | 0 | 0 | 0 | 0 | 1 | 0 | 16 | -2073811144
42 | M | 34141029 | vodič propojovací flexibilní jádro Cu lanované izolace PVC 450/750V (H07V-K) 1x16mm2 | m | 100 | 0 | 0 | CS ÚRS 2024 01 |  |  | základní | 0 | 0 | 0.00017 | 0.017 | 0 | 0 | 32 | M | 1 | ROZPOCET | 0 | 0 | 0 | 0 | 0 | 1 | 0 | 16 | 1247498708
43 | K | 741120003 | Montáž vodič Cu izolovaný plný a laněný žíla 10-16 mm2 pod omítku (např. CY) | m | 100 | 0 | 0 | CS ÚRS 2024 01 |  |  | základní | 0.074 | 7.4 | 0 | 0 | 0 | 0 | 16 | K | 1 | ROZPOCET | 0 | 0 | 0 | 0 | 0 | 1 | 0 | 16 | -1984005081
44 | M | R.0002 | postup střechou, průchodka pro anténní svody, vniřtní průměr 75mm, včetně utěsnění izolace strechy | kpl | 1 | 0 | 0 |  |  |  | základní | 0 | 0 | 0 | 0 | 0 | 0 | 8 | M | 1 | ROZPOCET | 0 | 0 | 0 | 0 | 0 | 1 | 0 | 4 | -837241222

## 004 - ACS, INT, TÚ - inte...
[9 empty] | >> skryté sloupce << | [9 empty] | {50be34b1-3454-4845-b860-48dd306ec6b6}
2
| KRYCÍ LIST SOUPISU PRACÍ | [8 empty] | v --- níže se nacházejí doplnkové a pomocné údaje k sestavám --- v | [8 empty] | False
Stavba:
Chráněné bydlení Klatovy - D1.4.4. Elektroinstalace slaboproud
Objekt:
004 - ACS, INT, TÚ - interkom, systém elektronické kontroly vstupu, telefonní ústředna
| KSO: |  |  |  |  | CC-CZ:
| Místo: |  |  |  |  | Datum: | 0
| Zadavatel: |  |  |  |  | IČ:
DIČ:
| Zhotovitel: |  |  |  |  | IČ: | 0
[6 empty] | DIČ: | 0
| Projektant: |  |  |  |  | IČ:
DIČ:
| Zpracovatel: |  |  |  |  | IČ:
DIČ:
Poznámka:
| Cena bez DPH | [5 empty] | 0
|  |  | Základ daně |  |  | Sazba daně | Výše daně
| DPH | základní | 0 |  |  | 21% | 0
|  | snížená | 0 |  |  | 12% | 0
|  | zákl. přenesená | 0 |  |  | 21% | 0
|  | sníž. přenesená | 0 |  |  | 12% | 0
|  | nulová | 0 |  |  | 0% | 0
| Cena s DPH |  |  | v | CZK |  | 0
| Projektant |  |  | Zpracovatel
| Datum a podpis: |  | Razítko | Datum a podpis: |  |  | Razítko
| Objednavatel |  |  | Zhotovitel
| Datum a podpis: |  | Razítko | Datum a podpis: |  |  | Razítko
REKAPITULACE ČLENĚNÍ SOUPISU PRACÍ
Stavba:
Chráněné bydlení Klatovy - D1.4.4. Elektroinstalace slaboproud
Objekt:
004 - ACS, INT, TÚ - interkom, systém elektronické kontroly vstupu, telefonní ústředna
Místo: | [5 empty] | Datum:
Zadavatel: | [5 empty] | Projektant:
Zhotovitel: | [5 empty] | Zpracovatel:
Kód dílu - Popis | [6 empty] | Cena celkem [CZK]
Náklady ze soupisu prací | [6 empty] | 0 | [12 empty] | -1
| D01 - technologie - dodávka | [5 empty] | 0
| D1 - interkom a čtečka | [5 empty] | 0
| D2 - domácí telefony - odpovídací jednotky | [5 empty] | 0
| D3 - příslušenství systému elektronické kontroly vstupu | [5 empty] | 0
| D02 - technologie - montáž | [5 empty] | 0
| D03 - ostatní | [5 empty] | 0
SOUPIS PRACÍ
Stavba:
Chráněné bydlení Klatovy - D1.4.4. Elektroinstalace slaboproud
Objekt:
004 - ACS, INT, TÚ - interkom, systém elektronické kontroly vstupu, telefonní ústředna
Místo: | [5 empty] | Datum:
Zadavatel: | [5 empty] | Projektant:
Zhotovitel: | [5 empty] | Zpracovatel:
PČ | Typ | Kód | Popis | MJ | Množství | J.cena [CZK] | Cena celkem [CZK] | Cenová soustava |  |  | DPH | J. Nh [h] | Nh celkem [h] | J. hmotnost [t] | Hmotnost celkem [t] | J. suť [t] | Suť Celkem [t]
Náklady soupisu celkem | [6 empty] | 0 | [5 empty] | 366.3466 |  | 0.0092 |  | 0 |  | D | -1 | [7 empty] | 0
| D | D01 | technologie - dodávka |  |  |  | 0 | [5 empty] | 0 |  | 0.0092 |  | 0 | 3 | D | 0 | ROZPOCET | [6 empty] | 0
| D | D1 | interkom a čtečka |  |  |  | 0 | [5 empty] | 0 |  | 0 |  | 0 | 1 | D | 1 | ROZPOCET | [6 empty] | 0
1 | M | R38226899.01 | IP interkom - dveřní komunikátor, základní jednotka 1 tl., s kamerou, PoE, SIP 2.0, průhledné tlačítko, čtení QR kódů, Infračervené přisvícení, LAN, NC/NO kontakty, Provozní teplota - 40°C až 60°C, Provozní relativní vlhkost: 10% až 95%, IP 54 | kus | 3 | 0 | 0 |  |  |  | základní | 0 | 0 | 0 | 0 | 0 | 0 | 8 | M | 2 | ROZPOCET | 0 | 0 | 0 | 0 | 0 | 1 | 0 | 4 | 80864887
2 | M | R0078871 | modul 5 tlačítek | kus | 3 | 0 | 0 |  |  |  | základní | 0 | 0 | 0 | 0 | 0 | 0 | 8 | M | 2 | ROZPOCET | 0 | 0 | 0 | 0 | 0 | 1 | 0 | 4 | -1183289803
3 | M | R0078879 | dotyková klávesnice & Bluetooth & RFID reader 125kHz, 13.56MHz, NFC/HCE | kus | 3 | 0 | 0 |  |  |  | základní | 0 | 0 | 0 | 0 | 0 | 0 | 8 | M | 2 | ROZPOCET | 0 | 0 | 0 | 0 | 0 | 1 | 0 | 4 | 23030078
4 | M | R0078884 | rám pro instalaci na povrch, 3 moduly | kus | 2 | 0 | 0 |  |  |  | základní | 0 | 0 | 0 | 0 | 0 | 0 | 8 | M | 2 | ROZPOCET | 0 | 0 | 0 | 0 | 0 | 1 | 0 | 4 | -1477527152
5 | M | R0078891 | montážní podložka pro 3 moduly | kus | 2 | 0 | 0 |  |  |  | základní | 0 | 0 | 0 | 0 | 0 | 0 | 8 | M | 2 | ROZPOCET | 0 | 0 | 0 | 0 | 0 | 1 | 0 | 4 | 1609377866
6 | M | R38226899.03 | rám pro instalaci do zdi, 3 moduly - černý | kus | 1 | 0 | 0 |  |  |  | základní | 0 | 0 | 0 | 0 | 0 | 0 | 8 | M | 2 | ROZPOCET | 0 | 0 | 0 | 0 | 0 | 1 | 0 | 4 | -86737364
7 | M | R38226899.04 | krabice pro instalaci do zdi, 3 moduly | kus | 1 | 0 | 0 |  |  |  | základní | 0 | 0 | 0 | 0 | 0 | 0 | 8 | M | 2 | ROZPOCET | 0 | 0 | 0 | 0 | 0 | 1 | 0 | 4 | -1439942472
8 | M | R0034645 | audio jednotka s kamerou, povrchová instalace | kus | 1 | 0 | 0 |  |  |  | základní | 0 | 0 | 0 | 0 | 0 | 0 | 8 | M | 2 | ROZPOCET | 0 | 0 | 0 | 0 | 0 | 1 | 0 | 4 | -1779300510
9 | M | R9155198 | set 1x I/O modul, 1x tamper a 1x relé | kus | 1 | 0 | 0 |  |  |  | základní | 0 | 0 | 0 | 0 | 0 | 0 | 8 | M | 2 | ROZPOCET | 0 | 0 | 0 | 0 | 0 | 1 | 0 | 4 | 1988651369
10 | M | R0078771 | IP čtečka Bluetooth&RFID, úzká, se čtečkou (125kHz, 13.56 MHz, NFC) | kus | 11 | 0 | 0 |  |  |  | základní | 0 | 0 | 0 | 0 | 0 | 0 | 8 | M | 2 | ROZPOCET | 0 | 0 | 0 | 0 | 0 | 1 | 0 | 4 | -777503806
11 | M | R38226899.05 | kovový sloupek pro instalaci interkomu, výška 120cm | kus | 1 | 0 | 0 |  |  |  | základní | 0 | 0 | 0 | 0 | 0 | 0 | 8 | M | 2 | ROZPOCET | 0 | 0 | 0 | 0 | 0 | 1 | 0 | 4 | -483331154
| D | D2 | domácí telefony - odpovídací jednotky |  |  |  | 0 | [5 empty] | 0 |  | 0 |  | 0 | 1 | D | 1 | ROZPOCET | [6 empty] | 0
12 | M | R38226899.02 | IP telefon, 7" dotykový displej 1024 x 600 bodů, PoE, včetně instalační krabice rpo instalaci pod omítku | kus | 7 | 0 | 0 |  |  |  | základní | 0 | 0 | 0 | 0 | 0 | 0 | 8 | M | 2 | ROZPOCET | 0 | 0 | 0 | 0 | 0 | 1 | 0 | 4 | 1321954033
13 | M | R38226899.07 | IP telefon, 5.0" dotykový TFT LCD, Wifi, PoE, sluchátko i handsfree funkce | kus | 1 | 0 | 0 |  |  |  | základní | 0 | 0 | 0 | 0 | 0 | 0 | 8 | M | 2 | ROZPOCET | 0 | 0 | 0 | 0 | 0 | 1 | 0 | 4 | 1181228366
| D | D3 | příslušenství systému elektronické kontroly vstupu |  |  |  | 0 | [5 empty] | 0 |  | 0.0092 |  | 0 | 1 | D | 1 | ROZPOCET | [6 empty] | 0
14 | M | R9134173 | RFID Čipová karta Mifare 13.56MHz | kus | 50 | 0 | 0 |  |  |  | základní | 0 | 0 | 0 | 0 | 0 | 0 | 8 | M | 2 | ROZPOCET | 0 | 0 | 0 | 0 | 0 | 1 | 0 | 4 | 1713937716
15 | M | R9134174 | RFID Klíčenka Mifare 13.56MHz | kus | 50 | 0 | 0 |  |  |  | základní | 0 | 0 | 0 | 0 | 0 | 0 | 8 | M | 2 | ROZPOCET | 0 | 0 | 0 | 0 | 0 | 1 | 0 | 4 | -1667285683
16 | M | R9137421E | externí RFID čtečka 13.56MHz + 125kHz (USB rozhraní) | kus | 1 | 0 | 0 |  |  |  | základní | 0 | 0 | 0 | 0 | 0 | 0 | 8 | M | 2 | ROZPOCET | 0 | 0 | 0 | 0 | 0 | 1 | 0 | 4 | 743487686
17 | M | R9137422E | externí Bluetooth čtečka (USB rozhraní) | kus | 1 | 0 | 0 |  |  |  | základní | 0 | 0 | 0 | 0 | 0 | 0 | 8 | M | 2 | ROZPOCET | 0 | 0 | 0 | 0 | 0 | 1 | 0 | 4 | -362408710
18 | M | R91379032 | server systému ACS/EKV, včetně licence pro systém elektronické kontroly vstupu, 100 zařízení/1000 uživatelů | kus | 1 | 0 | 0 |  |  |  | základní | 0 | 0 | 0 | 0 | 0 | 0 | 8 | M | 2 | ROZPOCET | 0 | 0 | 0 | 0 | 0 | 1 | 0 | 4 | -980788133
19 | M | 54978009 | zámek elektromotorický samozamykací panikový dvoubodový hluboký | kus | 1 | 0 | 0 | CS ÚRS 2024 01 |  |  | základní | 0 | 0 | 0.0012 | 0.0012 | 0 | 0 | 32 | M | 2 | ROZPOCET | 0 | 0 | 0 | 0 | 0 | 1 | 0 | 16 | -414868392
20 | M | R.0035029 | Elektromechanický hluboký samozamykací panikový zámek | kus | 11 | 0 | 0 |  |  |  | základní | 0 | 0 | 0 | 0 | 0 | 0 | 32 | M | 2 | ROZPOCET | 0 | 0 | 0 | 0 | 0 | 1 | 0 | 16 | 1275632952
21 | M | R.0035060 | 10m propojovací kabel s konektorem pro el. zámky | kus | 12 | 0 | 0 |  |  |  | základní | 0 | 0 | 0 | 0 | 0 | 0 | 32 | M | 2 | ROZPOCET | 0 | 0 | 0 | 0 | 0 | 1 | 0 | 16 | -346571877
22 | M | R.0035062 | Kabelová zadlabavací průchodka (260x18x16mm) | kus | 12 | 0 | 0 |  |  |  | základní | 0 | 0 | 0 | 0 | 0 | 0 | 32 | M | 2 | ROZPOCET | 0 | 0 | 0 | 0 | 0 | 1 | 0 | 16 | -1102918044
23 | M | R.0035081 | Dělený čtyřhran s přechodem z 9mm na 8mm | kus | 2 | 0 | 0 |  |  |  | základní | 0 | 0 | 0 | 0 | 0 | 0 | 32 | M | 2 | ROZPOCET | 0 | 0 | 0 | 0 | 0 | 1 | 0 | 16 | 441019920
24 | M | R.0035046 | Bezpečnostní kování, nerez/mat, klika/klika, dělený čtyřhran | kus | 12 | 0 | 0 |  |  |  | základní | 0 | 0 | 0 | 0 | 0 | 0 | 32 | M | 2 | ROZPOCET | 0 | 0 | 0 | 0 | 0 | 1 | 0 | 16 | 1126498161
25 | M | 40466003 | box se systémovým zdrojem 10A/12V a spínaným zdrojem 150W/15VDC | kus | 1 | 0 | 0 | CS ÚRS 2024 01 |  |  | základní | 0 | 0 | 0.003 | 0.003 | 0 | 0 | 32 | M | 2 | ROZPOCET | 0 | 0 | 0 | 0 | 0 | 1 | 0 | 16 | 6920365
26 | M | 34621008 | akumulátor VRLA, 12 V, pól 12x12x2, kapacita 17 Ah | kus | 1 | 0 | 0 | CS ÚRS 2024 01 |  |  | základní | 0 | 0 | 0.005 | 0.005 | 0 | 0 | 32 | M | 2 | ROZPOCET | 0 | 0 | 0 | 0 | 0 | 1 | 0 | 16 | 394289391
| D | D02 | technologie - montáž |  |  |  | 0 | [5 empty] | 205.913 |  | 0 |  | 0 | 3 | D | 0 | ROZPOCET | [6 empty] | 0
27 | K | 742310002 | Montáž komunikačního tabla k domácímu telefonu | kus | 4 | 0 | 0 | CS ÚRS 2024 01 |  |  | základní | 1.42 | 5.68 | 0 | 0 | 0 | 0 | 16 | K | 1 | ROZPOCET | 0 | 0 | 0 | 0 | 0 | 1 | 0 | 16 | -2119480499
28 | K | 742320051 | Montáž dveřního komunikačního tabla | kus | 4 | 0 | 0 | CS ÚRS 2024 01 |  |  | základní | 1.1 | 4.4 | 0 | 0 | 0 | 0 | 16 | K | 1 | ROZPOCET | 0 | 0 | 0 | 0 | 0 | 1 | 0 | 16 | -1133085838
29 | K | 742320052 | Montáž instalační krabice pro komunikační tablo s krytem | kus | 1 | 0 | 0 | CS ÚRS 2024 01 |  |  | základní | 1.3 | 1.3 | 0 | 0 | 0 | 0 | 16 | K | 1 | ROZPOCET | 0 | 0 | 0 | 0 | 0 | 1 | 0 | 16 | 708196310
30 | K | 741112003 | Montáž krabice zapuštěná plastová čtyřhranná | kus | 1 | 0 | 0 | CS ÚRS 2024 01 |  |  | základní | 0.232 | 0.232 | 0 | 0 | 0 | 0 | 16 | K | 1 | ROZPOCET | 0 | 0 | 0 | 0 | 0 | 1 | 0 | 16 | -212271624
31 | K | 742310003 | Montáž klimatického krytu pro komunikační tablo domácího telefonu | kus | 2 | 0 | 0 | CS ÚRS 2024 01 |  |  | základní | 0.71 | 1.42 | 0 | 0 | 0 | 0 | 16 | K | 1 | ROZPOCET | 0 | 0 | 0 | 0 | 0 | 1 | 0 | 16 | -925055696
32 | K | 742310004 | Montáž elektroinstalační krabice pod tablo domácího telefonu | kus | 1 | 0 | 0 | CS ÚRS 2024 01 |  |  | základní | 3.6 | 3.6 | 0 | 0 | 0 | 0 | 16 | K | 1 | ROZPOCET | 0 | 0 | 0 | 0 | 0 | 1 | 0 | 16 | 980588222
33 | K | 742220071 | Montáž dveřního modulu pro připojení čteček v krytu bez vstupů | kus | 12 | 0 | 0 | CS ÚRS 2024 01 |  |  | základní | 1.36 | 16.32 | 0 | 0 | 0 | 0 | 16 | K | 1 | ROZPOCET | 0 | 0 | 0 | 0 | 0 | 1 | 0 | 16 | 870692819
34 | K | 742220081 | Montáž čtečky bezkontaktních karet | kus | 12 | 0 | 0 | CS ÚRS 2024 01 |  |  | základní | 1.333 | 15.996 | 0 | 0 | 0 | 0 | 16 | K | 1 | ROZPOCET | 0 | 0 | 0 | 0 | 0 | 1 | 0 | 16 | 1605832321
35 | K | 742240005 | Montáž řídící jednotky pro připojení čteček k elektronické kontrole vstupu | kus | 15 | 0 | 0 | CS ÚRS 2024 01 |  |  | základní | 5.3 | 79.5 | 0 | 0 | 0 | 0 | 16 | K | 1 | ROZPOCET | 0 | 0 | 0 | 0 | 0 | 1 | 0 | 16 | 2010183399
36 | K | 742240007 | Montáž ovládacího scriptu k elektronické kontrole vstupu | kus | 5 | 0 | 0 | CS ÚRS 2024 01 |  |  | základní | 0.45 | 2.25 | 0 | 0 | 0 | 0 | 16 | K | 1 | ROZPOCET | 0 | 0 | 0 | 0 | 0 | 1 | 0 | 16 | -1548421666
37 | K | 742320012 | Montáž elektromechanického zámku včetně trasy dveřmi a přechodové krabice | kus | 12 | 0 | 0 | CS ÚRS 2024 01 |  |  | základní | 3.05 | 36.6 | 0 | 0 | 0 | 0 | 16 | K | 1 | ROZPOCET | 0 | 0 | 0 | 0 | 0 | 1 | 0 | 16 | 1604671498
38 | K | 742320033 | Montáž lišty nerezové k elektrickému zámku | kus | 12 | 0 | 0 | CS ÚRS 2024 01 |  |  | základní | 1.9 | 22.8 | 0 | 0 | 0 | 0 | 16 | K | 1 | ROZPOCET | 0 | 0 | 0 | 0 | 0 | 1 | 0 | 16 | -789837527
39 | K | 742240006 | Montáž klávesnicové čtečky USB k PC pro načítání karet do programu | kus | 1 | 0 | 0 | CS ÚRS 2024 01 |  |  | základní | 1.1 | 1.1 | 0 | 0 | 0 | 0 | 16 | K | 1 | ROZPOCET | 0 | 0 | 0 | 0 | 0 | 1 | 0 | 16 | -1189478102
40 | K | 742240003 | Aktivace bezkontaktní čipové karty k elektronické kontrole vstupu | kus | 100 | 0 | 0 | CS ÚRS 2024 01 |  |  | základní | 0.005 | 0.5 | 0 | 0 | 0 | 0 | 16 | K | 1 | ROZPOCET | 0 | 0 | 0 | 0 | 0 | 1 | 0 | 16 | 732176241
41 | K | 742240022 | Instalace přístupového softwaru k dodanému HW, multilicence | kus | 1 | 0 | 0 | CS ÚRS 2024 01 |  |  | základní | 4.7 | 4.7 | 0 | 0 | 0 | 0 | 16 | K | 1 | ROZPOCET | 0 | 0 | 0 | 0 | 0 | 1 | 0 | 16 | -1076993937
42 | K | 742240023 | Nastavení PC k elektronické kontrole vstupu | kus | 1 | 0 | 0 | CS ÚRS 2024 01 |  |  | základní | 5.7 | 5.7 | 0 | 0 | 0 | 0 | 16 | K | 1 | ROZPOCET | 0 | 0 | 0 | 0 | 0 | 1 | 0 | 16 | 459057944
43 | K | 742310006 | Montáž domácího nástěnného audio/video telefonu | kus | 8 | 0 | 0 | CS ÚRS 2024 01 |  |  | základní | 0.32 | 2.56 | 0 | 0 | 0 | 0 | 16 | K | 1 | ROZPOCET | 0 | 0 | 0 | 0 | 0 | 1 | 0 | 16 | 1629038543
44 | K | 742220211 | Montáž zálohového napájecího zdroje s dobíječem a akumulátorem | kus | 1 | 0 | 0 | CS ÚRS 2024 01 |  |  | základní | 1.1 | 1.1 | 0 | 0 | 0 | 0 | 16 | K | 1 | ROZPOCET | 0 | 0 | 0 | 0 | 0 | 1 | 0 | 16 | -428496423
45 | K | 742220161 | Montáž akumulátoru 12 V | kus | 1 | 0 | 0 | CS ÚRS 2024 01 |  |  | základní | 0.155 | 0.155 | 0 | 0 | 0 | 0 | 16 | K | 1 | ROZPOCET | 0 | 0 | 0 | 0 | 0 | 1 | 0 | 16 | -1218720124
| D | D03 | ostatní |  |  |  | 0 | [5 empty] | 160.4336 |  | 0 |  | 0 | 3 | D | 0 | ROZPOCET | [6 empty] | 0
46 | M | R.0001 | kabelové trasy jsou součástí části strukturované kabeláže | kus | 1 | 0 | 0 |  |  |  | základní | 0 | 0 | 0 | 0 | 0 | 0 | 8 | M | 1 | ROZPOCET | 0 | 0 | 0 | 0 | 0 | 1 | 0 | 4 | 701930023
47 | K | 998742102 | Přesun hmot tonážní pro slaboproud v objektech v do 12 m | t | 0.1 | 0 | 0 | CS ÚRS 2024 01 |  |  | základní | 4.336 | 0.4336 | 0 | 0 | 0 | 0 | 64 | K | 1 | ROZPOCET | 0 | 0 | 0 | 0 | 0 | 1 | 0 | 64 | -948588643
48 | K | HZS4212 | Hodinová zúčtovací sazba revizní technik specialista | hod | 80 | 0 | 0 | CS ÚRS 2024 01 |  |  | základní | 1 | 80 | 0 | 0 | 0 | 0 | 512 | K | 1 | ROZPOCET | 0 | 0 | 0 | 0 | 0 | 1 | 0 | 512 | -1255062525
49 | K | HZS4232 | Hodinová zúčtovací sazba technik odborný | hod | 80 | 0 | 0 | CS ÚRS 2024 01 |  |  | základní | 1 | 80 | 0 | 0 | 0 | 0 | 512 | K | 1 | ROZPOCET | 0 | 0 | 0 | 0 | 0 | 1 | 0 | 512 | 238551093

## 005 - PZTS - Poplachový z...
[9 empty] | >> skryté sloupce << | [9 empty] | {ef1f8a3e-cc0d-468a-8ddf-fd1e010fcc12}
2
| KRYCÍ LIST SOUPISU PRACÍ | [8 empty] | v --- níže se nacházejí doplnkové a pomocné údaje k sestavám --- v | [8 empty] | False
Stavba:
Chráněné bydlení Klatovy - D1.4.4. Elektroinstalace slaboproud
Objekt:
005 - PZTS - Poplachový zabezpečovací a tísňový systém
| KSO: |  |  |  |  | CC-CZ:
| Místo: |  |  |  |  | Datum: | 0
| Zadavatel: |  |  |  |  | IČ:
DIČ:
| Zhotovitel: |  |  |  |  | IČ: | 0
[6 empty] | DIČ: | 0
| Projektant: |  |  |  |  | IČ:
DIČ:
| Zpracovatel: |  |  |  |  | IČ:
DIČ:
Poznámka:
| Cena bez DPH | [5 empty] | 0
|  |  | Základ daně |  |  | Sazba daně | Výše daně
| DPH | základní | 0 |  |  | 21% | 0
|  | snížená | 0 |  |  | 12% | 0
|  | zákl. přenesená | 0 |  |  | 21% | 0
|  | sníž. přenesená | 0 |  |  | 12% | 0
|  | nulová | 0 |  |  | 0% | 0
| Cena s DPH |  |  | v | CZK |  | 0
| Projektant |  |  | Zpracovatel
| Datum a podpis: |  | Razítko | Datum a podpis: |  |  | Razítko
| Objednavatel |  |  | Zhotovitel
| Datum a podpis: |  | Razítko | Datum a podpis: |  |  | Razítko
REKAPITULACE ČLENĚNÍ SOUPISU PRACÍ
Stavba:
Chráněné bydlení Klatovy - D1.4.4. Elektroinstalace slaboproud
Objekt:
005 - PZTS - Poplachový zabezpečovací a tísňový systém
Místo: | [5 empty] | Datum:
Zadavatel: | [5 empty] | Projektant:
Zhotovitel: | [5 empty] | Zpracovatel:
Kód dílu - Popis | [6 empty] | Cena celkem [CZK]
Náklady ze soupisu prací | [6 empty] | 0 | [12 empty] | -1
| D01 - technologie - dodávka | [5 empty] | 0
| D02 - technologie - montáž | [5 empty] | 0
| D03 - kabeláž, instalační materiál - dodávka a montáž | [5 empty] | 0
| D04 - ostatní | [5 empty] | 0
SOUPIS PRACÍ
Stavba:
Chráněné bydlení Klatovy - D1.4.4. Elektroinstalace slaboproud
Objekt:
005 - PZTS - Poplachový zabezpečovací a tísňový systém
Místo: | [5 empty] | Datum:
Zadavatel: | [5 empty] | Projektant:
Zhotovitel: | [5 empty] | Zpracovatel:
PČ | Typ | Kód | Popis | MJ | Množství | J.cena [CZK] | Cena celkem [CZK] | Cenová soustava |  |  | DPH | J. Nh [h] | Nh celkem [h] | J. hmotnost [t] | Hmotnost celkem [t] | J. suť [t] | Suť Celkem [t]
Náklady soupisu celkem | [6 empty] | 0 | [5 empty] | 240.9086 |  | 0.20011 |  | 0.16 |  | D | -1 | [7 empty] | 0
| D | D01 | technologie - dodávka |  |  |  | 0 | [5 empty] | 0 |  | 0.02115 |  | 0 | 1 | D | 0 | ROZPOCET | [6 empty] | 0
1 | M | 40462007 | ústředna PZTS v krytu bez klávesnice, s komunikátorem a zdrojem, 264 zón, 32 podsystémů | kus | 1 | 0 | 0 | CS ÚRS 2024 01 |  |  | základní | 0 | 0 | 0.0064 | 0.0064 | 0 | 0 | 8 | M | 1 | ROZPOCET | 0 | 0 | 0 | 0 | 0 | 1 | 0 | 4 | 432045974
2 | M | 34621008 | akumulátor VRLA, 12 V, pól 12x12x2, kapacita 17 Ah | kus | 1 | 0 | 0 | CS ÚRS 2024 01 |  |  | základní | 0 | 0 | 0.005 | 0.005 | 0 | 0 | 32 | M | 1 | ROZPOCET | 0 | 0 | 0 | 0 | 0 | 1 | 0 | 16 | 49357674
3 | M | 40466007 | komunikátor TCP/IP | kus | 1 | 0 | 0 | CS ÚRS 2024 01 |  |  | základní | 0 | 0 | 6e-05 | 6e-05 | 0 | 0 | 32 | M | 1 | ROZPOCET | 0 | 0 | 0 | 0 | 0 | 1 | 0 | 16 | 1212101316
4 | M | 40466009 | modul systémový GSM, kovový kryt | kus | 1 | 0 | 0 | CS ÚRS 2024 01 |  |  | základní | 0 | 0 | 0.0015 | 0.0015 | 0 | 0 | 8 | M | 1 | ROZPOCET | 0 | 0 | 0 | 0 | 0 | 1 | 0 | 4 | -1177329888
5 | M | 40466019 | koncentrátor v kovovém krytu | kus | 2 | 0 | 0 | CS ÚRS 2024 01 |  |  | základní | 0 | 0 | 0.0003 | 0.0006 | 0 | 0 | 8 | M | 1 | ROZPOCET | 0 | 0 | 0 | 0 | 0 | 1 | 0 | 4 | 323131270
6 | M | 40467027 | klávesnice ústředny PZTS, grafická | kus | 1 | 0 | 0 | CS ÚRS 2024 01 |  |  | základní | 0 | 0 | 0.00061 | 0.00061 | 0 | 0 | 8 | M | 1 | ROZPOCET | 0 | 0 | 0 | 0 | 0 | 1 | 0 | 4 | -1293441731
7 | M | 40461026 | detektor pohybu, záclonová charakteristika, dosah 6m | kus | 4 | 0 | 0 | CS ÚRS 2024 01 |  |  | základní | 0 | 0 | 0.0001 | 0.0004 | 0 | 0 | 8 | M | 1 | ROZPOCET | 0 | 0 | 0 | 0 | 0 | 1 | 0 | 4 | 116481715
8 | M | 40461041 | kontakt magnetický, zápustný s přírubami | kus | 12 | 0 | 0 | CS ÚRS 2024 01 |  |  | základní | 0 | 0 | 0.0003 | 0.0036 | 0 | 0 | 8 | M | 1 | ROZPOCET | 0 | 0 | 0 | 0 | 0 | 1 | 0 | 4 | 1018001488
9 | M | 40466067 | krabice plastová, propojovací | kus | 12 | 0 | 0 | CS ÚRS 2024 01 |  |  | základní | 0 | 0 | 0.0001 | 0.0012 | 0 | 0 | 8 | M | 1 | ROZPOCET | 0 | 0 | 0 | 0 | 0 | 1 | 0 | 4 | -371666967
10 | M | 40464020 | siréna venkovní plastová zálohovaná, s majákem a akumulátorem, 110 dB/1m, záblesk červený | kus | 1 | 0 | 0 | CS ÚRS 2024 01 |  |  | základní | 0 | 0 | 0.0015 | 0.0015 | 0 | 0 | 8 | M | 1 | ROZPOCET | 0 | 0 | 0 | 0 | 0 | 1 | 0 | 4 | -2070485094
11 | M | R40461032.01 | detektor zaplavení, včetně sondy | kus | 1 | 0 | 0 |  |  |  | základní | 0 | 0 | 0.00028 | 0.00028 | 0 | 0 | 8 | M | 1 | ROZPOCET | 0 | 0 | 0 | 0 | 0 | 1 | 0 | 4 | 352860181
12 | M | R.pzts.0002 | volací tahové tlačítko nouzové signalizace | ks | 8 | 0 | 0 |  |  |  | základní | 0 | 0 | 0 | 0 | 0 | 0 | 8 | M | 1 | ROZPOCET | 0 | 0 | 0 | 0 | 0 | 1 | 0 | 4 | -126875074
13 | M | R.pzts.0003 | vybavovací tlačítko nouzové signalizace | ks | 4 | 0 | 0 |  |  |  | základní | 0 | 0 | 0 | 0 | 0 | 0 | 8 | M | 1 | ROZPOCET | 0 | 0 | 0 | 0 | 0 | 1 | 0 | 4 | -62004467
14 | M | R.pzts.0004 | signální lampa LED nouzové signalizace | ks | 5 | 0 | 0 |  |  |  | základní | 0 | 0 | 0 | 0 | 0 | 0 | 8 | M | 1 | ROZPOCET | 0 | 0 | 0 | 0 | 0 | 1 | 0 | 4 | 807839710
| D | D02 | technologie - montáž |  |  |  | 0 | [5 empty] | 25.251 |  | 0 |  | 0 | 1 | D | 0 | ROZPOCET | [6 empty] | 0
15 | K | 742220004 | Montáž ústředny PZTS se zdrojem a komunikátorem 1 linka | kus | 1 | 0 | 0 | CS ÚRS 2024 01 |  |  | základní | 2.56 | 2.56 | 0 | 0 | 0 | 0 | 512 | K | 1 | ROZPOCET | 0 | 0 | 0 | 0 | 0 | 1 | 0 | 512 | -955390673
16 | K | 742220031 | Montáž koncentrátoru nebo expanderu v krytu do 8 vstupů | kus | 2 | 0 | 0 | CS ÚRS 2024 01 |  |  | základní | 0.97 | 1.94 | 0 | 0 | 0 | 0 | 16 | K | 1 | ROZPOCET | 0 | 0 | 0 | 0 | 0 | 1 | 0 | 16 | 1276166585
17 | K | 742220053 | Montáž krabice propojovací pro magnetický kontakt | kus | 12 | 0 | 0 | CS ÚRS 2024 01 |  |  | základní | 0.19 | 2.28 | 0 | 0 | 0 | 0 | 16 | K | 1 | ROZPOCET | 0 | 0 | 0 | 0 | 0 | 1 | 0 | 16 | -785692346
18 | K | 742220141 | Montáž ovládací klávesnice pro dodanou ústřednu | kus | 1 | 0 | 0 | CS ÚRS 2024 01 |  |  | základní | 0.67 | 0.67 | 0 | 0 | 0 | 0 | 16 | K | 1 | ROZPOCET | 0 | 0 | 0 | 0 | 0 | 1 | 0 | 16 | -1376952739
19 | K | 742220172 | Montáž komunikátoru GSM do ústředny bez držáku | kus | 1 | 0 | 0 | CS ÚRS 2024 01 |  |  | základní | 1.9 | 1.9 | 0 | 0 | 0 | 0 | 16 | K | 1 | ROZPOCET | 0 | 0 | 0 | 0 | 0 | 1 | 0 | 16 | -1796776932
20 | K | 742220161 | Montáž akumulátoru 12 V | kus | 1 | 0 | 0 | CS ÚRS 2024 01 |  |  | základní | 0.155 | 0.155 | 0 | 0 | 0 | 0 | 16 | K | 1 | ROZPOCET | 0 | 0 | 0 | 0 | 0 | 1 | 0 | 16 | -1014956822
21 | K | 742220201 | Montáž převodníku RS485/Ethernet | kus | 1 | 0 | 0 | CS ÚRS 2024 01 |  |  | základní | 0.3 | 0.3 | 0 | 0 | 0 | 0 | 16 | K | 1 | ROZPOCET | 0 | 0 | 0 | 0 | 0 | 1 | 0 | 16 | -870033032
22 | K | 742220232 | Montáž detektoru na stěnu nebo na strop | kus | 4 | 0 | 0 | CS ÚRS 2024 01 |  |  | základní | 0.512 | 2.048 | 0 | 0 | 0 | 0 | 16 | K | 1 | ROZPOCET | 0 | 0 | 0 | 0 | 0 | 1 | 0 | 16 | 714340474
23 | K | 742220236 | Montáž magnetického kontaktu závrtného čtyřdrátového | kus | 12 | 0 | 0 | CS ÚRS 2024 01 |  |  | základní | 0.29 | 3.48 | 0 | 0 | 0 | 0 | 16 | K | 1 | ROZPOCET | 0 | 0 | 0 | 0 | 0 | 1 | 0 | 16 | 1116799925
24 | K | 742220256 | Montáž zálohové sirény s majákem a s akumulátorem 1,2 Ah | kus | 1 | 0 | 0 | CS ÚRS 2024 01 |  |  | základní | 0.87 | 0.87 | 0 | 0 | 0 | 0 | 16 | K | 1 | ROZPOCET | 0 | 0 | 0 | 0 | 0 | 1 | 0 | 16 | -1664221046
25 | K | 742220401 | Programování základních parametrů ústředny PZTS | kus | 1 | 0 | 0 | CS ÚRS 2024 01 |  |  | základní | 0.85 | 0.85 | 0 | 0 | 0 | 0 | 16 | K | 1 | ROZPOCET | 0 | 0 | 0 | 0 | 0 | 1 | 0 | 16 | 832057557
26 | K | 742220402 | Programování systému na jeden detektor PZTS | kus | 34 | 0 | 0 | CS ÚRS 2024 01 |  |  | základní | 0.042 | 1.428 | 0 | 0 | 0 | 0 | 16 | K | 1 | ROZPOCET | 0 | 0 | 0 | 0 | 0 | 1 | 0 | 16 | -1191270867
27 | K | 742220411 | Oživení systému na jeden detektor PZTS | kus | 34 | 0 | 0 | CS ÚRS 2024 01 |  |  | základní | 0.05 | 1.7 | 0 | 0 | 0 | 0 | 16 | K | 1 | ROZPOCET | 0 | 0 | 0 | 0 | 0 | 1 | 0 | 16 | 171767409
28 | K | 742220511 | Výchozí revize systému PZTS | kus | 1 | 0 | 0 | CS ÚRS 2024 01 |  |  | základní | 2.5 | 2.5 | 0 | 0 | 0 | 0 | 16 | K | 1 | ROZPOCET | 0 | 0 | 0 | 0 | 0 | 1 | 0 | 16 | 532301057
29 | K | 742360162 | Montáž táhla nouzového volání s tlačítkem | kus | 8 | 0 | 0 | CS ÚRS 2024 01 |  |  | základní | 0.18 | 1.44 | 0 | 0 | 0 | 0 | 16 | K | 1 | ROZPOCET | 0 | 0 | 0 | 0 | 0 | 1 | 0 | 16 | 1168358232
30 | K | 742360152 | Montáž tlačítka rušícího | kus | 4 | 0 | 0 | CS ÚRS 2024 01 |  |  | základní | 0.18 | 0.72 | 0 | 0 | 0 | 0 | 16 | K | 1 | ROZPOCET | 0 | 0 | 0 | 0 | 0 | 1 | 0 | 16 | -1026837535
31 | K | 742360201 | Montáž svítidla | kus | 5 | 0 | 0 | CS ÚRS 2024 01 |  |  | základní | 0.082 | 0.41 | 0 | 0 | 0 | 0 | 16 | K | 1 | ROZPOCET | 0 | 0 | 0 | 0 | 0 | 1 | 0 | 16 | 522709931
| D | D03 | kabeláž, instalační materiál - dodávka a montáž |  |  |  | 0 | [5 empty] | 128.464 |  | 0.17896 |  | 0 | 1 | D | 0 | ROZPOCET | [6 empty] | 0
32 | M | 34121270 | kabel datový bezhalogenový celkově stíněný Al fólií třída reakce na oheň B2cas1d1a1 jádro Cu plné (F/UTP) kategorie 5e | m | 200 | 0 | 0 | CS ÚRS 2024 01 |  |  | základní | 0 | 0 | 5e-05 | 0.01 | 0 | 0 | 8 | M | 1 | ROZPOCET | 0 | 0 | 0 | 0 | 0 | 1 | 0 | 4 | -495702187
33 | K | 742121001 | Montáž kabelů sdělovacích pro vnitřní rozvody do 15 žil | m | 200 | 0 | 0 | CS ÚRS 2024 01 |  |  | základní | 0.04 | 8 | 0 | 0 | 0 | 0 | 16 | K | 1 | ROZPOCET | 0 | 0 | 0 | 0 | 0 | 1 | 0 | 16 | 1369163350
34 | M | 34111116 | kabel silový oheň retardující bezhalogenový bez funkční schopnosti při požáru třída reakce na oheň B2cas1d1a1 jádro Cu 0,6/1kV (1-CXKH-R B2) 2x1,5mm2 | m | 200 | 0 | 0 | CS ÚRS 2024 01 |  |  | základní | 0 | 0 | 0.00011 | 0.022 | 0 | 0 | 128 | M | 1 | ROZPOCET | 0 | 0 | 0 | 0 | 0 | 1 | 0 | 128 | -1728174159
35 | K | 741120301 | Montáž vodič Cu izolovaný plný a laněný s PVC pláštěm žíla 0,55-16 mm2 pevně (např. CY, CHAH-V) | m | 200 | 0 | 0 | CS ÚRS 2024 01 |  |  | základní | 0.09 | 18 | 0 | 0 | 0 | 0 | 16 | K | 1 | ROZPOCET | 0 | 0 | 0 | 0 | 0 | 1 | 0 | 16 | -578507255
36 | M | 34121146 | kabel sdělovací oheň retardující bezhalogenový stíněný laminovanou Al fólií s příložným CuSn drátem bez funkčnosti při požáru reakce na oheň B2cas1d1a1 jádro Cu plné 100V (SHKFH-R) 2x2x0,8mm2 | m | 600 | 0 | 0 | CS ÚRS 2024 01 |  |  | základní | 0 | 0 | 0.00011 | 0.066 | 0 | 0 | 128 | M | 1 | ROZPOCET | 0 | 0 | 0 | 0 | 0 | 1 | 0 | 128 | 86564141
37 | K | 742121001 | Montáž kabelů sdělovacích pro vnitřní rozvody do 15 žil | m | 600 | 0 | 0 | CS ÚRS 2024 01 |  |  | základní | 0.04 | 24 | 0 | 0 | 0 | 0 | 16 | K | 1 | ROZPOCET | 0 | 0 | 0 | 0 | 0 | 1 | 0 | 16 | 1116583698
38 | M | 34121148 | kabel sdělovací oheň retardující bezhalogenový stíněný laminovanou Al fólií s příložným CuSn drátem bez funkčnosti při požáru reakce na oheň B2cas1d1a1 jádro Cu plné 100V (SHKFH-R) 3x2x0,8mm2 | m | 200 | 0 | 0 | CS ÚRS 2024 01 |  |  | základní | 0 | 0 | 0.00013 | 0.026 | 0 | 0 | 128 | M | 1 | ROZPOCET | 0 | 0 | 0 | 0 | 0 | 1 | 0 | 128 | 779617401
39 | K | 742121001 | Montáž kabelů sdělovacích pro vnitřní rozvody do 15 žil | m | 200 | 0 | 0 | CS ÚRS 2024 01 |  |  | základní | 0.04 | 8 | 0 | 0 | 0 | 0 | 16 | K | 1 | ROZPOCET | 0 | 0 | 0 | 0 | 0 | 1 | 0 | 16 | 603014065
40 | M | 34571072 | trubka elektroinstalační ohebná z PVC (EN) 2320 | m | 200 | 0 | 0 | CS ÚRS 2024 01 |  |  | základní | 0 | 0 | 4e-05 | 0.008 | 0 | 0 | 32 | M | 1 | ROZPOCET | 0 | 0 | 0 | 0 | 0 | 1 | 0 | 16 | -362333121
41 | K | 742110002 | Montáž trubek pro slaboproud plastových ohebných uložených pod omítku | m | 200 | 0 | 0 | CS ÚRS 2024 01 |  |  | základní | 0.1 | 20 | 0 | 0 | 0 | 0 | 16 | K | 1 | ROZPOCET | 0 | 0 | 0 | 0 | 0 | 1 | 0 | 16 | -1178943149
42 | M | 34571074 | trubka elektroinstalační ohebná z PVC (EN) 2332 | m | 200 | 0 | 0 | CS ÚRS 2024 01 |  |  | základní | 0 | 0 | 0.0001 | 0.02 | 0 | 0 | 32 | M | 1 | ROZPOCET | 0 | 0 | 0 | 0 | 0 | 1 | 0 | 16 | -538962214
43 | K | 742110002 | Montáž trubek pro slaboproud plastových ohebných uložených pod omítku | m | 200 | 0 | 0 | CS ÚRS 2024 01 |  |  | základní | 0.1 | 20 | 0 | 0 | 0 | 0 | 16 | K | 1 | ROZPOCET | 0 | 0 | 0 | 0 | 0 | 1 | 0 | 16 | -1666902498
44 | M | 34571075 | trubka elektroinstalační ohebná z PVC (EN) 2340 | m | 200 | 0 | 0 | CS ÚRS 2024 01 |  |  | základní | 0 | 0 | 0.00012 | 0.024 | 0 | 0 | 32 | M | 1 | ROZPOCET | 0 | 0 | 0 | 0 | 0 | 1 | 0 | 16 | 7172697
45 | K | 742110002 | Montáž trubek pro slaboproud plastových ohebných uložených pod omítku | m | 200 | 0 | 0 | CS ÚRS 2024 01 |  |  | základní | 0.1 | 20 | 0 | 0 | 0 | 0 | 16 | K | 1 | ROZPOCET | 0 | 0 | 0 | 0 | 0 | 1 | 0 | 16 | -537907863
46 | M | 34571451 | krabice pod omítku PVC přístrojová kruhová D 70mm hluboká | kus | 50 | 0 | 0 | CS ÚRS 2024 01 |  |  | základní | 0 | 0 | 5e-05 | 0.0025 | 0 | 0 | 8 | M | 1 | ROZPOCET | 0 | 0 | 0 | 0 | 0 | 1 | 0 | 4 | 1141054464
47 | K | 741112001 | Montáž krabice zapuštěná plastová kruhová | kus | 50 | 0 | 0 | CS ÚRS 2024 01 |  |  | základní | 0.2 | 10 | 0 | 0 | 0 | 0 | 16 | K | 1 | ROZPOCET | 0 | 0 | 0 | 0 | 0 | 1 | 0 | 16 | 1889065715
48 | M | 34571524 | krabice pod omítku PVC odbočná čtvercová 125x125mm s víčkem | kus | 2 | 0 | 0 | CS ÚRS 2024 01 |  |  | základní | 0 | 0 | 0.00023 | 0.00046 | 0 | 0 | 8 | M | 1 | ROZPOCET | 0 | 0 | 0 | 0 | 0 | 1 | 0 | 4 | -1656765113
49 | K | 741112003 | Montáž krabice zapuštěná plastová čtyřhranná | kus | 2 | 0 | 0 | CS ÚRS 2024 01 |  |  | základní | 0.232 | 0.464 | 0 | 0 | 0 | 0 | 16 | K | 1 | ROZPOCET | 0 | 0 | 0 | 0 | 0 | 1 | 0 | 16 | -1465479619
| D | D04 | ostatní |  |  |  | 0 | [5 empty] | 87.1936 |  | 0 |  | 0.16 | 1 | D | 0 | ROZPOCET | [6 empty] | 0
50 | K | 468081312 | Vybourání otvorů pro elektroinstalace ve zdivu cihelném pl do 0,0225 m2 tl přes 15 do 30 cm | kus | 20 | 0 | 0 | CS ÚRS 2024 01 |  |  | základní | 0.273 | 5.46 | 0 | 0 | 0.008 | 0.16 | 16 | K | 1 | ROZPOCET | 0 | 0 | 0 | 0 | 0 | 1 | 0 | 16 | -2106009122
51 | K | 741128002 | Ostatní práce při montáži vodičů a kabelů - označení dalším štítkem | kus | 50 | 0 | 0 | CS ÚRS 2024 01 |  |  | základní | 0.026 | 1.3 | 0 | 0 | 0 | 0 | 64 | K | 1 | ROZPOCET | 0 | 0 | 0 | 0 | 0 | 1 | 0 | 64 | 832858895
52 | K | 998742102 | Přesun hmot tonážní pro slaboproud v objektech v do 12 m | t | 0.1 | 0 | 0 | CS ÚRS 2024 01 |  |  | základní | 4.336 | 0.4336 | 0 | 0 | 0 | 0 | 64 | K | 1 | ROZPOCET | 0 | 0 | 0 | 0 | 0 | 1 | 0 | 64 | 1791315729
53 | K | HZS4212 | Hodinová zúčtovací sazba revizní technik specialista | hod | 40 | 0 | 0 | CS ÚRS 2024 01 |  |  | základní | 1 | 40 | 0 | 0 | 0 | 0 | 512 | K | 1 | ROZPOCET | 0 | 0 | 0 | 0 | 0 | 1 | 0 | 512 | 558556692
54 | K | HZS4232 | Hodinová zúčtovací sazba technik odborný | hod | 40 | 0 | 0 | CS ÚRS 2024 01 |  |  | základní | 1 | 40 | 0 | 0 | 0 | 0 | 512 | K | 1 | ROZPOCET | 0 | 0 | 0 | 0 | 0 | 1 | 0 | 512 | 642006634

## 006 - CCTV – kamerový systém
[9 empty] | >> skryté sloupce << | [9 empty] | {7531bc50-4f14-4802-828d-93fb5bb695f2}
2
| KRYCÍ LIST SOUPISU PRACÍ | [8 empty] | v --- níže se nacházejí doplnkové a pomocné údaje k sestavám --- v | [8 empty] | False
Stavba:
Chráněné bydlení Klatovy - D1.4.4. Elektroinstalace slaboproud
Objekt:
006 - CCTV – kamerový systém
| KSO: |  |  |  |  | CC-CZ:
| Místo: |  |  |  |  | Datum: | 0
| Zadavatel: |  |  |  |  | IČ:
DIČ:
| Zhotovitel: |  |  |  |  | IČ: | 0
[6 empty] | DIČ: | 0
| Projektant: |  |  |  |  | IČ:
DIČ:
| Zpracovatel: |  |  |  |  | IČ:
DIČ:
Poznámka:
| Cena bez DPH | [5 empty] | 0
|  |  | Základ daně |  |  | Sazba daně | Výše daně
| DPH | základní | 0 |  |  | 21% | 0
|  | snížená | 0 |  |  | 12% | 0
|  | zákl. přenesená | 0 |  |  | 21% | 0
|  | sníž. přenesená | 0 |  |  | 12% | 0
|  | nulová | 0 |  |  | 0% | 0
| Cena s DPH |  |  | v | CZK |  | 0
| Projektant |  |  | Zpracovatel
| Datum a podpis: |  | Razítko | Datum a podpis: |  |  | Razítko
| Objednavatel |  |  | Zhotovitel
| Datum a podpis: |  | Razítko | Datum a podpis: |  |  | Razítko
REKAPITULACE ČLENĚNÍ SOUPISU PRACÍ
Stavba:
Chráněné bydlení Klatovy - D1.4.4. Elektroinstalace slaboproud
Objekt:
006 - CCTV – kamerový systém
Místo: | [5 empty] | Datum:
Zadavatel: | [5 empty] | Projektant:
Zhotovitel: | [5 empty] | Zpracovatel:
Kód dílu - Popis | [6 empty] | Cena celkem [CZK]
Náklady ze soupisu prací | [6 empty] | 0 | [12 empty] | -1
| D01 - technologie - dodávka | [5 empty] | 0
| D02 - technologie - montáž | [5 empty] | 0
| D03 - kabeláž, instalační materiál - dodávka a montáž | [5 empty] | 0
| D04 - ostatní | [5 empty] | 0
SOUPIS PRACÍ
Stavba:
Chráněné bydlení Klatovy - D1.4.4. Elektroinstalace slaboproud
Objekt:
006 - CCTV – kamerový systém
Místo: | [5 empty] | Datum:
Zadavatel: | [5 empty] | Projektant:
Zhotovitel: | [5 empty] | Zpracovatel:
PČ | Typ | Kód | Popis | MJ | Množství | J.cena [CZK] | Cena celkem [CZK] | Cenová soustava |  |  | DPH | J. Nh [h] | Nh celkem [h] | J. hmotnost [t] | Hmotnost celkem [t] | J. suť [t] | Suť Celkem [t]
Náklady soupisu celkem | [6 empty] | 0 | [5 empty] | 73.1136 |  | 0.04816 |  | 0 |  | D | -1 | [7 empty] | 0
| D | D01 | technologie - dodávka |  |  |  | 0 | [5 empty] | 0 |  | 0.04816 |  | 0 | 1 | D | 0 | ROZPOCET | [6 empty] | 0
1 | M | 38475056 | kamera venkovní IP bullet maximální rozlišení záznamu 5MP přísvit IR 40m WDR 120dB VCA IP67 | kus | 3 | 0 | 0 | CS ÚRS 2024 01 |  |  | základní | 0 | 0 | 0.00083 | 0.00249 | 0 | 0 | 8 | M | 1 | ROZPOCET | 0 | 0 | 0 | 0 | 0 | 1 | 0 | 4 | -277196923
2 | M | 38471005 | videorekordér síťový (NVR) pro záznam 8 IP kamer bez HDD maximální rozlišení záznamu 12MP HDMI 4K Audio 8x PoE | kus | 1 | 0 | 0 | CS ÚRS 2024 01 |  |  | základní | 0 | 0 | 0.003 | 0.003 | 0 | 0 | 8 | M | 1 | ROZPOCET | 0 | 0 | 0 | 0 | 0 | 1 | 0 | 4 | -1363335718
3 | M | 40332007 | HDD k rekordérům kamerových systémů 10TB | kus | 2 | 0 | 0 | CS ÚRS 2024 01 |  |  | základní | 0 | 0 | 0.00075 | 0.0015 | 0 | 0 | 8 | M | 1 | ROZPOCET | 0 | 0 | 0 | 0 | 0 | 1 | 0 | 4 | 1375244466
4 | M | 34641108 | UPS on-line dvojitá konverze 1/1 fáze 3kVA/2,7kW 8x IEC zásuvky montáž do racku 2U | kus | 1 | 0 | 0 | CS ÚRS 2024 01 |  |  | základní | 0 | 0 | 0.0333 | 0.0333 | 0 | 0 | 8 | M | 1 | ROZPOCET | 0 | 0 | 0 | 0 | 0 | 1 | 0 | 4 | 331201597
5 | M | Pol194 | Pracovní stanice pro sledování CCTV, minimální konfigurace: Intel Core i7 RAM 16GB, SSD 512GB, 3x digitální výstup pro monitor, klávesnice, myš, včetně operačního systému a všech potřebných potřebných licencí na 5 let | ks | 1 | 0 | 0 |  |  |  | základní | 0 | 0 | 0 | 0 | 0 | 0 | 8 | M | 1 | ROZPOCET | 0 | 0 | 0 | 0 | 0 | 1 | 0 | 4 | 2057982199
6 | M | 40342005 | monitor LCD LED 27" 16:9 Ultra HD 4K HDMI DP reproduktor 230V | kus | 1 | 0 | 0 | CS ÚRS 2024 01 |  |  | základní | 0 | 0 | 0.00507 | 0.00507 | 0 | 0 | 8 | M | 1 | ROZPOCET | 0 | 0 | 0 | 0 | 0 | 1 | 0 | 4 | 171946325
7 | M | 40342001 | monitor LCD LED 19" 16:9 VGA HDMI 230V | kus | 1 | 0 | 0 | CS ÚRS 2024 01 |  |  | základní | 0 | 0 | 0.0028 | 0.0028 | 0 | 0 | 8 | M | 1 | ROZPOCET | 0 | 0 | 0 | 0 | 0 | 1 | 0 | 4 | 1687072428
| D | D02 | technologie - montáž |  |  |  | 0 | [5 empty] | 24.68 |  | 0 |  | 0 | 1 | D | 0 | ROZPOCET | [6 empty] | 0
8 | K | 742230003 | Montáž venkovní kamery | kus | 3 | 0 | 0 | CS ÚRS 2024 01 |  |  | základní | 0.8 | 2.4 | 0 | 0 | 0 | 0 | 16 | K | 1 | ROZPOCET | 0 | 0 | 0 | 0 | 0 | 1 | 0 | 16 | 1159431244
9 | K | 742230001 | Montáž DVR nebo NAS, nahrávacího zařízení pro kamery | kus | 1 | 0 | 0 | CS ÚRS 2024 01 |  |  | základní | 4.7 | 4.7 | 0 | 0 | 0 | 0 | 16 | K | 1 | ROZPOCET | 0 | 0 | 0 | 0 | 0 | 1 | 0 | 16 | -1804232888
10 | K | 742230009 | Montáž samolepky "Střeženo kamerovým systémem" | kus | 20 | 0 | 0 | CS ÚRS 2024 01 |  |  | základní | 0.08 | 1.6 | 0 | 0 | 0 | 0 | 16 | K | 1 | ROZPOCET | 0 | 0 | 0 | 0 | 0 | 1 | 0 | 16 | 1770963230
11 | K | 742230101 | Licence k připojení jedné kamery k SW | kus | 3 | 0 | 0 | CS ÚRS 2024 01 |  |  | základní | 0.63 | 1.89 | 0 | 0 | 0 | 0 | 16 | K | 1 | ROZPOCET | 0 | 0 | 0 | 0 | 0 | 1 | 0 | 16 | -251053558
12 | K | 742230102 | Instalace a nastavení SW pro sledování kamer | kus | 1 | 0 | 0 | CS ÚRS 2024 01 |  |  | základní | 2.4 | 2.4 | 0 | 0 | 0 | 0 | 16 | K | 1 | ROZPOCET | 0 | 0 | 0 | 0 | 0 | 1 | 0 | 16 | 1095972829
13 | K | 742230103 | Nastavení záběru podle přání uživatele | kus | 3 | 0 | 0 | CS ÚRS 2024 01 |  |  | základní | 0.83 | 2.49 | 0 | 0 | 0 | 0 | 16 | K | 1 | ROZPOCET | 0 | 0 | 0 | 0 | 0 | 1 | 0 | 16 | -847154358
14 | K | 742330011 | Montáž zařízení do rozvaděče (switch, UPS, DVR, server) bez nastavení | kus | 4 | 0 | 0 | CS ÚRS 2022 02 |  |  | základní | 2.3 | 9.2 | 0 | 0 | 0 | 0 | 4 | K | 1 | ROZPOCET | 0 | 0 | 0 | 0 | 0 | 1 | 0 | 4 | -954374243
| D | D03 | kabeláž, instalační materiál - dodávka a montáž |  |  |  | 0 | [5 empty] | 0 |  | 0 |  | 0 | 1 | D | 0 | ROZPOCET | [6 empty] | 0
15 | M | R.CCTV.3001 | kabelové trasy pro CCTV jsou součástí části strukturované kabeláže | ks | 1 | 0 | 0 |  |  |  | základní | 0 | 0 | 0 | 0 | 0 | 0 | 8 | M | 1 | ROZPOCET | 0 | 0 | 0 | 0 | 0 | 1 | 0 | 4 | -466357698
| D | D04 | ostatní |  |  |  | 0 | [5 empty] | 48.4336 |  | 0 |  | 0 | 1 | D | 0 | ROZPOCET | [6 empty] | 0
16 | K | 998742102 | Přesun hmot tonážní pro slaboproud v objektech v do 12 m | t | 0.1 | 0 | 0 | CS ÚRS 2024 01 |  |  | základní | 4.336 | 0.4336 | 0 | 0 | 0 | 0 | 64 | K | 1 | ROZPOCET | 0 | 0 | 0 | 0 | 0 | 1 | 0 | 64 | 1779902900
17 | K | HZS4212 | Hodinová zúčtovací sazba revizní technik specialista | hod | 24 | 0 | 0 | CS ÚRS 2024 01 |  |  | základní | 1 | 24 | 0 | 0 | 0 | 0 | 512 | K | 1 | ROZPOCET | 0 | 0 | 0 | 0 | 0 | 1 | 0 | 512 | -2073303648
18 | K | HZS4232 | Hodinová zúčtovací sazba technik odborný | hod | 24 | 0 | 0 | CS ÚRS 2024 01 |  |  | základní | 1 | 24 | 0 | 0 | 0 | 0 | 512 | K | 1 | ROZPOCET | 0 | 0 | 0 | 0 | 0 | 1 | 0 | 512 | -1409340816

## 007 - AKT - Aktivní prvky...
[9 empty] | >> skryté sloupce << | [9 empty] | {a7ceb758-8bde-4e8e-a734-f59dcbb7055d}
2
| KRYCÍ LIST SOUPISU PRACÍ | [8 empty] | v --- níže se nacházejí doplnkové a pomocné údaje k sestavám --- v | [8 empty] | False
Stavba:
Chráněné bydlení Klatovy - D1.4.4. Elektroinstalace slaboproud
Objekt:
007 - AKT - Aktivní prvky počítačové sítě
| KSO: |  |  |  |  | CC-CZ:
| Místo: |  |  |  |  | Datum: | 0
| Zadavatel: |  |  |  |  | IČ:
DIČ:
| Zhotovitel: |  |  |  |  | IČ: | 0
[6 empty] | DIČ: | 0
| Projektant: |  |  |  |  | IČ:
DIČ:
| Zpracovatel: |  |  |  |  | IČ:
DIČ:
Poznámka:
| Cena bez DPH | [5 empty] | 0
|  |  | Základ daně |  |  | Sazba daně | Výše daně
| DPH | základní | 0 |  |  | 21% | 0
|  | snížená | 0 |  |  | 12% | 0
|  | zákl. přenesená | 0 |  |  | 21% | 0
|  | sníž. přenesená | 0 |  |  | 12% | 0
|  | nulová | 0 |  |  | 0% | 0
| Cena s DPH |  |  | v | CZK |  | 0
| Projektant |  |  | Zpracovatel
| Datum a podpis: |  | Razítko | Datum a podpis: |  |  | Razítko
| Objednavatel |  |  | Zhotovitel
| Datum a podpis: |  | Razítko | Datum a podpis: |  |  | Razítko
REKAPITULACE ČLENĚNÍ SOUPISU PRACÍ
Stavba:
Chráněné bydlení Klatovy - D1.4.4. Elektroinstalace slaboproud
Objekt:
007 - AKT - Aktivní prvky počítačové sítě
Místo: | [5 empty] | Datum:
Zadavatel: | [5 empty] | Projektant:
Zhotovitel: | [5 empty] | Zpracovatel:
Kód dílu - Popis | [6 empty] | Cena celkem [CZK]
Náklady ze soupisu prací | [6 empty] | 0 | [12 empty] | -1
| D01 - aktivní prvky počítačové sítě, UPS - dodávka | [5 empty] | 0
| D02 - aktivní prvky počítačové sítě, UPS - montáž | [5 empty] | 0
SOUPIS PRACÍ
Stavba:
Chráněné bydlení Klatovy - D1.4.4. Elektroinstalace slaboproud
Objekt:
007 - AKT - Aktivní prvky počítačové sítě
Místo: | [5 empty] | Datum:
Zadavatel: | [5 empty] | Projektant:
Zhotovitel: | [5 empty] | Zpracovatel:
PČ | Typ | Kód | Popis | MJ | Množství | J.cena [CZK] | Cena celkem [CZK] | Cenová soustava |  |  | DPH | J. Nh [h] | Nh celkem [h] | J. hmotnost [t] | Hmotnost celkem [t] | J. suť [t] | Suť Celkem [t]
Náklady soupisu celkem | [6 empty] | 0 | [5 empty] | 5 |  | 0.0184 |  | 0 |  | D | -1 | [7 empty] | 0
| D | D01 | aktivní prvky počítačové sítě, UPS - dodávka |  |  |  | 0 | [5 empty] | 0 |  | 0.0184 |  | 0 | 1 | D | 0 | ROZPOCET | [6 empty] | 0
1 | M | R.AKT.1001 | Router, bezpečnostní brána, switch, 8x GbE LAN, 1x GbE WAN, 2x SFP+, IDS/IPS, DPI, propustnost minimálně 3,5Gbps | kus | 1 | 0 | 0 |  |  |  | základní | 0 | 0 | 0 | 0 | 0 | 0 | 8 | M | 1 | ROZPOCET | 0 | 0 | 0 | 0 | 0 | 1 | 0 | 4 | -26623726
2 | M | R.AKT.1003 | Optický modul, SFP+, single-mode, 10Gbit, sada 2 kusů | kus | 6 | 0 | 0 |  |  |  | základní | 0 | 0 | 0 | 0 | 0 | 0 | 8 | M | 1 | ROZPOCET | 0 | 0 | 0 | 0 | 0 | 1 | 0 | 4 | -1939093988
3 | M | R.AKT.1004 | Záložní zdroj, redundantní, 950W | kus | 1 | 0 | 0 |  |  |  | základní | 0 | 0 | 0 | 0 | 0 | 0 | 8 | M | 1 | ROZPOCET | 0 | 0 | 0 | 0 | 0 | 1 | 0 | 4 | -1035451055
4 | M | R.AKT.1005 | Kabel, napájecí, černý, 1,5m | kus | 1 | 0 | 0 |  |  |  | základní | 0 | 0 | 0 | 0 | 0 | 0 | 8 | M | 1 | ROZPOCET | 0 | 0 | 0 | 0 | 0 | 1 | 0 | 4 | 1099940104
5 | M | R.AKT.1006 | Switch, 48x Gbit LAN, 4x SFP+ port, 600W, PoE++, 802.3at/bt | kus | 1 | 0 | 0 |  |  |  | základní | 0 | 0 | 0 | 0 | 0 | 0 | 8 | M | 1 | ROZPOCET | 0 | 0 | 0 | 0 | 0 | 1 | 0 | 4 | -965733442
6 | M | R.AKT.1007 | Switch, 48x Gbit LAN, 4x SFP+ port | kus | 1 | 0 | 0 |  |  |  | základní | 0 | 0 | 0 | 0 | 0 | 0 | 8 | M | 1 | ROZPOCET | 0 | 0 | 0 | 0 | 0 | 1 | 0 | 4 | 1313670021
7 | M | R.AKT.1008 | Access point, 802.11a/b/g/n/ac/ax/be, 2,4/5/6GHz, PoE | kus | 9 | 0 | 0 |  |  |  | základní | 0 | 0 | 0 | 0 | 0 | 0 | 8 | M | 1 | ROZPOCET | 0 | 0 | 0 | 0 | 0 | 1 | 0 | 4 | 1756360593
8 | M | 34641106 | UPS on-line dvojitá konverze 1/1 fáze 1,5kVA/1,35kW 6x IEC zásuvky montáž do racku 2U | kus | 1 | 0 | 0 | CS ÚRS 2024 01 |  |  | základní | 0 | 0 | 0.0184 | 0.0184 | 0 | 0 | 8 | M | 1 | ROZPOCET | 0 | 0 | 0 | 0 | 0 | 1 | 0 | 4 | 819171323
| D | D02 | aktivní prvky počítačové sítě, UPS - montáž |  |  |  | 0 | [5 empty] | 5 |  | 0 |  | 0 | 1 | D | 0 | ROZPOCET | [6 empty] | 0
9 | K | 742330012 | Montáž zařízení do rozvaděče (switch, UPS, DVR, server) bez nastavení | kus | 5 | 0 | 0 | CS ÚRS 2024 01 |  |  | základní | 1 | 5 | 0 | 0 | 0 | 0 | 4 | K | 1 | ROZPOCET | 0 | 0 | 0 | 0 | 0 | 1 | 0 | 4 | -1257732403
10 | K | r7595605140 | Montáž modulu SFP | kus | 6 | 0 | 0 |  |  |  | základní | 0 | 0 | 0 | 0 | 0 | 0 | 512 | K | 1 | ROZPOCET | 0 | 0 | 0 | 0 | 0 | 1 | 0 | 512 | 411394119
11 | K | R7595605170 | Montáž routeru (směrovače), switche (přepínače) a huby (rozbočovače) instalace a konfigurace routeru upevněného expertní | kus | 1 | 0 | 0 |  |  |  | základní | 0 | 0 | 0 | 0 | 0 | 0 | 512 | K | 1 | ROZPOCET | 0 | 0 | 0 | 0 | 0 | 1 | 0 | 512 | -2000600997
12 | K | R7595605195 | Montáž routeru (směrovače), switche (přepínače) a huby (rozbočovače) instalace a konfigurace Wi-Fi AP | kus | 9 | 0 | 0 |  |  |  | základní | 0 | 0 | 0 | 0 | 0 | 0 | 512 | K | 1 | ROZPOCET | 0 | 0 | 0 | 0 | 0 | 1 | 0 | 512 | -715218270
13 | K | R7595605200 | Montáž routeru (směrovače), switche (přepínače) a huby (rozbočovače) instalace a konfigurace Wi-Fi kontroleru | kus | 1 | 0 | 0 |  |  |  | základní | 0 | 0 | 0 | 0 | 0 | 0 | 512 | K | 1 | ROZPOCET | 0 | 0 | 0 | 0 | 0 | 1 | 0 | 512 | -322033088
14 | K | R7598035206 | Nastavení a konfigurace přenosové a datové sítě, např. firewall, switchů, routerů, modemů | kus | 1 | 0 | 0 |  |  |  | základní | 0 | 0 | 0 | 0 | 0 | 0 | 512 | K | 1 | ROZPOCET | 0 | 0 | 0 | 0 | 0 | 1 | 0 | 512 | 1285372595

## 008 - hlavní kabelové trasy
[9 empty] | >> skryté sloupce << | [9 empty] | {23feb2d3-183c-491e-b8e0-9871dcbe4f3e}
2
| KRYCÍ LIST SOUPISU PRACÍ | [8 empty] | v --- níže se nacházejí doplnkové a pomocné údaje k sestavám --- v | [8 empty] | False
Stavba:
Chráněné bydlení Klatovy - D1.4.4. Elektroinstalace slaboproud
Objekt:
008 - hlavní kabelové trasy
| KSO: |  |  |  |  | CC-CZ:
| Místo: |  |  |  |  | Datum: | 0
| Zadavatel: |  |  |  |  | IČ:
DIČ:
| Zhotovitel: |  |  |  |  | IČ: | 0
[6 empty] | DIČ: | 0
| Projektant: |  |  |  |  | IČ:
DIČ:
| Zpracovatel: |  |  |  |  | IČ:
DIČ:
Poznámka:
| Cena bez DPH | [5 empty] | 0
|  |  | Základ daně |  |  | Sazba daně | Výše daně
| DPH | základní | 0 |  |  | 21% | 0
|  | snížená | 0 |  |  | 12% | 0
|  | zákl. přenesená | 0 |  |  | 21% | 0
|  | sníž. přenesená | 0 |  |  | 12% | 0
|  | nulová | 0 |  |  | 0% | 0
| Cena s DPH |  |  | v | CZK |  | 0
| Projektant |  |  | Zpracovatel
| Datum a podpis: |  | Razítko | Datum a podpis: |  |  | Razítko
| Objednavatel |  |  | Zhotovitel
| Datum a podpis: |  | Razítko | Datum a podpis: |  |  | Razítko
REKAPITULACE ČLENĚNÍ SOUPISU PRACÍ
Stavba:
Chráněné bydlení Klatovy - D1.4.4. Elektroinstalace slaboproud
Objekt:
008 - hlavní kabelové trasy
Místo: | [5 empty] | Datum:
Zadavatel: | [5 empty] | Projektant:
Zhotovitel: | [5 empty] | Zpracovatel:
Kód dílu - Popis | [6 empty] | Cena celkem [CZK]
Náklady ze soupisu prací | [6 empty] | 0 | [12 empty] | -1
| D01 - hlavní kabelové trasy - dodávka a montáž | [5 empty] | 0
| D02 - areálové trasy - dodávka a montáž | [5 empty] | 0
SOUPIS PRACÍ
Stavba:
Chráněné bydlení Klatovy - D1.4.4. Elektroinstalace slaboproud
Objekt:
008 - hlavní kabelové trasy
Místo: | [5 empty] | Datum:
Zadavatel: | [5 empty] | Projektant:
Zhotovitel: | [5 empty] | Zpracovatel:
PČ | Typ | Kód | Popis | MJ | Množství | J.cena [CZK] | Cena celkem [CZK] | Cenová soustava |  |  | DPH | J. Nh [h] | Nh celkem [h] | J. hmotnost [t] | Hmotnost celkem [t] | J. suť [t] | Suť Celkem [t]
Náklady soupisu celkem | [6 empty] | 0 | [5 empty] | 124.91 |  | 0.0711 |  | 0 |  | D | -1 | [7 empty] | 0
| D | D01 | hlavní kabelové trasy - dodávka a montáž |  |  |  | 0 | [5 empty] | 18.24 |  | 0.0045 |  | 0 | 1 | D | 0 | ROZPOCET | [6 empty] | 0
1 | M | R.trasy.0001 | Kabelový žlab plný, rozměr 150x60mm, včetně montážního materiálu, závitové tyče, tvarovek, hmoždinek a spojovacího materiálu | m | 20 | 0 | 0 |  |  |  | základní | 0 | 0 | 0 | 0 | 0 | 0 | 8 | M | 1 | ROZPOCET | 0 | 0 | 0 | 0 | 0 | 1 | 0 | 4 | 556526783
2 | K | 741910414 | Montáž žlab kovový šířky do 250 mm bez víka | m | 20 | 0 | 0 | CS ÚRS 2024 01 |  |  | základní | 0.547 | 10.94 | 0 | 0 | 0 | 0 | 16 | K | 1 | ROZPOCET | 0 | 0 | 0 | 0 | 0 | 1 | 0 | 16 | 126456161
3 | M | R.trasy.0004 | stoupací žebřík, rozměr 300x110mm, včetně montážního materiálu, závitové tyče, tvarovek, hmoždinek a spojovacího materiálu | m | 10 | 0 | 0 |  |  |  | základní | 0 | 0 | 0 | 0 | 0 | 0 | 8 | M | 1 | ROZPOCET | 0 | 0 | 0 | 0 | 0 | 1 | 0 | 4 | -857758313
4 | K | 741910303 | Montáž rošt a lávka typová se stojinou,výložníky a odbočkami pozinkovaná - stoupačka | m | 10 | 0 | 0 | CS ÚRS 2024 01 |  |  | základní | 0.317 | 3.17 | 0 | 0 | 0 | 0 | 16 | K | 1 | ROZPOCET | 0 | 0 | 0 | 0 | 0 | 1 | 0 | 16 | 205718351
5 | K | 741910341 | Montáž rošt a lávka atypická zesílená se zhotovením | kg | 10 | 0 | 0 | CS ÚRS 2024 01 |  |  | základní | 0.117 | 1.17 | 0 | 0 | 0 | 0 | 16 | K | 1 | ROZPOCET | 0 | 0 | 0 | 0 | 0 | 1 | 0 | 16 | 1719252899
6 | M | r1003563 | spona pro uchycení kabelů 32-43mm | kus | 50 | 0 | 0 |  |  |  | základní | 0 | 0 | 9e-05 | 0.0045 | 0 | 0 | 32 | M | 1 | ROZPOCET | 0 | 0 | 0 | 0 | 0 | 1 | 0 | 16 | 1128544289
7 | K | 742110161 | Montáž spony pro uchycení kabelů pro slaboproud | kus | 50 | 0 | 0 | CS ÚRS 2024 01 |  |  | základní | 0.05 | 2.5 | 0 | 0 | 0 | 0 | 16 | K | 1 | ROZPOCET | 0 | 0 | 0 | 0 | 0 | 1 | 0 | 16 | 195953202
8 | K | 742190003 | Vyvazování kabeláže ve žlabech pro slaboproud | m | 20 | 0 | 0 | CS ÚRS 2024 01 |  |  | základní | 0.023 | 0.46 | 0 | 0 | 0 | 0 | 16 | K | 1 | ROZPOCET | 0 | 0 | 0 | 0 | 0 | 1 | 0 | 16 | -1523196817
| D | D02 | areálové trasy - dodávka a montáž |  |  |  | 0 | [5 empty] | 106.67 |  | 0.0666 |  | 0 | 1 | D | 0 | ROZPOCET | [6 empty] | 0
9 | M | 34571355 | trubka elektroinstalační ohebná dvouplášťová korugovaná (chránička) D 94/110mm, HDPE+LDPE | m | 50 | 0 | 0 | CS ÚRS 2024 01 |  |  | základní | 0 | 0 | 0.00069 | 0.0345 | 0 | 0 | 128 | M | 1 | ROZPOCET | 0 | 0 | 0 | 0 | 0 | 1 | 0 | 128 | -546466462
10 | K | 460791114 | Montáž trubek ochranných plastových uložených volně do rýhy tuhých D přes 90 do 110 mm | m | 50 | 0 | 0 | CS ÚRS 2024 01 |  |  | základní | 0.158 | 7.9 | 0 | 0 | 0 | 0 | 64 | K | 1 | ROZPOCET | 0 | 0 | 0 | 0 | 0 | 1 | 0 | 64 | 1946035466
11 | M | 34571358 | trubka elektroinstalační ohebná dvouplášťová korugovaná (chránička) D 136/160mm, HDPE+LDPE | m | 30 | 0 | 0 | CS ÚRS 2024 01 |  |  | základní | 0 | 0 | 0.00092 | 0.0276 | 0 | 0 | 128 | M | 1 | ROZPOCET | 0 | 0 | 0 | 0 | 0 | 1 | 0 | 128 | -1047760243
12 | K | 460791116 | Montáž trubek ochranných plastových uložených volně do rýhy tuhých D přes 133 do 172 mm | m | 30 | 0 | 0 | CS ÚRS 2024 01 |  |  | základní | 0.21 | 6.3 | 0 | 0 | 0 | 0 | 64 | K | 1 | ROZPOCET | 0 | 0 | 0 | 0 | 0 | 1 | 0 | 64 | 1013685632
13 | K | R7593505102 | Zatažení ochranné trubky HDPE do chráničky 110 mm | m | 50 | 0 | 0 |  |  |  | základní | 0 | 0 | 0 | 0 | 0 | 0 | 4 | K | 1 | ROZPOCET | 0 | 0 | 0 | 0 | 0 | 1 | 0 | 4 | 191130447
14 | K | 460671113 | Výstražná fólie pro krytí kabelů šířky přes 25 do 34 cm | m | 50 | 0 | 0 | CS ÚRS 2024 01 |  |  | základní | 0.025 | 1.25 | 9e-05 | 0.0045 | 0 | 0 | 64 | K | 1 | ROZPOCET | 0 | 0 | 0 | 0 | 0 | 1 | 0 | 64 | 588548751
15 | K | 460661512 | Kabelové lože z písku pro kabely nn kryté plastovou fólií š lože přes 25 do 50 cm | m | 50 | 0 | 0 | CS ÚRS 2024 01 |  |  | základní | 0.073 | 3.65 | 0 | 0 | 0 | 0 | 64 | K | 1 | ROZPOCET | 0 | 0 | 0 | 0 | 0 | 1 | 0 | 64 | 1125784997
16 | K | 460431294 | Zásyp kabelových rýh ručně se zhutněním š 50 cm hl 90 cm z horniny tř II skupiny 5 | m | 50 | 0 | 0 | CS ÚRS 2024 01 |  |  | základní | 0.444 | 22.2 | 0 | 0 | 0 | 0 | 64 | K | 1 | ROZPOCET | 0 | 0 | 0 | 0 | 0 | 1 | 0 | 64 | 421629288
17 | K | 460091114 | Odkop zeminy při elektromontážích ručně v hornině tř II skupiny 5 | m3 | 10 | 0 | 0 | CS ÚRS 2024 01 |  |  | základní | 5.641 | 56.41 | 0 | 0 | 0 | 0 | 64 | K | 1 | ROZPOCET | 0 | 0 | 0 | 0 | 0 | 1 | 0 | 64 | 998125348
18 | K | 460391125 | Zásyp jam při elektromontážích ručně se zhutněním z hornin třídy II skupiny 5 | m3 | 10 | 0 | 0 | CS ÚRS 2024 01 |  |  | základní | 0.896 | 8.96 | 0 | 0 | 0 | 0 | 64 | K | 1 | ROZPOCET | 0 | 0 | 0 | 0 | 0 | 1 | 0 | 64 | -1879052071
19 | K | 012002000 | Geodetické práce | kus | 1 | 0 | 0 | CS ÚRS 2024 01 |  |  | základní | 0 | 0 | 0 | 0 | 0 | 0 | 1024 | K | 1 | ROZPOCET | 0 | 0 | 0 | 0 | 0 | 1 | 0 | 1024 | -1157513469
20 | K | R.ost.0001 | dílenská projektová dokumentace, včetně vypracování vytyčovacích bodů | kus | 1 | 0 | 0 |  |  |  | základní | 0 | 0 | 0 | 0 | 0 | 0 | 1024 | K | 1 | ROZPOCET | 0 | 0 | 0 | 0 | 0 | 1 | 0 | 1024 | 969030787
21 | K | R.ost.0002 | vytyčení s udáním hloubky uložení | kus | 1 | 0 | 0 |  |  |  | základní | 0 | 0 | 0 | 0 | 0 | 0 | 1024 | K | 1 | ROZPOCET | 0 | 0 | 0 | 0 | 0 | 1 | 0 | 1024 | 973816421

## 009 - ostatní
[8 empty] | >> skryté sloupce << | [9 empty] | {a2d4795c-8754-4b54-9155-34958caca484}
2
| KRYCÍ LIST SOUPISU PRACÍ | [7 empty] | v --- níže se nacházejí doplnkové a pomocné údaje k sestavám --- v | [8 empty] | False
Stavba:
Chráněné bydlení Klatovy - D1.4.4. Elektroinstalace slaboproud
Objekt:
009 - ostatní
| KSO: |  |  |  |  | CC-CZ:
| Místo: |  |  |  |  | Datum: | 0
| Zadavatel: |  |  |  |  | IČ:
DIČ:
| Zhotovitel: |  |  |  |  | IČ: | 0
[6 empty] | DIČ: | 0
| Projektant: |  |  |  |  | IČ:
DIČ:
| Zpracovatel: |  |  |  |  | IČ:
DIČ:
Poznámka:
| Cena bez DPH | [5 empty] | 0
|  |  | Základ daně |  |  | Sazba daně | Výše daně
| DPH | základní | 0 |  |  | 21% | 0
|  | snížená | 0 |  |  | 12% | 0
|  | zákl. přenesená | 0 |  |  | 21% | 0
|  | sníž. přenesená | 0 |  |  | 12% | 0
|  | nulová | 0 |  |  | 0% | 0
| Cena s DPH |  |  | v | CZK |  | 0
| Projektant |  |  | Zpracovatel
| Datum a podpis: |  | Razítko | Datum a podpis: |  |  | Razítko
| Objednavatel |  |  | Zhotovitel
| Datum a podpis: |  | Razítko | Datum a podpis: |  |  | Razítko
REKAPITULACE ČLENĚNÍ SOUPISU PRACÍ
Stavba:
Chráněné bydlení Klatovy - D1.4.4. Elektroinstalace slaboproud
Objekt:
009 - ostatní
Místo: | [5 empty] | Datum:
Zadavatel: | [5 empty] | Projektant:
Zhotovitel: | [5 empty] | Zpracovatel:
Kód dílu - Popis | [6 empty] | Cena celkem [CZK]
Náklady ze soupisu prací | [6 empty] | 0 | [11 empty] | -1
| D01 - ostatní | [5 empty] | 0
| D02 - koordinace, projektová dokumentace | [5 empty] | 0
SOUPIS PRACÍ
Stavba:
Chráněné bydlení Klatovy - D1.4.4. Elektroinstalace slaboproud
Objekt:
009 - ostatní
Místo: | [5 empty] | Datum:
Zadavatel: | [5 empty] | Projektant:
Zhotovitel: | [5 empty] | Zpracovatel:
PČ | Typ | Kód | Popis | MJ | Množství | J.cena [CZK] | Cena celkem [CZK] |  |  | DPH | J. Nh [h] | Nh celkem [h] | J. hmotnost [t] | Hmotnost celkem [t] | J. suť [t] | Suť Celkem [t]
Náklady soupisu celkem | [6 empty] | 0 |  |  |  |  | 24.99 |  | 0.0068 |  | 0.39 |  | D | -1 | [7 empty] | 0
| D | D01 | ostatní |  |  |  | 0 |  |  |  |  | 24.99 |  | 0.0068 |  | 0.39 | 1 | D | 0 | ROZPOCET | [6 empty] | 0
1 | K | 468111121 | Frézování drážek pro vodiče ve stěnách z cihel včetně omítky do 3x3 cm | m | 50 | 0 | 0 |  |  | základní | 0.112 | 5.6 | 1e-05 | 0.0005 | 0.002 | 0.1 | 64 | K | 1 | ROZPOCET | 0 | 0 | 0 | 0 | 0 | 1 | 0 | 64 | 46833352
2 | K | 468111122 | Frézování drážek pro vodiče ve stěnách z cihel včetně omítky do 5x5 cm | m | 50 | 0 | 0 |  |  | základní | 0.141 | 7.05 | 2e-05 | 0.001 | 0.003 | 0.15 | 64 | K | 1 | ROZPOCET | 0 | 0 | 0 | 0 | 0 | 1 | 0 | 64 | -2117609992
3 | K | 468112121 | Frézování drážek pro vodiče ve stropech z cihel včetně omítky do 3x3 cm | m | 20 | 0 | 0 |  |  | základní | 0.147 | 2.94 | 1e-05 | 0.0002 | 0.002 | 0.04 | 64 | K | 1 | ROZPOCET | 0 | 0 | 0 | 0 | 0 | 1 | 0 | 64 | 1664694671
4 | K | 468113112 | Frézování drážek pro vodiče v podlahách z betonu do 5x5 cm | m | 20 | 0 | 0 |  |  | základní | 0.31 | 6.2 | 5e-05 | 0.001 | 0.005 | 0.1 | 64 | K | 1 | ROZPOCET | 0 | 0 | 0 | 0 | 0 | 1 | 0 | 64 | -2064865747
5 | K | 741910511 | Montáž se zhotovením konstrukce pro upevnění přístrojů do 5 kg | kus | 2 | 0 | 0 |  |  | základní | 0.312 | 0.624 | 0 | 0 | 0 | 0 | 16 | K | 1 | ROZPOCET | 0 | 0 | 0 | 0 | 0 | 1 | 0 | 16 | 906952342
6 | K | 741910512 | Montáž se zhotovením konstrukce pro upevnění přístrojů přes 5 do 10 kg | kus | 2 | 0 | 0 |  |  | základní | 0.45 | 0.9 | 0 | 0 | 0 | 0 | 16 | K | 1 | ROZPOCET | 0 | 0 | 0 | 0 | 0 | 1 | 0 | 16 | -1615185180
7 | K | 741910513 | Montáž se zhotovením konstrukce pro upevnění přístrojů přes 10 do 50 kg | kus | 2 | 0 | 0 |  |  | základní | 0.838 | 1.676 | 0 | 0 | 0 | 0 | 16 | K | 1 | ROZPOCET | 0 | 0 | 0 | 0 | 0 | 1 | 0 | 16 | 410703820
8 | M | 59081026 | zátka protipožární kabelová pro max. průměr otvoru 107mm | kus | 1 | 0 | 0 |  |  | základní | 0 | 0 | 0.00025 | 0.00025 | 0 | 0 | 8 | M | 1 | ROZPOCET | 0 | 0 | 0 | 0 | 0 | 1 | 0 | 4 | 1673928776
9 | M | 59081027 | zátka protipožární kabelová pro max. průměr otvoru 132mm | kus | 2 | 0 | 0 |  |  | základní | 0 | 0 | 0.00035 | 0.0007 | 0 | 0 | 8 | M | 1 | ROZPOCET | 0 | 0 | 0 | 0 | 0 | 1 | 0 | 4 | 1515906768
10 | M | 59081028 | zátka protipožární kabelová pro max. průměr otvoru 158mm | kus | 1 | 0 | 0 |  |  | základní | 0 | 0 | 0.00055 | 0.00055 | 0 | 0 | 8 | M | 1 | ROZPOCET | 0 | 0 | 0 | 0 | 0 | 1 | 0 | 4 | 1707427487
11 | M | 59081029 | zátka protipožární kabelová pro max. průměr otvoru 202mm | kus | 3 | 0 | 0 |  |  | základní | 0 | 0 | 0.0008 | 0.0024 | 0 | 0 | 8 | M | 1 | ROZPOCET | 0 | 0 | 0 | 0 | 0 | 1 | 0 | 4 | 364336796
12 | M | 44983222 | disk protipožární kabelový samolepící | kus | 10 | 0 | 0 |  |  | základní | 0 | 0 | 2e-05 | 0.0002 | 0 | 0 | 8 | M | 1 | ROZPOCET | 0 | 0 | 0 | 0 | 0 | 1 | 0 | 4 | -238648236
| D | D02 | koordinace, projektová dokumentace |  |  |  | 0 |  |  |  |  | 0 |  | 0 |  | 0 | 3 | D | 0 | ROZPOCET | [6 empty] | 0
13 | K | 013294000 | Ostatní dokumentace | HZS | 0 | 0 | 0 |  |  | základní | 0 | 0 | 0 | 0 | 0 | 0 | 1024 | K | 1 | ROZPOCET | 0 | 0 | 0 | 0 | 0 | 1 | 0 | 1024 | -171747484
14 | K | 013254000 | Dokumentace skutečného provedení stavby | HZS | 0 | 1000 | 0 |  |  | základní | 0 | 0 | 0 | 0 | 0 | 0 | 1024 | K | 1 | ROZPOCET | 0 | 0 | 0 | 0 | 0 | 1 | 0 | 1024 | -2098047469
15 | K | 092103001 | Náklady na zkušební provoz | HZS | 0 | 1000 | 0 |  |  | základní | 0 | 0 | 0 | 0 | 0 | 0 | 1024 | K | 1 | ROZPOCET | 0 | 0 | 0 | 0 | 0 | 1 | 0 | 1024 | 375807804

## VO
Přeložka VO u ulice Aretinova
Č | Kód | Zkrácený popis | MJ | Množství | Cena/MJ | Náklady (Kč)
|  | Rozměry |  |  | (Kč) | Dodávka | Montáž | Celkem | GROUPCODE | ISWORK
|  | Nové VO |  |  |  | 0 | 0 | 0
| M21 | Elektromontáže |  |  |  | 0 | 0 | 0
1 | 210202115R00 | Svítidlo veřejného osvětlení parkové | kus | 1 | 0 | 0 | 0 | 0 | M21 | P | 0 | 0
2 | 210204002R00 | Stožár osvětlovací sadový - ocelový | kus | 1 | 0 | 0 | 0 | 0 | M21 | P | 0 | 0
3 | 210204201R00 | Elektrovýzbroj stožáru pro 1 okruh | kus | 1 | 0 | 0 | 0 | 0 | M21 | P | 0 | 0
4 | 31678610.A | Stožárová rozvodnice SR 481/721 /E27 UN | kus | 1 | 0 | 0 | 0 | 0 | M21 | M | 0 | 0
5 | 34111032 | Kabel silový s Cu jádrem 750 V CYKY 3 C x 1,5 mm2 | m | 10 | 0 | 0 | 0 | 0 | M21 | M | 0 | 0
6 | 210010123R00 | Trubka ochranná z PE, uložená volně, DN do 47 mm | m | 30 | 0 | 0 | 0 | 0 | M21 | P | 0 | 0
7 | 3457114701 | Trubka kabelová chránička KOPOFLEX KF 09050 | m | 30 | 0 | 0 | 0 | 0 | M21 | M | 0 | 0
8 | 210220022R00 | Vedení uzemňovací v zemi FeZn, D 8 - 10 mm | m | 28 | 0 | 0 | 0 | 0 | M21 | P | 0 | 0
9 | 156112270000 | Drát ocelový pozinkovaný 426406 D 10 mm | kg | 17.36 | 0 | 0 | 0 | 0 | M21 | M | 0 | 0
10 | 210220301R00 | Svorka hromosvodová do 2 šroubů /SS, SZ, SO/ | kus | 6 | 0 | 0 | 0 | 0 | M21 | P | 0 | 0
11 | 35441885 | Svorka spojovací SS pro lano d 8-10 mm | kus | 4 | 0 | 0 | 0 | 0 | M21 | M | 0 | 0
12 | 35441895 | Svorka připojovací SP kovových částí d 6-12 mm | kus | 2 | 0 | 0 | 0 | 0 | M21 | M | 0 | 0
13 | 210810013R00 | Kabel CYKY-m 750 V 4 x 10 mm2 volně uložený | m | 30 | 0 | 0 | 0 | 0 | M21 | P | 0 | 0
14 | 34111076 | Kabel silový s Cu jádrem 750 V CYKY 4 x10 mm2 | m | 30.0003 | 0 | 0 | 0 | 0 | M21 | M | 0 | 0
15 | 210100251R00 | Ukončení celoplast. kabelů zákl./pás.do 4x10 mm2 | kus | 3 | 0 | 0 | 0 | 0 | M21 | P | 0 | 0
16 | 210100001R00 | Ukončení vodičů v rozvaděči + zapojení do 2,5 mm2 | kus | 6 | 0 | 0 | 0 | 0 | M21 | P | 0 | 0
17 | 210100003R00 | Ukončení vodičů v rozvaděči + zapojení do 16 mm2 | kus | 12 | 0 | 0 | 0 | 0 | M21 | P | 0 | 0
| M22 | Montáže sdělovací a zabezpečovací techniky |  |  |  | 0 | 0 | 0
18 | 220890301R00 | Oživení, zapojení | hod. | 2 | 0 | 0 | 0 | 0 | M22 | P | 0 | 0
19 | 220890202R00 | Revize | kus | 1 | 0 | 0 | 0 | 0 | M22 | P | 0 | 0
| M46 | Zemní práce při montážích |  |  |  | 0 | 0 | 0
20 | 460050704R00 | Jáma do 2 m3 pro stožár veř.osvětlení, hor.4 | m3 | 1 | 0 | 0 | 0 | 0 | M46 | P | 0 | 0
21 | 460100023R00 | Pouzdrový základ 300x1500 mm v ose trasy kab. | kus | 1 | 0 | 0 | 0 | 0 | M46 | P | 0 | 0
22 | 59221628 | Trouba betonová přímá TBP Q 300/1000/36 mm | kus | 1 | 0 | 0 | 0 | 0 | M46 | M | 0 | 0
23 | 58922205 | Beton C 12/15 | m3 | 0.5 | 0 | 0 | 0 | 0 | M46 | M | 0 | 0
24 | 58337320 | Štěrkopísek frakce 4-8 C | t | 1 | 0 | 0 | 0 | 0 | M46 | M | 0 | 0
25 | 460200164R00 | Výkop kabelové rýhy 35/80 cm hor.4 - ručně | m | 25 | 0 | 0 | 0 | 0 | M46 | P | 0 | 0
26 | 460490012R00 | Zakrytí kabelu výstražnou folií PVC, šířka 33 cm | m | 25 | 0 | 0 | 0 | 0 | M46 | P | 0 | 0
27 | 673909992034 | Fólie výstražná šířka 34 cm červená | m | 25.0034 | 0 | 0 | 0 | 0 | M46 | M | 0 | 0
28 | 460560164R00 | Zához rýhy 35/80 cm, hornina třídy 4 | m | 25 | 0 | 0 | 0 | 0 | M46 | P | 0 | 0
29 | 979084113R00 | Vodorovná doprava hmot po suchu do 1000 m | t | 2.344 | 0 | 0 | 0 | 0 | M46 | P | 0 | 0
30 | 979084119R00 | Příplatek k přesunu hmot za každých dalších 1000 m | t | 11.7 | 0 | 0 | 0 | 0 | M46 | P | 0 | 0
31 | 460080101R00 | Rozbourání betonového základu | m3 | 1 | 0 | 0 | 0 | 0 | M46 | P | 0 | 0
| M65 | Elektroinstalace |  |  |  | 0 | 0 | 0
32 | 650106461R00 | Demontáž elektrovýzbroje stožáru pro 1 okruh | kus | 1 | 0 | 0 | 0 | 0 | M65 | P | 0 | 0
33 | 650106121R00 | Demontáž svítidla veřejného osvětlení na výložník | kus | 1 | 0 | 0 | 0 | 0 | M65 | P | 0 | 0
34 | 650106221R00 | Demontáž sadového osvětlovacího stožáru - ocelový | kus | 1 | 0 | 0 | 0 | 0 | M65 | P | 0 | 0
| S | Přesuny sutí |  |  |  | 0 | 0 | 0
35 | 979082213R00 | Vodorovná doprava suti po suchu do 1 km | t | 2 | 0 | 0 | 0 | 0 | S | P | 0 | 0
36 | 979082219R00 | Příplatek za dopravu suti po suchu za další 1 km | t | 10 | 0 | 0 | 0 | 0 | S | P | 0 | 0
37 | 979990108R00 | Poplatek za skládku suti | t | 2 | 0 | 0 | 0 | 0 | S | P | 0 | 0
|  | VORN - Vedlejší a ostatní rozpočtové náklady |  |  |  | 0 | 0 | 0
| 01VRN | Průzkumy, geodetické a projektové práce |  |  |  | 0 | 0 | 0
38 | 012002VRN | Geodetické práce | Soubor | 1 | 0 | 0 | 0 | 0 | 01VRN | P | 0 | 0
| 06VRN | Územní vlivy |  |  |  | 0 | 0 | 0
39 | 065002VRN | Mimostaveništní doprava | Soubor | 1 | 0 | 0 | 0 | 0 | 06VRN | P | 0 | 0
|  | Cena celkem bez DPH | [5 empty] | 0
|  | DPH 21% | [5 empty] | 0
|  | Cena celkem vč.DPH | [5 empty] | 0
Lampa na parkovišti u penzionu je v současné době umístěna za oplocením parkoviště - investor stavby si musí s majitelem penzionu vyjednat dočasné odstranění oplocení a
možnost výkopu rýhy pro kabel v ploše parkoviště. Jinak se přeložka nedá realizovat.
Náklady na oplocení a úpravy povrchů parkoviště nejsou součástí rozpočtu.

## SO 01 SO 01-V-12 Pol
Položkový rozpočet | [9 empty] | #TypZaznamu#
S: | N24-SAL-015.V | Chráněné bydlení v Klatovech | [7 empty] | STA
O: | SO 01 | Stavební objekt |  |  |  |  | STA |  |  | OBJ
R: | SO 01-V | Objekt chráněného bydlení - VEDLEJŠÍ VÝDAJE | [7 empty] | ROZ
P.č. | Číslo položky | Název položky | MJ | Množství | Cena / MJ | Celkem
Díl: | 95 | Dokončovací konstrukce na pozemních stavbách |  |  |  | 0 |  |  |  | DIL
13 | 952901111R00 | Vyčištění budov o výšce podlaží do 4 m | m2 | 356.7 | 0 | 0 |  |  |  | POL1_
|  | 1.NP : | [7 empty] | VV | 0
|  | m.č. 1.01 - zádveří : 5,8 |  | 5.8 | [5 empty] | VV | 0
|  | m.č. 1.02 - chodba - CHÚC A : 13,4 |  | 13.4 | [5 empty] | VV | 0
|  | m.č. 1.03 - předsíň WC : 4,4 |  | 4.4 | [5 empty] | VV | 0
|  | m.č. 1.04 - umývárna personál : 1,4 |  | 1.4 | [5 empty] | VV | 0
|  | m.č. 1.05 - WC personál : 1,2 |  | 1.2 | [5 empty] | VV | 0
|  | m.č. 1.06 - technická místnost : 6,3 |  | 6.3 | [5 empty] | VV | 0
|  | m.č. 1.07 - WC invalidé : 4,6 |  | 4.6 | [5 empty] | VV | 0
|  | m.č. 1.08 - společná místnost : 56,7 |  | 56.7 | [5 empty] | VV | 0
|  | m.č. 1.09 - úklidová komora : 3 |  | 3 | [5 empty] | VV | 0
|  | m.č. 1.10 - schodiště : 8 |  | 8 | [5 empty] | VV | 0
|  | m.č. 1.11 - místnost pečovatelky : 17,8 |  | 17.8 | [5 empty] | VV | 0
|  | m.č. 1.12 - výtah : 3,1 |  | 3.1 | [5 empty] | VV | 0
|  | Mezisoučet |  | 125.7 | [5 empty] | VV | 1
|  | 2.NP : | [7 empty] | VV | 0
|  | m.č. 2.01 - chodba : 15,1 |  | 15.1 | [5 empty] | VV | 0
|  | m.č. 2.02 - technická místnost : 9,7 |  | 9.7 | [5 empty] | VV | 0
|  | m.č. 2.03 - technický prostor : 3,1 |  | 3.1 | [5 empty] | VV | 0
|  | m.č. 2.04 - předsíň : 4,8 |  | 4.8 | [5 empty] | VV | 0
|  | m.č. 2.05 - koupelna a WC : 3,6 |  | 3.6 | [5 empty] | VV | 0
|  | m.č. 2.06 - obytná místnost : 16,6 |  | 16.6 | [5 empty] | VV | 0
|  | m.č. 2.07 - předsíň : 4,9 |  | 4.9 | [5 empty] | VV | 0
|  | m.č. 2.08 - obytná místnost : 16,9 |  | 16.9 | [5 empty] | VV | 0
|  | m.č. 2.09 - koupelna a WC : 3,6 |  | 3.6 | [5 empty] | VV | 0
|  | m.č. 2.10 - schodiště : 11,7 |  | 11.7 | [5 empty] | VV | 0
|  | m.č. 2.11 - předsíň : 5,9 |  | 5.9 | [5 empty] | VV | 0
|  | m.č. 2.12 - obytná místnost : 17,4 |  | 17.4 | [5 empty] | VV | 0
|  | m.č. 2.13 - koupelna a WC : 8,7 |  | 8.7 | [5 empty] | VV | 0
|  | m.č. 2.14 - výtah : 3,1 |  | 3.1 | [5 empty] | VV | 0
|  | Mezisoučet |  | 125.1 | [5 empty] | VV | 1
|  | 3.NP : | [7 empty] | VV | 0
|  | m.č. 3.01 - chodba : 6,8 |  | 6.8 | [5 empty] | VV | 0
|  | m.č. 3.02 - předsíň : 5,4 |  | 5.4 | [5 empty] | VV | 0
|  | m.č. 3.03 - šatna : 5,3 |  | 5.3 | [5 empty] | VV | 0
|  | m.č. 3.04 - koupelna a WC : 7,6 |  | 7.6 | [5 empty] | VV | 0
|  | m.č. 3.05 - obytná místnost : 19,6 |  | 19.6 | [5 empty] | VV | 0
|  | m.č. 3.06 - kuchyň : 7,1 |  | 7.1 | [5 empty] | VV | 0
|  | m.č. 3.07 - schodiště : 11,7 |  | 11.7 | [5 empty] | VV | 0
|  | m.č. 3.08 - předsíň : 4,4 |  | 4.4 | [5 empty] | VV | 0
|  | m.č. 3.09 - obytná místnost : 17,4 |  | 17.4 | [5 empty] | VV | 0
|  | m.č. 3.10 - kuchyň : 5,5 |  | 5.5 | [5 empty] | VV | 0
|  | m.č. 3.11 - koupelna a WC : 6,7 |  | 6.7 | [5 empty] | VV | 0
|  | m.č. 3.12 - šatna : 5,3 |  | 5.3 | [5 empty] | VV | 0
|  | m.č. 3.13 - výtah : 3,1 |  | 3.1 | [5 empty] | VV | 0
|  | Mezisoučet |  | 105.9 | [5 empty] | VV | 1
Díl: | VN | Vedlejší náklady |  |  |  | 0 |  |  |  | DIL
18 | 00511 R | Geodetické práce | Soubor | 1 | 0 | 0 |  |  |  | POL99_8
19 | 005121 R | Zařízení staveniště | % | 3.04 | 0 | 0 |  |  |  | POL99_8
[8 empty] | 12 | 21 | DPH
| Celkem |  |  |  |  | 0 |  | #REF! | #REF! | SUM
Poznámky uchazeče k zadání
POPUZIV
END

## SO 01 SO 01-V-21 Pol
Položkový rozpočet | [9 empty] | #TypZaznamu#
S: | N24-SAL-015.V | Chráněné bydlení v Klatovech | [7 empty] | STA
O: | SO 01 | Stavební objekt |  |  |  |  | STA |  |  | OBJ
R: | SO 01-V | Objekt chráněného bydlení - VEDLEJŠÍ VÝDAJE | [7 empty] | ROZ
P.č. | Číslo položky | Název položky | MJ | Množství | Cena / MJ | Celkem
Díl: | 5 | Komunikace |  |  |  | 0 |  |  |  | DIL
1 | 564851111RT2 | Podklad ze štěrkodrti po zhutnění tloušťky 15 cm štěrkodrť frakce 0-32 mm | m2 | 209 |  | 0 |  |  |  | POL1_
|  | odstavné plochy : 64 |  | 64 | [5 empty] | VV | 0
|  | chodníkové plochy : 145 |  | 145 | [5 empty] | VV | 0
2 | 564952111R00 | Podklad z mechanicky zpevněného kameniva tl. 15 cm | m2 | 209 |  | 0 |  |  |  | POL1_
3 | 591111111R00 | Kladení dlažby velké kostky,lože z kamen.tl. 5 cm | m2 | 64 |  | 0 |  |  |  | POL1_
|  | odstavné plochy : 64 |  | 64 | [5 empty] | VV | 0
4 | 591211111R00 | Kladení dlažby drobné kostky,lože z kamen.tl. 5 cm | m2 | 145 |  | 0 |  |  |  | POL1_
|  | chodníkové plochy : 145 |  | 145 | [5 empty] | VV | 0
5 | 599001001 | Venkovní terasa | m2 | 33.9 |  | 0 |  |  |  | POL1_
|  | 3*11,3 |  | 33.9 | [5 empty] | VV | 0
6 | 58380010R | Mozaika dlažební žulová 40 až 60 mm | t | 19.9375 |  | 0 |  |  |  | POL3_
|  | 1 t = 8 - 8,5 m2 : 145/8*1,1 |  | 19.9375 | [5 empty] | VV | 0
7 | 583800591R | Mozaika dlažební žulová 70 až 90 mm | t | 11.7333 |  | 0 |  |  |  | POL3_
|  | 1 t = 6,0 m2 : | [7 empty] | VV | 0
|  | odstavné plochy : 64/6*1,1 |  | 11.7333 | [5 empty] | VV | 0
Díl: | 91 | Doplňující práce na komunikaci |  |  |  | 0 |  |  |  | DIL
8 | 917161111R00 | Osazení lež. obrub.kamen. s opěrou, lože z C 12/15 | m | 120 |  | 0 |  |  |  | POL1_
9 | 918101111R00 | Lože pod obrubníky nebo obruby dlažeb z C 12/15 | m3 | 18 |  | 0 |  |  |  | POL1_
|  | 120*0,5*0,3 |  | 18 | [5 empty] | VV | 0
10 | 991001001 | Hutnící zkoušky na plání | ks | 3 |  | 0 |  |  |  | POL1_
11 | 991001002 | Hutnící zkoušky na konstrukčních vrstvách | ks | 5 |  | 0 |  |  |  | POL1_
12 | 58380374R | Obrubník žulový přímý OP7, průřez 120 x 250 mm | m | 150 |  | 0 |  |  |  | POL3_
Díl: | 95 | Dokončovací konstrukce na pozemních stavbách |  |  |  | 0 |  |  |  | DIL
14 | 953941312R00 | Osazení požárního hasicího přístroje na stěnu | kus | 7 |  | 0 |  |  |  | POL1_
15 | 959001001 | Vodorovné dopravní značení | kpl | 1 |  | 0 |  |  |  | POL1_
16 | 44984110R | Přístroj hasicí práškový 21A, 113B | kus | 7 |  | 0 |  |  |  | POL3_
Díl: | F1016 | Sadové úpravy, rekultivace |  |  |  | 0 |  |  |  | DIL
17 | 101601001 | Sadové úpravy, trávníky, zeleň, výsadba | kpl | 1 |  | 0 |  |  |  | POL1_
Díl: | VN | Vedlejší náklady |  |  |  | 0 |  |  |  | DIL
19 | 005121 R | Zařízení staveniště | % | 3.04 | 0 | 0 |  |  |  | POL99_8
Díl: | ON | Ostatní náklady |  |  |  | 0 |  |  |  | DIL
20 | 005241010R | Dokumentace skutečného provedení | Soubor | 1 |  | 0 |  |  |  | POL99_8
[8 empty] | 12 | 21 | DPH
| Celkem |  |  |  |  | 0 |  | #REF! | #REF! | SUM
Poznámky uchazeče k zadání
POPUZIV
END

## SO 301 01 Pol
Položkový rozpočet | [9 empty] | #TypZaznamu#
S: | N24-SAL-015.V | Chráněné bydlení v Klatovech | [7 empty] | STA
O: | SO 301 | Přípojky ZTI a přeložky kanalizace |  |  |  |  | STA |  |  | OBJ
R: | 01 | Vodovodní přípojka | [7 empty] | ROZ
P.č. | Číslo položky | Název položky | MJ | Množství | Cena / MJ | Celkem
Díl: | 11 | Přípravné a přidružené práce |  |  |  | 0 |  |  |  | DIL
1 | 113108317R00 | Odstranění asfaltové vrstvy pl. do 50 m2, tl.17 cm | m2 | 4 |  | 0 |  |  |  | POL1_1
|  | 4 : | [7 empty] | VV | 0
|  | 4 |  | 4 | [5 empty] | VV | 0
2 | 119000002RA0 | Dočasné zajištění kabelů ve výkopu | m | 1 |  | 0 |  |  |  | POL2_1
|  | 1 : | [7 empty] | VV | 0
|  | 1 |  | 1 | [5 empty] | VV | 0
3 | 119000001RA0 | Dočasné zajištění potrubí ve výkopu | m | 1 |  | 0 |  |  |  | POL2_1
|  | 1 : | [7 empty] | VV | 0
|  | 1 |  | 1 | [5 empty] | VV | 0
Díl: | 13 | Hloubené vykopávky |  |  |  | 0 |  |  |  | DIL
4 | 139601102R00 | Ruční výkop jam, rýh a šachet v hornině tř. 3 | m3 | 6.6 |  | 0 |  |  |  | POL1_1
|  | 6,6 : | [7 empty] | VV | 0
|  | 6,6 |  | 6.6 | [5 empty] | VV | 0
5 | 131201201R00 | Hloubení zapažených jam v hor.3 do 100 m3 | m3 | 5.3 |  | 0 |  |  |  | POL1_1
|  | 5,3 : | [7 empty] | VV | 0
|  | 5,3 |  | 5.3 | [5 empty] | VV | 0
Díl: | 15 | Roubení |  |  |  | 0 |  |  |  | DIL
6 | 151101101R00 | Pažení a rozepření stěn rýh - příložné - hl.do 2 m | m2 | 21.8 |  | 0 |  |  |  | POL1_1
|  | 13,3+8,5 : | [7 empty] | VV | 0
|  | 21,8 |  | 21.8 | [5 empty] | VV | 0
7 | 151101111R00 | Odstranění pažení stěn rýh - příložné - hl. do 2 m | m2 | 21.8 |  | 0 |  |  |  | POL1_1
|  | 13,3+8,5 : | [7 empty] | VV | 0
|  | 21,8 |  | 21.8 | [5 empty] | VV | 0
Díl: | 16 | Přemístění výkopku |  |  |  | 0 |  |  |  | DIL
8 | 162201102R00 | Vodorovné přemístění výkopku z hor.1-4 do 50 m | m3 | 11.9 |  | 0 |  |  |  | POL1_1
|  | 6,6+5,3 : | [7 empty] | VV | 0
|  | 11,9 |  | 11.9 | [5 empty] | VV | 0
9 | 161101101R00 | Svislé přemístění výkopku z hor.1-4 do 2,5 m | m3 | 11.9 |  | 0 |  |  |  | POL1_1
|  | 6,6+5,3 : | [7 empty] | VV | 0
|  | 11,9 |  | 11.9 | [5 empty] | VV | 0
10 | 162501102R00 | Vodorovné přemístění výkopku z hor.1-4 do 3000 m | m3 | 2 |  | 0 |  |  |  | POL1_1
|  | 1,5+0,5 : | [7 empty] | VV | 0
|  | 2 |  | 2 | [5 empty] | VV | 0
Díl: | 17 | Konstrukce ze zemin |  |  |  | 0 |  |  |  | DIL
11 | 175100020RAB | Obsyp potrubí štěrkopískem dovoz štěrkopísku ze vzdálenosti 5 km | m3 | 1.5 |  | 0 |  |  |  | POL2_1
|  | 1,5 : | [7 empty] | VV | 0
|  | 1,5 |  | 1.5 | [5 empty] | VV | 0
12 | 174101101R00 | Zásyp jam, rýh, šachet se zhutněním | m3 | 9.9 |  | 0 |  |  |  | POL1_1
|  | 5,1+4,8 : | [7 empty] | VV | 0
|  | 9,9 |  | 9.9 | [5 empty] | VV | 0
Díl: | 19 | Hloubení pro podzemní stěny, ražení a hloubení důlní |  |  |  | 0 |  |  |  | DIL
13 | 199000002R00 | Poplatek za skládku horniny 1- 4, č. dle katal. odpadů 17 05 04 | m3 | 2 |  | 0 |  |  |  | POL1_1
|  | 1,5+0,5 : | [7 empty] | VV | 0
|  | 2 |  | 2 | [5 empty] | VV | 0
Díl: | 57 | Kryty štěrkových a živičných pozemních komunikací a zpevněných ploch |  |  |  | 0 |  |  |  | DIL
14 | 579300011RAB | Komunikace s krytem z asfalt. recykl.D2-N-7-VI-PII bez nátěru a výkopových prací | m2 | 4 |  | 0 |  |  |  | POL2_1
|  | 4 : | [7 empty] | VV | 0
|  | 4 |  | 4 | [5 empty] | VV | 0
Díl: | 722 | Vnitřní vodovod |  |  |  | 0 |  |  |  | DIL
15 | 722280106R00 | Tlaková zkouška vodovodního potrubí DN 32 mm | m | 4.5 |  | 0 |  |  |  | POL1_7
|  | 4,5 : | [7 empty] | VV | 0
|  | 4,5 |  | 4.5 | [5 empty] | VV | 0
Díl: | 87 | Potrubí z trub plastických, skleněných a čedičových |  |  |  | 0 |  |  |  | DIL
16 | 871171121R00 | Montáž trubek polyetylenových ve výkopu d 40 mm | m | 4.5 |  | 0 |  |  |  | POL1_1
17 | 286136746R | Trubka vodovodní Wavin TS PE 100 RC, rozměr 40 x 3,7 mm, SDR 11 | m | 6 |  | 0 |  |  |  | POL3_
|  | 6 : | [7 empty] | VV | 0
|  | 6 |  | 6 | [5 empty] | VV | 0
Díl: | 89 | Ostatní konstrukce a práce na trubním vedení |  |  |  | 0 |  |  |  | DIL
18 | 899731112R00 | Vodič signalizační CYY 2,5 mm2 | m | 4.5 |  | 0 |  |  |  | POL1_1
|  | 4,5 : | [7 empty] | VV | 0
|  | 4,5 |  | 4.5 | [5 empty] | VV | 0
19 | 899721111R00 | Fólie výstražná z PVC bílá, šířka 22 cm | m | 4.5 |  | 0 |  |  |  | POL1_1
|  | 4,5 : | [7 empty] | VV | 0
|  | 4,5 |  | 4.5 | [5 empty] | VV | 0
20 | 893411010RA0 | Šachta vodoměrná plast.kruhová samonosná v.1500 mm | kus | 1 |  | 0 |  |  |  | POL2_1
|  | 1 : | [7 empty] | VV | 0
|  | 1 |  | 1 | [5 empty] | VV | 0
21 | 55118001R | Souprava vodoměrná HAWLE 101.02 1"-3/4" | kus | 1 |  | 0 |  |  |  | POL3_0
|  | 1 : | [7 empty] | VV | 0
|  | 1 |  | 1 | [5 empty] | VV | 0
22 | 891173111R00 | Montáž ventilů hlavních pro přípojky DN 32 | kus | 1 |  | 0 |  |  |  | POL1_1
23 | 42210465R | Ventil uzavírací V10-131-606 DN 40 | kus | 1 |  | 0 |  |  |  | POL3_0
|  | 1 : | [7 empty] | VV | 0
|  | 1 |  | 1 | [5 empty] | VV | 0
24 | 899401112R00 | Osazení poklopů litinových šoupátkových | kus | 1 |  | 0 |  |  |  | POL1_1
25 | 42200740R | Poklop HAWLE uliční těžký 1650 - voda | kus | 1 |  | 0 |  |  |  | POL3_0
|  | 1 : | [7 empty] | VV | 0
|  | 1 |  | 1 | [5 empty] | VV | 0
26 | 891249111R00 | Montáž navrtávacích pasů DN 80 | kus | 1 |  | 0 |  |  |  | POL1_1
27 | 42273500R | Pas navrtávací HOD-M508 - mosazný kulový kohout, DN 80 - 500, G1" | kus | 1 |  | 0 |  |  |  | POL3_0
|  | 1 : | [7 empty] | VV | 0
|  | 1 |  | 1 | [5 empty] | VV | 0
Díl: | H27 | Vedení trubní dálková a přípojná |  |  |  | 0 |  |  |  | DIL
28 | 998276101R00 | Přesun hmot, trubní vedení plastová, otevř. výkop | t | 0.16367 |  | 0 |  |  |  | POL7_
[8 empty] | 12 | 21 | DPH
| Celkem |  |  |  |  | 0 |  | #REF! | #REF! | SUM
Poznámky uchazeče k zadání
POPUZIV
END

## SO 301 02 Pol
Položkový rozpočet | [9 empty] | #TypZaznamu#
S: | N24-SAL-015.V | Chráněné bydlení v Klatovech | [7 empty] | STA
O: | SO 301 | Přípojky ZTI a přeložky kanalizace |  |  |  |  | STA |  |  | OBJ
R: | 02 | Splašková kanalizace | [7 empty] | ROZ
P.č. | Číslo položky | Název položky | MJ | Množství | Cena / MJ | Celkem
Díl: | 11 | Přípravné a přidružené práce |  |  |  | 0 |  |  |  | DIL
1 | 113108317R00 | Odstranění asfaltové vrstvy pl. do 50 m2, tl.17 cm | m2 | 22 |  | 0 |  |  |  | POL1_1
|  | 22 : | [7 empty] | VV | 0
|  | 22 |  | 22 | [5 empty] | VV | 0
2 | 119000002RA0 | Dočasné zajištění kabelů ve výkopu | m | 1 |  | 0 |  |  |  | POL2_1
|  | 1 : | [7 empty] | VV | 0
|  | 1 |  | 1 | [5 empty] | VV | 0
3 | 119000001RA0 | Dočasné zajištění potrubí ve výkopu | m | 3 |  | 0 |  |  |  | POL2_1
|  | 3 : | [7 empty] | VV | 0
|  | 3 |  | 3 | [5 empty] | VV | 0
Díl: | 13 | Hloubené vykopávky |  |  |  | 0 |  |  |  | DIL
4 | 132201211R00 | Hloubení rýh š.do 200 cm hor.3 do 100 m3,STROJNĚ | m3 | 67.8 |  | 0 |  |  |  | POL1_1
|  | 46,5+21,3 : | [7 empty] | VV | 0
|  | 67,8 |  | 67.8 | [5 empty] | VV | 0
Díl: | 15 | Roubení |  |  |  | 0 |  |  |  | DIL
5 | 151101101R00 | Pažení a rozepření stěn rýh - příložné - hl.do 2 m | m2 | 126.9 |  | 0 |  |  |  | POL1_1
|  | 92,9+34 : | [7 empty] | VV | 0
|  | 126,9 |  | 126.9 | [5 empty] | VV | 0
6 | 151101111R00 | Odstranění pažení stěn rýh - příložné - hl. do 2 m | m2 | 126.9 |  | 0 |  |  |  | POL1_1
|  | 92,9+34 : | [7 empty] | VV | 0
|  | 126,9 |  | 126.9 | [5 empty] | VV | 0
Díl: | 16 | Přemístění výkopku |  |  |  | 0 |  |  |  | DIL
7 | 162201102R00 | Vodorovné přemístění výkopku z hor.1-4 do 50 m | m3 | 67.8 |  | 0 |  |  |  | POL1_1
|  | 46,5+21,3 : | [7 empty] | VV | 0
|  | 67,8 |  | 67.8 | [5 empty] | VV | 0
8 | 161101101R00 | Svislé přemístění výkopku z hor.1-4 do 2,5 m | m3 | 67.8 |  | 0 |  |  |  | POL1_1
|  | 46,5+21,3 : | [7 empty] | VV | 0
|  | 67,8 |  | 67.8 | [5 empty] | VV | 0
9 | 162501102R00 | Vodorovné přemístění výkopku z hor.1-4 do 3000 m | m3 | 15.5 |  | 0 |  |  |  | POL1_1
|  | 13,6+1,9 : | [7 empty] | VV | 0
|  | 15,5 |  | 15.5 | [5 empty] | VV | 0
Díl: | 17 | Konstrukce ze zemin |  |  |  | 0 |  |  |  | DIL
10 | 175100020RAB | Obsyp potrubí štěrkopískem dovoz štěrkopísku ze vzdálenosti 5 km | m3 | 11.5 |  | 0 |  |  |  | POL2_1
|  | 11,5 : | [7 empty] | VV | 0
|  | 11,5 |  | 11.5 | [5 empty] | VV | 0
11 | 174101101R00 | Zásyp jam, rýh, šachet se zhutněním | m3 | 52.2 |  | 0 |  |  |  | POL1_1
|  | 32,9+19,3 : | [7 empty] | VV | 0
|  | 52,2 |  | 52.2 | [5 empty] | VV | 0
Díl: | 19 | Hloubení pro podzemní stěny, ražení a hloubení důlní |  |  |  | 0 |  |  |  | DIL
12 | 199000002R00 | Poplatek za skládku horniny 1- 4, č. dle katal. odpadů 17 05 04 | m3 | 15.5 |  | 0 |  |  |  | POL1_1
|  | 13,6+1,9 : | [7 empty] | VV | 0
|  | 15,5 |  | 15.5 | [5 empty] | VV | 0
Díl: | 57 | Kryty štěrkových a živičných pozemních komunikací a zpevněných ploch |  |  |  | 0 |  |  |  | DIL
13 | 579300011RAB | Komunikace s krytem z asfalt. recykl.D2-N-7-VI-PII bez nátěru a výkopových prací | m2 | 22 |  | 0 |  |  |  | POL2_1
|  | 22 : | [7 empty] | VV | 0
|  | 22 |  | 22 | [5 empty] | VV | 0
Díl: | 87 | Potrubí z trub plastických, skleněných a čedičových |  |  |  | 0 |  |  |  | DIL
14 | 871393121R00 | Montáž trub kanaliz. z plastu, hrdlových, DN 400 | m | 17 |  | 0 |  |  |  | POL1_1
15 | 286111941R | Trubka kanalizační PVC QUANTUM SN 12 DN 400/1000 | kus | 17 |  | 0 |  |  |  | POL3_
|  | 17 : | [7 empty] | VV | 0
|  | 17 |  | 17 | [5 empty] | VV | 0
16 | 877445121R00 | Výřez a montáž tvarovky z PVC na potrubí DN 1000 | kus | 1 |  | 0 |  |  |  | POL1_1
|  | 1 : | [7 empty] | VV | 0
|  | 1 |  | 1 | [5 empty] | VV | 0
Díl: | 89 | Ostatní konstrukce a práce na trubním vedení |  |  |  | 0 |  |  |  | DIL
17 | 899711121R00 | Fólie výstražná z PVC šedá, šířka 22 cm | m | 17 |  | 0 |  |  |  | POL1_1
|  | 17 : | [7 empty] | VV | 0
|  | 17 |  | 17 | [5 empty] | VV | 0
18 | 892591111R00 | Zkouška těsnosti kanalizace DN do 400, vodou | m | 17 |  | 0 |  |  |  | POL1_1
|  | 17 : | [7 empty] | VV | 0
|  | 17 |  | 17 | [5 empty] | VV | 0
19 | 892593111R00 | Zabezpečení konců kanal. potrubí DN do 400, vodou | úsek | 2 |  | 0 |  |  |  | POL1_1
|  | 2 : | [7 empty] | VV | 0
|  | 2 |  | 2 | [5 empty] | VV | 0
20 | 894412311RA0 | Šachta, DN 1000 stěna 120 mm, dno přímé V max. 40 | kus | 2 |  | 0 |  |  |  | POL2_
|  | 2 : | [7 empty] | VV | 0
|  | 2 |  | 2 | [5 empty] | VV | 0
21 | 892601152R00 | Čištění kanalizační stoky do DN 500, do 50 m | m | 17 |  | 0 |  |  |  | POL1_1
|  | 17 : | [7 empty] | VV | 0
|  | 17 |  | 17 | [5 empty] | VV | 0
Díl: | H27 | Vedení trubní dálková a přípojná |  |  |  | 0 |  |  |  | DIL
22 | 998276101R00 | Přesun hmot, trubní vedení plastová, otevř. výkop | t | 0.34156 |  | 0 |  |  |  | POL7_
[8 empty] | 12 | 21 | DPH
| Celkem |  |  |  |  | 0 |  | #REF! | #REF! | SUM
Poznámky uchazeče k zadání
POPUZIV
END

## SO 301 03 Pol
Položkový rozpočet | [9 empty] | #TypZaznamu#
S: | N24-SAL-015.V | Chráněné bydlení v Klatovech | [7 empty] | STA
O: | SO 301 | Přípojky ZTI a přeložky kanalizace |  |  |  |  | STA |  |  | OBJ
R: | 03 | Dešťová kanalizace | [7 empty] | ROZ
P.č. | Číslo položky | Název položky | MJ | Množství | Cena / MJ | Celkem
Díl: | 13 | Hloubené vykopávky |  |  |  | 0 |  |  |  | DIL
1 | 132201211R00 | Hloubení rýh š.do 200 cm hor.3 do 100 m3,STROJNĚ | m3 | 104.94 |  | 0 |  |  |  | POL1_1
|  | 27,9+33,84+43,2 : | [7 empty] | VV | 0
|  | 104,94 |  | 104.94 | [5 empty] | VV | 0
Díl: | 15 | Roubení |  |  |  | 0 |  |  |  | DIL
2 | 151101101R00 | Pažení a rozepření stěn rýh - příložné - hl.do 2 m | m2 | 111.9 |  | 0 |  |  |  | POL1_1
|  | 47,1+64,8 : | [7 empty] | VV | 0
|  | 111,9 |  | 111.9 | [5 empty] | VV | 0
3 | 151101111R00 | Odstranění pažení stěn rýh - příložné - hl. do 2 m | m2 | 111.9 |  | 0 |  |  |  | POL1_1
|  | 47,1+64,8 : | [7 empty] | VV | 0
|  | 111,9 |  | 111.9 | [5 empty] | VV | 0
Díl: | 16 | Přemístění výkopku |  |  |  | 0 |  |  |  | DIL
4 | 161101101R00 | Svislé přemístění výkopku z hor.1-4 do 2,5 m | m3 | 77.04 |  | 0 |  |  |  | POL1_1
|  | 33,84+43,2 : | [7 empty] | VV | 0
|  | 77,04 |  | 77.04 | [5 empty] | VV | 0
5 | 162501102R00 | Vodorovné přemístění výkopku z hor.1-4 do 3000 m | m3 | 51 |  | 0 |  |  |  | POL1_1
|  | 20,3+27,1+3,6 : | [7 empty] | VV | 0
|  | 51 |  | 51 | [5 empty] | VV | 0
6 | 162201102R00 | Vodorovné přemístění výkopku z hor.1-4 do 50 m | m3 | 104.94 |  | 0 |  |  |  | POL1_1
|  | 27,9+33,84+43,2 : | [7 empty] | VV | 0
|  | 104,94 |  | 104.94 | [5 empty] | VV | 0
Díl: | 17 | Konstrukce ze zemin |  |  |  | 0 |  |  |  | DIL
7 | 175100020RAB | Obsyp potrubí štěrkopískem dovoz štěrkopísku ze vzdálenosti 5 km | m3 | 19.9 |  | 0 |  |  |  | POL2_1
|  | 19,9 : | [7 empty] | VV | 0
|  | 19,9 |  | 19.9 | [5 empty] | VV | 0
8 | 174101101R00 | Zásyp jam, rýh, šachet se zhutněním | m3 | 54.1 |  | 0 |  |  |  | POL1_1
|  | 7,7+6,8+39,6 : | [7 empty] | VV | 0
|  | 54,1 |  | 54.1 | [5 empty] | VV | 0
Díl: | 19 | Hloubení pro podzemní stěny, ražení a hloubení důlní |  |  |  | 0 |  |  |  | DIL
9 | 199000002R00 | Poplatek za skládku horniny 1- 4, č. dle katal. odpadů 17 05 04 | m3 | 51 |  | 0 |  |  |  | POL1_1
|  | 20,3+27,1+3,6 : | [7 empty] | VV | 0
|  | 51 |  | 51 | [5 empty] | VV | 0
Díl: | 21 | Úprava podloží a základové spáry |  |  |  | 0 |  |  |  | DIL
10 | 211571111R00 | Výplň odvodňovacích žeber štěrkopískem tříděným | m3 | 22.56 |  | 0 |  |  |  | POL1_1
|  | 22,56 : | [7 empty] | VV | 0
|  | 22,56 |  | 22.56 | [5 empty] | VV | 0
Díl: | 28 | Zpevňování hornin a konstrukcí |  |  |  | 0 |  |  |  | DIL
11 | 289970111R00 | Vrstva geotextilie Geofiltex 300g/m2 | m2 | 22.56 |  | 0 |  |  |  | POL1_1
|  | 22,56 : | [7 empty] | VV | 0
|  | 22,56 |  | 22.56 | [5 empty] | VV | 0
Díl: | 87 | Potrubí z trub plastických, skleněných a čedičových |  |  |  | 0 |  |  |  | DIL
12 | 871313121RU1 | Montáž trub kanaliz. z plastu, hrdlových, DN 150 včetně dodávky trub KG SN4 110x3,2x5000 | m | 36.1 |  | 0 |  |  |  | POL1_1
|  | 36,1 : | [7 empty] | VV | 0
|  | 36,1 |  | 36.1 | [5 empty] | VV | 0
13 | 871313121RU3 | Montáž trub kanaliz. z plastu, hrdlových, DN 150 včetně dodávky trub KG SN4 150x4,0x5000 | m | 4 |  | 0 |  |  |  | POL1_1
|  | 4 : | [7 empty] | VV | 0
|  | 4 |  | 4 | [5 empty] | VV | 0
Díl: | 89 | Ostatní konstrukce a práce na trubním vedení |  |  |  | 0 |  |  |  | DIL
14 | 899711121R00 | Fólie výstražná z PVC šedá, šířka 22 cm | m | 40.1 |  | 0 |  |  |  | POL1_1
|  | 40,1 : | [7 empty] | VV | 0
|  | 40,1 |  | 40.1 | [5 empty] | VV | 0
15 | 892601122R00 | Čištění kanalizační stoky do DN 200, do 50 m | m | 40.1 |  | 0 |  |  |  | POL1_1
|  | 40,1 : | [7 empty] | VV | 0
|  | 40,1 |  | 40.1 | [5 empty] | VV | 0
16 | 894431111RA0 | Šachta, D 315 mm, dl.šach.roury 1,25 m, přímá | kus | 1 |  | 0 |  |  |  | POL2_1
|  | 1 : | [7 empty] | VV | 0
|  | 1 |  | 1 | [5 empty] | VV | 0
17 | 893151111R00 | Montáž šachty vodoměrné a revizní plastové kruhové | kus | 1 |  | 0 |  |  |  | POL1_1
18 | 28697935R | Šachta filtrační podzemní pochozí do 500 m2, hloubka 570 - 1050 mm | kus | 1 |  | 0 |  |  |  | POL3_0
|  | 1 : | [7 empty] | VV | 0
|  | 1 |  | 1 | [5 empty] | VV | 0
19 | 899000002RA0 | Jímka dešťová | m3 OP | 10 |  | 0 |  |  |  | POL2_1
|  | 10 : | [7 empty] | VV | 0
|  | 10 |  | 10 | [5 empty] | VV | 0
[8 empty] | 12 | 21 | DPH
| Celkem |  |  |  |  | 0 |  | #REF! | #REF! | SUM
Poznámky uchazeče k zadání
POPUZIV
END

## SO 401 1 Pol
Položkový rozpočet | [9 empty] | #TypZaznamu#
S: | N24-SAL-015.V | Chráněné bydlení v Klatovech | [7 empty] | STA
O: | SO 401 | Přeložka VO |  |  |  |  | STA |  |  | OBJ
R: | 1 | Rozpočet | [7 empty] | ROZ
P.č. | Číslo položky | Název položky | MJ | Množství | Cena / MJ | Celkem
Díl: | M21 | Elektromontáže |  |  |  | 0 |  |  |  | DIL
1 | 210202115R00 | Svítidlo veřejného osvětlení parkové | kus | 1 |  | 0 |  |  |  | POL1_9
2 | 210204002R00 | Stožár osvětlovací sadový - ocelový | kus | 1 |  | 0 |  |  |  | POL1_9
3 | 210204201R00 | Elektrovýzbroj stožáru pro 1 okruh | kus | 1 |  | 0 |  |  |  | POL1_9
4 | 31678610.A | Stožárová rozvodnice SR 481/721 /E27 UN | kus | 1 |  | 0 |  |  |  | POL3_0
5 | 34111032R | Kabel silový s Cu jádrem 750 V CYKY 3 C x 1,5 mm2 | m | 10 |  | 0 |  |  |  | POL3_0
6 | 210010123R00 | Trubka ochranná z PE, uložená volně, DN do 47 mm | m | 30 |  | 0 |  |  |  | POL1_9
7 | 3457114701R | Trubka kabelová chránička KOPOFLEX KF 09050 | m | 30 |  | 0 |  |  |  | POL3_0
8 | 210220022R00 | Vedení uzemňovací v zemi FeZn, D 8 - 10 mm | m | 28 |  | 0 |  |  |  | POL1_9
9 | 156112270000 | Drát ocelový pozinkovaný 426406 D 10 mm | kg | 17.36 |  | 0 |  |  |  | POL3_0
10 | 210220301R00 | Svorka hromosvodová do 2 šroubů /SS, SZ, SO/ | kus | 6 |  | 0 |  |  |  | POL1_9
11 | 35441885 | Svorka spojovací SS pro lano d 8-10 mm | kus | 4 |  | 0 |  |  |  | POL3_0
12 | 35441895 | Svorka připojovací SP kovových částí d 6-12 mm | kus | 2 |  | 0 |  |  |  | POL3_0
13 | 210810013R00 | Kabel CYKY-m 750 V 4 x 10 mm2 volně uložený | m | 30 |  | 0 |  |  |  | POL1_9
14 | 34111076R | Kabel silový s Cu jádrem 750 V CYKY 4 x10 mm2 | m | 30.0003 |  | 0 |  |  |  | POL3_0
15 | 210100251R00 | Ukončení celoplast. kabelů zákl./pás.do 4x10 mm2 | kus | 3 |  | 0 |  |  |  | POL1_9
16 | 210100001R00 | Ukončení vodičů v rozvaděči + zapojení do 2,5 mm2 | kus | 6 |  | 0 |  |  |  | POL1_9
17 | 210100003R00 | Ukončení vodičů v rozvaděči + zapojení do 16 mm2 | kus | 12 |  | 0 |  |  |  | POL1_9
Díl: | M22 | Montáže sdělovací a zabezpečovací techniky |  |  |  | 0 |  |  |  | DIL
18 | 220890301R00 | Oživení a přezkoušení stz 2 | kus | 2 |  | 0 |  |  |  | POL1_9
19 | 220890202R00 | Revize | h | 1 |  | 0 |  |  |  | POL1_9
Díl: | M46 | Zemní práce při montážích |  |  |  | 0 |  |  |  | DIL
20 | 460050704R00 | Jáma do 2 m3 pro stožár veř.osvětlení, hor.4,ručně | m3 | 1 |  | 0 |  |  |  | POL1_9
21 | 460100023R00 | Pouzdrový základ 300x1500 mm v ose trasy kab. | kus | 1 |  | 0 |  |  |  | POL1_9
22 | 59221628 | Trouba betonová přímá TBP Q 300/1000/36 mm | kus | 1 |  | 0 |  |  |  | POL3_0
23 | 58922205 | Beton C 12/15 | m3 | 0.5 |  | 0 |  |  |  | POL3_0
24 | 58337320 | Štěrkopísek frakce 4-8 C | t | 1 |  | 0 |  |  |  | POL3_0
25 | 460200164R00 | Výkop kabelové rýhy 35/80 cm hor.4 | m | 25 |  | 0 |  |  |  | POL1_9
26 | 460490012R00 | Fólie výstražná z PVC, šířka 33 cm | m | 25 |  | 0 |  |  |  | POL1_9
27 | 673909992034 | Fólie výstražná šířka 34 cm červená | m | 25.0034 |  | 0 |  |  |  | POL3_0
28 | 460560164R00 | Zához rýhy 35/80 cm, hornina třídy 4 | m | 25 |  | 0 |  |  |  | POL1_9
29 | 460080101R00 | Rozbourání betonového základu | m3 | 1 |  | 0 |  |  |  | POL1_9
Díl: | M65 | Elektroinstalace |  |  |  | 0 |  |  |  | DIL
30 | 650106461R00 | Montáž elektrovýzbroje stožáru pro 1 okruh | kus | 1 |  | 0 |  |  |  | POL1_9
31 | 650106121R00 | Montáž svítidla veřejného osvětlení na výložník | kus | 1 |  | 0 |  |  |  | POL1_9
32 | 650106221R00 | Montáž sadového osvětlovacího stožáru - ocelový | kus | 1 |  | 0 |  |  |  | POL1_9
Díl: | 01VRN | Průzkumy, geodetické a projektové práce |  |  |  | 0 |  |  |  | DIL
33 | 00511R | Geodetické práce | Soubor | 1 |  | 0 |  |  |  | POL99_
Díl: | 06VRN | Územní vlivy |  |  |  | 0 |  |  |  | DIL
34 | 1004T | Mimostaveništní doprava | Soubor | 1 |  | 0 |  |  |  | POL99_
[8 empty] | 12 | 21 | DPH
| Celkem |  |  |  |  | 0 |  | #REF! | #REF! | SUM
Poznámky uchazeče k zadání
POPUZIV
END