## Krycí List
Město Klatovy
0 | nám. Míru 62
21 | 33901 Klatovy | Soupis prací s výkazem výměr
#N/A
#N/A
0
0 |  |  | ZAKÁZKA |  | Set Column width to
0 |  |  |  |  | 56
0 |  | Číslo: |  |  | 0
|  | Zakázka: | Hasičská zbrojnice Sobětice u Klatov |  | Hasičská zbrojnice Sobětice u Klatov
|  | Komentář: |  |  | 0
FIRMY
0 |  | Investor: | Město Klatovy
|  | Projektant: | Ing. Petr Lavička
Dodavatel:
ROZPOČET
|  | Celkem (bez DPH): | 0 | Kč
|  | DPH: | 0 | Kč
|  | Celkem včetně DPH: | 0 | Kč

## Rekapitulace
Hasičská zbrojnice Sobětice u Klatov - soupis prací do výběrového řízení
| Popis | Cena | Hmotnost | DPH | Cena s DPH
S | S: Hasičská zbrojnice Sobětice u Klatov | 0 | 2408.1399 | 0 | 0
S/01 | 01: Objekt hasičské zbrojnice | 0 | 1424.6545 | 0 | 0
S/01/H | H: Práce HSV | 0 | 1390.5602 | 0 | 0
S/01/H/001. | 001.: Zemní práce | 0 | 79.9544 | 0 | 0
S/01/H/0027 | 0027: Základy | 0 | 614.8845 | 0 | 0
S/01/H/0031 | 0031: Zdi pozemních staveb | 0 | 171.3317 | 0 | 0
S/01/H/0033 | 0033: Sloupy, pilíře | 0 | 5.7298 | 0 | 0
S/01/H/0034 | 0034: Stěny a příčky | 0 | 16.3021 | 0 | 0
S/01/H/0041 | 0041: Stropní konstrukce pozemních staveb | 0 | 315.7333 | 0 | 0
S/01/H/0056 | 0056: Podkladní vrstvy komunikací | 0 | 37.6154 | 0 | 0
S/01/H/0061 | 0061: Úprava povrchů vnitřních | 0 | 17.4333 | 0 | 0
S/01/H/0062 | 0062: Úprava povrchů vnějších | 0 | 13.0258 | 0 | 0
S/01/H/0063 | 0063: Podlahové konstrukce | 0 | 116.3714 | 0 | 0
S/01/H/0064 | 0064: Osazování výplní otvorů | 0 | 2.0122 | 0 | 0
S/01/H/0094 | 0094: Lešení a stavební výtahy | 0 | 0 | 0 | 0
S/01/H/0095 | 0095: Dokončovací konstrukce a práce - pozemní stavby | 0 | 0.16074 | 0 | 0
S/01/H/0097 | 0097: Prorážení otvorů a ostatní bourací práce | 0 | 0.0056775 | 0 | 0
S/01/H/0998 | 0998: Přesun hmot | 0 | 0 | 0 | 0
S/01/P | P: Práce PSV | 0 | 34.0943 | 0 | 0
S/01/P/7111 | 7111: Izolace proti vodě - zemní vlhkost | 0 | 3.6868 | 0 | 0
S/01/P/7123 | 7123: Povlakové krytiny - střechy ploché | 0 | 4.7519 | 0 | 0
S/01/P/7131 | 7131: Izolace tepelné - stavební konstrukce | 0 | 2.3961 | 0 | 0
S/01/P/7136 | 7136: Izolace tepelné - střech | 0 | 4.7507 | 0 | 0
S/01/P/721. | 721.: Vnitřní kanalizace | 0 | 0 | 0 | 0
S/01/P/722. | 722.: Vnitřní vodovod | 0 | 0 | 0 | 0
S/01/P/723. | 723.: Vnitřní plynovod | 0 | 0 | 0 | 0
S/01/P/725. | 725.: Zařizovací předměty | 0 | 0 | 0 | 0
S/01/P/731. | 731.: Vytápění | 0 | 0 | 0 | 0
S/01/P/740. | 740.: Elektroinstalace | 0 | 0 | 0 | 0
S/01/P/751. | 751.: Vzduchotechnika | 0 | 0 | 0 | 0
S/01/P/7634 | 7634: Konstrukce montované - z desek minerálních a z přírodních materiálů | 0 | 1.2504 | 0 | 0
S/01/P/7639 | 7639: Konstrukce montované - sanitární příčky | 0 | 1.0618 | 0 | 0
S/01/P/764. | 764.: Konstrukce klempířské | 0 | 0.56617 | 0 | 0
S/01/P/766. | 766.: Konstrukce truhlářské | 0 | 0.53746 | 0 | 0
S/01/P/767. | 767.: Konstrukce zámečnické | 0 | 0 | 0 | 0
S/01/P/7676 | 7676: Konstrukce zámečnické - otvory | 0 | 0 | 0 | 0
S/01/P/7678 | 7678: Konstrukce zámečnické - doplňky | 0 | 0.1206 | 0 | 0
S/01/P/7701 | 7701: Plastové výplně otvorů | 0 | 0 | 0 | 0
S/01/P/771. | 771.: Podlahy z dlaždic | 0 | 5.2602 | 0 | 0
S/01/P/776. | 776.: Podlahy povlakové - náhrada za linoleum | 0 | 0.99164 | 0 | 0
S/01/P/777. | 777.: Podlahy lité | 0 | 0.77723 | 0 | 0
S/01/P/7814 | 7814: Obklady - stěny vnitřní | 0 | 6.3379 | 0 | 0
S/01/P/783. | 783.: Nátěry | 0 | 0.020021 | 0 | 0
S/01/P/7841 | 7841: Malby - příprava podkladu na spiroll | 0 | 1.0385 | 0 | 0
S/01/P/7842 | 7842: Malby ze standardních nátěrových hmot | 0 | 0.54683 | 0 | 0
S/02 | 02: HTÚ - sejmutí ornice, odkop pro objekty 01+03 | 0 | 0 | 0 | 0
S/02/H | H: Práce HSV | 0 | 0 | 0 | 0
S/02/H/001. | 001.: Zemní práce | 0 | 0 | 0 | 0
S/03 | 03: Zpevněné plochy (bez dopravního značení) | 0 | 817.9933 | 0 | 0
S/03/H | H: Práce HSV | 0 | 817.9933 | 0 | 0
S/03/H/001. | 001.: Zemní práce | 0 | 0 | 0 | 0
S/03/H/0057 | 0057: Kryty pozemních komunikací z kameniva a živičné | 0 | 76.0833 | 0 | 0
S/03/H/0058 | 0058: Kryty pozemních komunikací z betonu a ostatních hmot | 0 | 35.966 | 0 | 0
S/03/H/0059 | 0059: Kryty pozemních komunikací dlážděné | 0 | 641.9104 | 0 | 0
S/03/H/0091 | 0091: Doplňující konstrukce a práce - pozemní komunikace | 0 | 64.0336 | 0 | 0
S/03/H/0998 | 0998: Přesun hmot | 0 | 0 | 0 | 0
S/04 | 04: Venkovní rozvody TZB | 0 | 139.0863 | 0 | 0
S/04/H | H: Práce HSV | 0 | 139.0842 | 0 | 0
S/04/H/001. | 001.: Zemní práce | 0 | 97.356 | 0 | 0
S/04/H/0081 | 0081: Venkovní kanalizace | 0 | 2.4318 | 0 | 0
S/04/H/0082 | 0082: Nádrž na dešťovou vodu | 0 | 28.152 | 0 | 0
S/04/H/0083 | 0083: Venkovní vodovod | 0 | 11.1445 | 0 | 0
S/04/H/0085 | 0085: Venkovní plynovod | 0 | 0 | 0 | 0
S/04/H/0998 | 0998: Přesun hmot | 0 | 0 | 0 | 0
S/04/M | M: Montáže | 0 | 0.00207 | 0 | 0
S/04/M/946. | 946.: Zemní práce při externích montážích | 0 | 0.00207 | 0 | 0
S/04/P | P: Práce PSV | 0 | 0 | 0 | 0
S/04/P/740. | 740.: Elektroinstalace | 0 | 0 | 0 | 0
S/05 | 05: Oplocení | 0 | 26.2934 | 0 | 0
S/05/H | H: Práce HSV | 0 | 26.262 | 0 | 0
S/05/H/001. | 001.: Zemní práce | 0 | 0 | 0 | 0
S/05/H/0027 | 0027: Základy | 0 | 8.5705 | 0 | 0
S/05/H/0031 | 0031: Zdi pozemních staveb | 0 | 2.4416 | 0 | 0
S/05/H/0034. | 0034.: Oplocení | 0 | 15.1586 | 0 | 0
S/05/H/0062 | 0062: Úprava povrchů vnějších | 0 | 0.091208 | 0 | 0
S/05/H/0998 | 0998: Přesun hmot | 0 | 0 | 0 | 0
S/05/P | P: Práce PSV | 0 | 0.031317 | 0 | 0
S/05/P/7111 | 7111: Izolace proti vodě - zemní vlhkost | 0 | 0.021 | 0 | 0
S/05/P/764. | 764.: Konstrukce klempířské | 0 | 0.010317 | 0 | 0
S/05/P/767. | 767.: Konstrukce zámečnické | 0 | 0 | 0 | 0
S/06 | 06: Terénní úpravy | 0 | 0.1125 | 0 | 0
S/06/H | H: Práce HSV | 0 | 0.1125 | 0 | 0
S/06/H/001. | 001.: Zemní práce | 0 | 0 | 0 | 0
S/06/H/0018 | 0018: Povrchové úpravy terénu | 0 | 0.1125 | 0 | 0
S/VON | VON: Vedlejší a ostatní náklady | 0 | 0 | 0 | 0
S/VON/V | V: Vedlejší a ostatní náklady | 0 | 0 | 0 | 0
S/VON/V/V01. | V01.: Průzkumné, geodetické a projektové práce | 0 | 0 | 0 | 0
S/VON/V/V03. | V03.: Zařízení staveniště | 0 | 0 | 0 | 0
S/VON/V/V04. | V04.: Inženýrská činnost | 0 | 0 | 0 | 0
S/VON/V/V08. | V08.: Další náklady na pracovníky | 0 | 0 | 0 | 0
| Celkem (bez DPH) | 0
| DPH | 0
| Celkem (včetně DPH) | 0

## Zakázka
Hasičská zbrojnice Sobětice u Klatov - soupis prací do výběrového řízení
|  | Poř. | Typ | Kód | Popis | MJ | Výměra | Jedn. Cena | Cena | Jedn. hmotn. | Hmotnost | Jedn. suť | Suť | Sazba DPH | DPH | Cena s DPH
S | 1 |  | Stavba |  | S: Hasičská zbrojnice Sobětice u Klatov |  |  |  | 0 |  | 2408.1399 |  | 0.17181 |  | 0 | 0
S/01 | 2 |  | Objekt |  | 01: Objekt hasičské zbrojnice |  |  |  | 0 |  | 1424.6545 |  | 0.17181 |  | 0 | 0
S/01/H | 3 |  | Skupina |  | H: Práce HSV |  |  |  | 0 |  | 1390.5602 |  | 0.17181 |  | 0 | 0
S/01/H/001. | 4 |  | Pododdíl |  | 001.: Zemní práce |  |  |  | 0 |  | 79.9544 |  | 0 |  | 0 | 0
|  | 1 | SP | 132251101 | Hloubení rýh nezapažených š do 800 mm v hornině třídy těžitelnosti I skupiny 3 objem do 20 m3 strojně | m3 | 28.35 |  | 0 |  | 0 |  | 0 | 21 | 0 | 0
|  |  |  | Výkaz výměr: | ležatá kanalizace |  | 0
[5 empty] | (7+1,25*2+6,7+2,7+4,5+2,5+6,6+8,5+0,5*2+9+1,5+2)*0,5*0,6 |  | 16.35
[5 empty] | 20*0,6*1 |  | 12
|  | 2 | SP | 132251103 | Hloubení rýh nezapažených š do 800 mm v hornině třídy těžitelnosti I skupiny 3 objem do 100 m3 strojně | m3 | 73.5 |  | 0 |  | 0 |  | 0 | 21 | 0 | 0
|  |  |  | Výkaz výměr: | plynovod |  | 0
[5 empty] | 70*0,7*1,5 |  | 73.5
|  | 3 | SP | 132251254 | Hloubení rýh nezapažených š do 2000 mm v hornině třídy těžitelnosti I skupiny 3 objem do 500 m3 strojně | m3 | 196.7431 |  | 0 |  | 0 |  | 0 | 21 | 0 | 0
|  |  |  | Výkaz výměr: | základové pasy od kóty -0,60 |  | 0
[5 empty] | (32,145+0,85*2+10,6+32,145+0,85+1,85+11,6)*1,25*1,05 |  | 119.2931
[5 empty] | (11,9*2+8,6+9,2*2+10,9)*1,25*0,8 |  | 61.7
[5 empty] | (2*3+3)*1,75*1,0 |  | 15.75
|  | 4 | SP | 162351103 | Vodorovné přemístění přes 50 do 500 m výkopku/sypaniny z horniny třídy těžitelnosti I skupiny 1 až 3 | m3 | 337.952 |  | 0 |  | 0 |  | 0 | 21 | 0 | 0
|  |  |  | Výkaz výměr: | z výkopu rýh základů na meziskládku |  | 0
[5 empty] | 196,743 |  | 196.743
[5 empty] | zpět na zásyp okolo základů |  | 0
[5 empty] | 99,128 |  | 99.128
[5 empty] | zbylý výkopek z ležaté kanalizace |  | 0
[5 empty] | 17,581 |  | 17.581
[5 empty] | zbylý výkopek z plynovodu |  | 0
[5 empty] | 24,5 |  | 24.5
|  | 5 | SP | 167151101 | Nakládání výkopku z hornin třídy těžitelnosti I skupiny 1 až 3 do 100 m3 | m3 | 141.209 |  | 0 |  | 0 |  | 0 | 21 | 0 | 0
|  |  |  | Výkaz výměr: | na zásyp základů |  | 0
[5 empty] | 99,128 |  | 99.128
[5 empty] | zbylý výkopek z ležaté kanalizace |  | 0
[5 empty] | 17,581 |  | 17.581
[5 empty] | zbylý výkopek z plynovodu |  | 0
[5 empty] | 24,5 |  | 24.5
|  | 6 | SP | 171251201 | Uložení sypaniny na skládky nebo meziskládky | m3 | 139.696 |  | 0 |  | 0 |  | 0 | 21 | 0 | 0
|  |  |  | Výkaz výměr: | z výkopu rýh na meziskládku |  | 0
[5 empty] | 196,743 |  | 196.743
[5 empty] | zpět na zásyp okolo základů |  | 0
[5 empty] | -99,128 |  | -99.128
[5 empty] | zbylý výkopek z ležaté kanalizace |  | 0
[5 empty] | 17,581 |  | 17.581
[5 empty] | zbylý výkopek z plynovodu |  | 0
[5 empty] | 24,5 |  | 24.5
|  | 7 | SP | 174111101 | Zásyp jam, šachet rýh nebo kolem objektů sypaninou se zhutněním ručně | m3 | 158.8973 |  | 0 |  | 0 |  | 0 | 21 | 0 | 0
|  |  |  | Výkaz výměr: | zásyp základových pasů |  | 0
[5 empty] | výkop rýh základů |  | 0
[5 empty] | 196,743 |  | 196.743
[5 empty] | podsyp ze štěrkodrtě |  | 0
[5 empty] | -13,623 |  | -13.623
[5 empty] | základ pasy 1. stupeň |  | 0
[5 empty] | -31,333 |  | -31.333
[5 empty] | základ pasy 2. stupeň |  | 0
[5 empty] | -(32,145+0,85*2+10,6+32,145+0,85+1,85+11,6)*0,5*0,75 |  | -34.0838
[5 empty] | -(11,9*2+8,6+9,2*2+10,9)*0,5*0,5 |  | -15.425
[5 empty] | -(2*3+3)*0,5*0,7 |  | -3.15
[5 empty] | = |  | 99.1282
[5 empty] | zásyp ležaté kanalizace |  | 0
[5 empty] | 28,35-17,581 |  | 10.769
[5 empty] | = |  | 10.769
[5 empty] | zásyp plynovodu |  | 0
[5 empty] | 73,5-24,5 |  | 49
[5 empty] | = |  | 49
|  | 8 | SP | 175111101 | Obsypání potrubí ručně sypaninou bez prohození, uloženou do 3 m | m3 | 42.0812 |  | 0 |  | 0 |  | 0 | 21 | 0 | 0
|  |  |  | Výkaz výměr: | ležatá kanalizace |  | 0
[5 empty] | (7+1,25*2+6,7+2,7+4,5+2,5+6,6+8,5+0,5*2+9+1,5+2)*0,5*(0,1+0,125+0,2) |  | 11.5813
[5 empty] | 20*0,6*(0,1+0,15+0,25) |  | 6
[5 empty] | plynovod |  | 0
[5 empty] | 70*0,7*(0,1+0,1+0,3) |  | 24.5
|  | 9 | H | 58337331 | štěrkopísek frakce 0/22 | t | 79.9544 |  | 0 | 1 | 79.9544 |  | 0 | 21 | 0 | 0
|  | 10 | SP | 181912112 | Úprava pláně v hornině třídy těžitelnosti I skupiny 3 se zhutněním ručně | m2 | 372.1775 |  | 0 |  | 0 |  | 0 | 21 | 0 | 0
|  |  |  | Výkaz výměr: | 11,9*(4,85+5,4) |  | 121.975
[5 empty] | 8,6*(6,93+4,47) |  | 98.04
[5 empty] | 9,2*1,5 |  | 13.8
[5 empty] | 10,9*(5,2+2,625) |  | 85.2925
[5 empty] | 53,07 |  | 53.07
S/01/H/0027 | 4 |  | Pododdíl |  | 0027: Základy |  |  |  | 0 |  | 614.8845 |  | 0 |  | 0 | 0
|  | 11 | SP | 271532212 | Podsyp pod základové konstrukce se zhutněním z hrubého kameniva frakce 16 až 32 mm | m3 | 79.777 |  | 0 | 2.16 | 172.3183 |  | 0 | 21 | 0 | 0
|  |  |  | Výkaz výměr: | 319,108*0,25 |  | 79.777
|  | 12 | SP | 271542211 | Podsyp pod základové konstrukce se zhutněním z netříděné štěrkodrtě | m3 | 13.6232 |  | 0 | 2.16 | 29.4261 |  | 0 | 21 | 0 | 0
|  |  |  | Výkaz výměr: | pod 1.stupeň základů |  | 0
[5 empty] | (32,145+0,85*2+10,6+32,145+0,85+1,85+11,6)*0,8*0,1 |  | 7.2712
[5 empty] | (11,6*2+8,3+8,9*2+10,6)*0,8*0,1 |  | 4.792
[5 empty] | (3,2+2,4+3,2+4,2)*1,2*0,1 |  | 1.56
|  | 13 | SP | 273321411 | Základové desky ze ŽB bez zvýšených nároků na prostředí tř. C 20/25 XC2 | m3 | 59.7878 |  | 0 | 2.5019 | 149.5814 |  | 0 | 21 | 0 | 0
|  |  |  | Výkaz výměr: | podkladní beton |  | 0
[5 empty] | 31,845*12,9*0,15 |  | 61.6201
[5 empty] | -(9,325*1+1,7*0,85*2)*0,15 |  | -1.8322
|  | 14 | SP | 273351121 | Zřízení bednění základových desek | m2 | 27.867 |  | 0 | 0.00294 | 0.081929 |  | 0 | 21 | 0 | 0
|  |  |  | Výkaz výměr: | podkladní beton |  | 0
[5 empty] | (31,845+12,9+0,85*2)*2*(0,15+0,15) |  | 27.867
|  | 15 | SP | 273351122 | Odstranění bednění základových desek | m2 | 27.867 |  | 0 |  | 0 |  | 0 | 21 | 0 | 0
|  | 16 | SP | 273362021 | Výztuž základových desek svařovanými sítěmi Kari | t | 4.4243 |  | 0 | 1.0628 | 4.702 |  | 0 | 21 | 0 | 0
|  |  |  | Výkaz výměr: | podkladní beton 2xKH30; k=0,00444*2*1,25 |  | 0
[5 empty] | 31,845*12,9*k |  | 4.5599
[5 empty] | -(9,325*1+1,7*0,85*2)*k |  | -0.13559
|  | 17 | SP | 274313611 | Základové pasy z betonu tř. C 16/20 XC2 | m3 | 31.3334 |  | 0 | 2.301 | 72.0987 |  | 0 | 21 | 0 | 0
|  |  |  | Výkaz výměr: | 1.stupeň základů |  | 0
[5 empty] | příplatek za betonáž do výkopu; k=1,15 |  | 0
[5 empty] | (32,145+0,85*2+10,6+32,145+0,85+1,85+11,6)*0,8*0,2*k |  | 16.7238
[5 empty] | (11,6*2+8,3+8,9*2+10,6)*0,8*0,2*k |  | 11.0216
[5 empty] | (3,2+2,4+3,2+4,2)*1,2*0,2*k |  | 3.588
|  | 18 | SP | 279113146 | Základová zeď tl 500 mm z tvárnic ztraceného bednění včetně výplně z betonu tř. C 20/25 XC2 | m2 | 137.165 |  | 0 | 1.2382 | 169.8308 |  | 0 | 21 | 0 | 0
|  |  |  | Výkaz výměr: | 2.stupeň základů |  | 0
[5 empty] | (32,145+0,85*2+10,6+32,145+0,85+1,85+11,6)*1 |  | 90.89
[5 empty] | (11,9*2+8,6+9,2*2+10,9)*0,75 |  | 46.275
|  | 19 | SP | 279321346 | Základová zeď ze ŽB bez zvýšených nároků na prostředí tř. C 20/25 XC2 bez výztuže | m3 | 5.4 |  | 0 | 2.5019 | 13.5101 |  | 0 | 21 | 0 | 0
|  |  |  | Výkaz výměr: | 2.stupeň základů |  | 0
[5 empty] | (2*3+3)*0,5*1,2 |  | 5.4
|  | 20 | SP | 279351121 | Zřízení oboustranného bednění základových zdí | m2 | 26.4 |  | 0 | 0.00275 | 0.0726 |  | 0 | 21 | 0 | 0
|  |  |  | Výkaz výměr: | 2.stupeň základů |  | 0
[5 empty] | (2+0,5)*2*1,2*3 |  | 18
[5 empty] | (3+0,5)*2*1,2 |  | 8.4
|  | 21 | SP | 279351122 | Odstranění oboustranného bednění základových zdí | m2 | 26.4 |  | 0 |  | 0 |  | 0 | 21 | 0 | 0
|  | 22 | SP | 279361821 | Výztuž základových zdí nosných betonářskou ocelí 10 505 | t | 2.8659 |  | 0 | 1.0594 | 3.0361 |  | 0 | 21 | 0 | 0
|  |  |  | Výkaz výměr: | 2.stupeň základů |  | 0
[5 empty] | vodorovná; V=0,00063*2*1,25 |  | 0
[5 empty] | (32,145+0,85*2+10,6+32,145+0,85+1,85+11,6)*4*v |  | 0.57261
[5 empty] | (11,9*2+8,6+9,2*2+10,9)*3*v |  | 0.29153
[5 empty] | = |  | 0.86414
[5 empty] | svislá; S=0,00042*8*1,25 |  | 0
[5 empty] | (32,145+0,85*2+10,6+32,145+0,85+1,85+11,6)*(0,5+1,25)*s |  | 0.66804
[5 empty] | (11,9*2+8,6+9,2*2+10,9)*(0,5+1)*s |  | 0.38871
[5 empty] | = |  | 1.0568
[5 empty] | monolit |  | 0
[5 empty] | 5,4*0,175 |  | 0.945
[5 empty] | = |  | 0.945
|  | 23 | SP | 632481213 | Separační vrstva z PE fólie | m2 | 319.108 |  | 0 | 0.00013 | 0.041484 |  | 0 | 21 | 0 | 0
|  |  |  | Výkaz výměr: | separace mezi štěrkovým podsypem a podkladním betonem |  | 0
[5 empty] | 319,108 |  | 319.108
|  | 24 | SP | 632481215 | Separační vrstva z geotextilie | m2 | 319.108 |  | 0 | 0.00033 | 0.10531 |  | 0 | 21 | 0 | 0
|  |  |  | Výkaz výměr: | separace mezi terénem a štěrkovým podsypem |  | 0
[5 empty] | 319,108 |  | 319.108
|  | 25 | SP | 270001101 | Vytvoření prostupů průřezu do 0,02 m2 v monolitických betonových základech tl do 0,5 m osazením trub, dílců nebo tvarovek do bednění | kus | 4 |  | 0 |  | 0 |  | 0 | 21 | 0 | 0
|  |  |  | Výkaz výměr: | prostup vody a kanalizace |  | 0
[5 empty] | 2 |  | 2
[5 empty] | niky vody a kanalizace |  | 0
[5 empty] | 2 |  | 2
|  | 26 | H | 28611130 | trubka kanalizační PVC DN 160x500mm SN4 | m | 2 |  | 0 | 0.0032 | 0.0064 |  | 0 | 21 | 0 | 0
|  | 27 | SP | 270001111 | Vytvoření prostupů průřezu přes 0,02 do 0,05 m2 v monolitických betonových základech tl do 0,5 m osazením trub, dílců nebo tvarovek do bednění | kus | 18 |  | 0 |  | 0 |  | 0 | 21 | 0 | 0
|  |  |  | Výkaz výměr: | nika kanalizace |  | 0
[5 empty] | 9 |  | 9
[5 empty] | prostup kanalizace |  | 0
[5 empty] | 9 |  | 9
|  | 28 | H | 28611140 | trubka kanalizační PVC DN 250x1000mm SN4 | m | 9 |  | 0 | 0.00814 | 0.07326 |  | 0 | 21 | 0 | 0
S/01/H/0031 | 4 |  | Pododdíl |  | 0031: Zdi pozemních staveb |  |  |  | 0 |  | 171.3317 |  | 0 |  | 0 | 0
|  | 29 | SP | 311272241 | Zdivo z pórobetonových tvárnic na pero a drážku přes P2 do P4 přes 450 do 600 kg/m3 na tenkovrstvou maltu tl 300 mm | m2 | 224.64 |  | 0 | 0.21272 | 47.7854 |  | 0 | 21 | 0 | 0
|  |  |  | Výkaz výměr: | 1.np |  | 0
[5 empty] | 12,1*(5,75+5,5) |  | 136.125
[5 empty] | -(3,5*4,5+4*4,5+1,1*2,1+1,3*2,1) |  | -38.79
[5 empty] | (8,77+11,1)*3 |  | 59.61
[5 empty] | -(1*2,55*3+1,1*2,1+1,35*2,25) |  | -12.9975
[5 empty] | = |  | 143.9475
[5 empty] | atika |  | 0
[5 empty] | (32,045*2+14,5*3)*0,75 |  | 80.6925
[5 empty] | = |  | 80.6925
|  | 30 | SP | 311273955 | Založeni pórobetonového zdiva na zakládací maltu tloušťky 300 mm | m | 109.4125 |  | 0 | 0.00747 | 0.81731 |  | 0 | 21 | 0 | 0
|  |  |  | Výkaz výměr: | 1.np |  | 0
[5 empty] | 0,825+0,625+3,15+12,1+8,77+11,1 |  | 36.57
[5 empty] | -(1,1+1,3+1*3+1,1+1,35) |  | -7.85
[5 empty] | = |  | 28.72
[5 empty] | atika |  | 0
[5 empty] | (32,045*2+14,5*3)*0,75 |  | 80.6925
[5 empty] | = |  | 80.6925
|  | 31 | SP | 311273131 | Zdivo tepelněizolační z pórobetonových tvárnic do P2 do 400 kg/m3 U přes 0,14 do 0,18, tl zdiva 500 mm | m2 | 316.1625 |  | 0 | 0.24633 | 77.8803 |  | 0 | 21 | 0 | 0
|  |  |  | Výkaz výměr: | (20,295*2+12,1+0,35*4)*2,75 |  | 148.7475
[5 empty] | -(0,9*0,75*4+1,25*0,75*5+1,25*1,45+1,5*2,3*2+2,4*2,3+1,4*2,3+1,8*1,45*2) |  | -30.06
[5 empty] | 10,4*2*3 |  | 62.4
[5 empty] | -(1,7*2,3+2,5*2,3) |  | -9.66
[5 empty] | (11,75*2+12,1)*(2,75+2,5) |  | 186.9
[5 empty] | -(4*4,5*2+1,05*2,3+1,25*0,75*4) |  | -42.165
|  | 32 | SP | 311273905 | Zakládací vrstva pórobetonového zdiva tloušťky 375 mm z hydrofobizovaných tvárnic P4-550 | m | 73.34 |  | 0 | 0.0444 | 3.2563 |  | 0 | 21 | 0 | 0
|  |  |  | Výkaz výměr: | (31,795+12,1+0,35*2)*2 |  | 89.19
[5 empty] | -(4*2+1,5+2,4+1,4+1,5+1,05) |  | -15.85
|  | 33 | SP | 311273961 | Založeni pórobetonového zdiva na zakládací maltu tloušťky 500 mm | m | 16.6 |  | 0 | 0.01245 | 0.20667 |  | 0 | 21 | 0 | 0
|  |  |  | Výkaz výměr: | 10,4*2-2,5-1,7 |  | 16.6
|  | 34 | SP | 317141447 | Překlad plochý z pórobetonu š 150 mm dl přes 2300 do 2500 mm | kus | 6 |  | 0 | 0.04072 | 0.24432 |  | 0 | 21 | 0 | 0
|  | 35 | SP | 317141449 | Překlad plochý z pórobetonu š 150 mm dl přes 2800 do 3000 mm | kus | 6 |  | 0 | 0.04892 | 0.29352 |  | 0 | 21 | 0 | 0
|  | 36 | SP | 317143431 | Překlad nosný z pórobetonu ve zdech tl 200 mm dl do 1300 mm | kus | 8 |  | 0 | 0.05421 | 0.43368 |  | 0 | 21 | 0 | 0
|  | 37 | SP | 317143432 | Překlad nosný z pórobetonu ve zdech tl 200 mm dl přes 1300 do 1500 mm | kus | 2 |  | 0 | 0.06221 | 0.12442 |  | 0 | 21 | 0 | 0
|  | 38 | SP | 317143433 | Překlad nosný z pórobetonu ve zdech tl 200 mm dl přes 1500 do 1800 mm | kus | 20 |  | 0 | 0.07321 | 1.4642 |  | 0 | 21 | 0 | 0
|  | 39 | SP | 317143434 | Překlad nosný z pórobetonu ve zdech tl 200 mm dl přes 1800 do 2000 mm | kus | 6 |  | 0 | 0.08326 | 0.49956 |  | 0 | 21 | 0 | 0
|  | 40 | SP | 317143445 | Překlad nosný z pórobetonu ve zdech tl 250 mm dl přes 2100 do 2400 mm | kus | 2 |  | 0 | 0.11733 | 0.23466 |  | 0 | 21 | 0 | 0
|  | 41 | SP | 317143451 | Překlad nosný z pórobetonu ve zdech tl 300 mm dl do 1300 mm | kus | 3 |  | 0 | 0.08131 | 0.24393 |  | 0 | 21 | 0 | 0
|  | 42 | SP | 317143452 | Překlad nosný z pórobetonu ve zdech tl 300 mm dl přes 1300 do 1500 mm | kus | 2 |  | 0 | 0.09431 | 0.18862 |  | 0 | 21 | 0 | 0
|  | 43 | SP | 317143453 | Překlad nosný z pórobetonu ve zdech tl 300 mm dl přes 1500 do 1800 mm | kus | 1 |  | 0 | 0.10931 | 0.10931 |  | 0 | 21 | 0 | 0
|  | 44 | SP | 317143454 | Překlad nosný z pórobetonu ve zdech tl 300 mm dl přes 1800 do 2100 mm | kus | 2 |  | 0 | 0.12539 | 0.25078 |  | 0 | 21 | 0 | 0
|  | 45 | SP | 317941125 | Osazování ocelových válcovaných nosníků na zdivu I, IE, U, UE nebo L č 24 a vyšší nebo výšky přes 220 mm | t | 1.3986 |  | 0 | 0.01221 | 0.017077 |  | 0 | 21 | 0 | 0
|  |  |  | Výkaz výměr: | IPE24 |  | 0
[5 empty] | (4,5*6+8,7*2)*0,0315 |  | 1.3986
|  | 46 | H | 13010726 | ocel profilová jakost S235JR (11 375) průřez I (IPN) 240 | t | 1.5105 |  | 0 | 1 | 1.5105 |  | 0 | 21 | 0 | 0
|  | 47 | SP | 317998121 | Tepelná izolace mezi překlady jakékoliv výšky z EPS tl 50 mm | m2 | 2.475 |  | 0 | 0.00079 | 0.0019552 |  | 0 | 21 | 0 | 0
|  |  |  | Výkaz výměr: | mezi PSF 150 |  | 0
[5 empty] | (2,5*3+3*3)*0,15 |  | 2.475
|  | 48 | SP | 317998125 | Tepelná izolace mezi překlady jakékoliv výšky z EPS tl 100 mm | m2 | 7.5 |  | 0 | 0.00158 | 0.01185 |  | 0 | 21 | 0 | 0
|  |  |  | Výkaz výměr: | mezi NOP 200 |  | 0
[5 empty] | (1,25*4+1,5+1,75*10+2*3)*0,25 |  | 7.5
|  | 49 | SP | 310002121 | Vložení trub průřezu přes 0,05 do 0,1 m2 do otvorů vytvořených ve zdech tl do 0,5 m | kus | 9 |  | 0 | 9e-05 | 0.00081 |  | 0 | 21 | 0 | 0
|  |  |  | Výkaz výměr: | VZT |  | 0
[5 empty] | 9 |  | 9
|  | 50 | SP | 310002131 | Vložení trub průřezu přes 0,1 do 0,25 m2 do otvorů vytvořených ve zdech tl do 0,5 m | kus | 2 |  | 0 | 0.00026 | 0.00052 |  | 0 | 21 | 0 | 0
|  |  |  | Výkaz výměr: | VZT |  | 0
[5 empty] | 2 |  | 2
|  | 51 | SP | 311321411 | Nosná zeď ze ŽB tř. C 25/30 XC2 bez výztuže | m3 | 12.5 |  | 0 | 2.5019 | 31.2734 |  | 0 | 21 | 0 | 0
|  |  |  | Výkaz výměr: | 2*0,5*6,25*2 |  | 12.5
|  | 52 | SP | 311351121 | Zřízení oboustranného bednění nosných nadzákladových zdí | m2 | 62.5 |  | 0 | 0.00275 | 0.17188 |  | 0 | 21 | 0 | 0
|  |  |  | Výkaz výměr: | (2+0,5)*2*6,25*2 |  | 62.5
|  | 53 | SP | 311351122 | Odstranění oboustranného bednění nosných nadzákladových zdí | m2 | 62.5 |  | 0 |  | 0 |  | 0 | 21 | 0 | 0
|  | 54 | SP | 311361821 | Výztuž nosných zdí betonářskou ocelí 10 505 | t | 2.1875 |  | 0 | 1.0492 | 2.2952 |  | 0 | 21 | 0 | 0
|  |  |  | Výkaz výměr: | 12,5*0,175 |  | 2.1875
|  | 55 | SP | 317144136 | Překlad z betonu š 115 v 240 dl 1990 mm | kus | 4 |  | 0 | 0.05338 | 0.21352 |  | 0 | 21 | 0 | 0
|  | 56 | SP | 317144139 | Překlad z betonu š 115 v 240 dl 2990 mm | kus | 4 |  | 0 | 0.08005 | 0.3202 |  | 0 | 21 | 0 | 0
|  | 57 | SP | 346244382 | Plentování jednostranné v přes 200 do 300 mm válcovaných nosníků | m2 | 8.496 |  | 0 | 0.1733 | 1.4724 |  | 0 | 21 | 0 | 0
|  |  |  | Výkaz výměr: | IPE24 |  | 0
[5 empty] | (4,5*4+8,7*2)*0,24 |  | 8.496
|  | 58 | SP | 931992124 | Výplň dilatačních spár z extrudovaného polystyrénu tl 50 mm | m2 | 6 |  | 0 | 0.00158 | 0.00948 |  | 0 | 21 | 0 | 0
|  |  |  | Výkaz výměr: | 6*0,5*2 |  | 6
S/01/H/0033 | 4 |  | Pododdíl |  | 0033: Sloupy, pilíře |  |  |  | 0 |  | 5.7298 |  | 0 |  | 0 | 0
|  | 59 | SP | 330321410 | Sloupy nebo pilíře ze ŽB tř. C 25/30 XC2 bez výztuže | m3 | 2.1 |  | 0 | 2.5019 | 5.2539 |  | 0 | 21 | 0 | 0
|  |  |  | Výkaz výměr: | 0,6*0,5*3,5*2 |  | 2.1
|  | 60 | SP | 331351125 | Zřízení bednění čtyřúhelníkových sloupů v do 4 m průřezu přes 0,16 do 0,36 m2 | m2 | 15.4 |  | 0 | 0.0022 | 0.03388 |  | 0 | 21 | 0 | 0
|  |  |  | Výkaz výměr: | (0,6+0,5)*2*3,5*2 |  | 15.4
|  | 61 | SP | 331351126 | Odstranění bednění čtyřúhelníkových sloupů v do 4 m průřezu přes 0,16 do 0,36 m2 | m2 | 15.4 |  | 0 |  | 0 |  | 0 | 21 | 0 | 0
|  | 62 | SP | 331361821 | Výztuž sloupů hranatých betonářskou ocelí 10 505 | t | 0.42 |  | 0 | 1.0524 | 0.442 |  | 0 | 21 | 0 | 0
|  |  |  | Výkaz výměr: | 2,1*0,2 |  | 0.42
S/01/H/0034 | 4 |  | Pododdíl |  | 0034: Stěny a příčky |  |  |  | 0 |  | 16.3021 |  | 0 |  | 0 | 0
|  | 63 | SP | 342272215 | Příčka z pórobetonových hladkých tvárnic na tenkovrstvou maltu tl 75 mm | m2 | 19.5738 |  | 0 | 0.0525 | 1.0276 |  | 0 | 21 | 0 | 0
|  |  |  | Výkaz výměr: | (3,1+2,58+0,835)*3,25 |  | 21.1737
[5 empty] | -0,8*2 |  | -1.6
|  | 64 | SP | 342272245 | Příčka z pórobetonových hladkých tvárnic na tenkovrstvou maltu tl 150 mm | m2 | 158.2562 |  | 0 | 0.07921 | 12.5355 |  | 0 | 21 | 0 | 0
|  |  |  | Výkaz výměr: | 5,05*(3+2,75) |  | 29.0375
[5 empty] | -1,45*2 |  | -2.9
[5 empty] | (8,77+5,28*2+4,67*2+3,18)*3,25 |  | 103.5125
[5 empty] | -(0,8*2,5*3+0,8*2*3) |  | -10.8
[5 empty] | (2,825*5)*3,25 |  | 45.9062
[5 empty] | -(0,85*2+0,8*2*3) |  | -6.5
|  | 65 | SP | 317142412 | Překlad nenosný pórobetonový š 75 mm v do 250 mm na tenkovrstvou maltu dl přes 1000 do 1250 mm | kus | 1 |  | 0 | 0.02021 | 0.02021 |  | 0 | 21 | 0 | 0
|  | 66 | SP | 317142444 | Překlad nenosný pórobetonový š 150 mm v do 250 mm na tenkovrstvou maltu dl přes 1250 do 1500 mm | kus | 10 |  | 0 | 0.03803 | 0.3803 |  | 0 | 21 | 0 | 0
|  | 67 | SP | 317142448 | Překlad nenosný pórobetonový š 150 mm v do 250 mm na tenkovrstvou maltu dl přes 2000 do 2500 mm | kus | 1 |  | 0 | 0.06693 | 0.06693 |  | 0 | 21 | 0 | 0
|  | 68 | SP | 346272216 | Přizdívka z pórobetonových tvárnic tl 50 mm | m2 | 13 |  | 0 | 0.04567 | 0.59371 |  | 0 | 21 | 0 | 0
|  |  |  | Výkaz výměr: | stoupačky ZTI |  | 0
[5 empty] | 0,25*2*3,25*8 |  | 13
|  | 69 | SP | 346272236 | Přizdívka z pórobetonových tvárnic tl 100 mm | m2 | 18.025 |  | 0 | 0.06452 | 1.163 |  | 0 | 21 | 0 | 0
|  |  |  | Výkaz výměr: | závěsná WC a umyvadla |  | 0
[5 empty] | (1,15+1+2,25+2,1+1,4+1,4+1)*1,75 |  | 18.025
|  | 70 | SP | 342291111 | Ukotvení příček montážní polyuretanovou pěnou tl příčky do 100 mm | m | 22.765 |  | 0 | 8e-05 | 0.0018212 |  | 0 | 21 | 0 | 0
|  |  |  | Výkaz výměr: | stropy |  | 0
[5 empty] | 3,1+2,58+0,835 |  | 6.515
[5 empty] | stěny |  | 0
[5 empty] | 3,25*5 |  | 16.25
|  | 71 | SP | 342291112 | Ukotvení příček montážní polyuretanovou pěnou tl příčky přes 100 mm | m | 117.775 |  | 0 | 0.00012 | 0.014133 |  | 0 | 21 | 0 | 0
|  |  |  | Výkaz výměr: | stropy |  | 0
[5 empty] | 5,05+8,77+5,28*2+4,67*2+3,18+2,825*5 |  | 51.025
[5 empty] | stěny |  | 0
[5 empty] | 5,75*2+3,25*17 |  | 66.75
|  | 72 | SP | 342291121 | Ukotvení příček k cihelným konstrukcím plochými kotvami | m | 83 |  | 0 | 0.00014 | 0.01162 |  | 0 | 21 | 0 | 0
|  |  |  | Výkaz výměr: | tl 75mm |  | 0
[5 empty] | 3,25*5 |  | 16.25
[5 empty] | tl 150mm |  | 0
[5 empty] | 5,75*2+3,25*17 |  | 66.75
|  | 73 | SP | 346971131 | Založení příčky tl. do 100 mm | m | 5.715 |  | 0 | 0.00549 | 0.031375 |  | 0 | 21 | 0 | 0
|  |  |  | Výkaz výměr: | 3,1+2,58+0,835 |  | 6.515
[5 empty] | -0,8 |  | -0.8
|  | 74 | SP | 346971132 | Založení příčky tl. 100 do 200 mm | m | 41.525 |  | 0 | 0.01098 | 0.45594 |  | 0 | 21 | 0 | 0
|  |  |  | Výkaz výměr: | 5,05 |  | 5.05
[5 empty] | -1,45 |  | -1.45
[5 empty] | 8,77+5,28*2+4,67*2+3,18 |  | 31.85
[5 empty] | -(0,8*3+0,8*3) |  | -4.8
[5 empty] | 2,825*5 |  | 14.125
[5 empty] | -(0,85+0,8*3) |  | -3.25
S/01/H/0041 | 4 |  | Pododdíl |  | 0041: Stropní konstrukce pozemních staveb |  |  |  | 0 |  | 315.7333 |  | 0 |  | 0 | 0
|  | 75 | SP | 411135001 | Montáž stropních panelů z předpjatého betonu bez závěsných háků hmotnosti do 1,5 t | kus | 24 |  | 0 | 0.18458 | 4.4299 |  | 0 | 21 | 0 | 0
|  |  |  | Výkaz výměr: | tl 160mm |  | 0
[5 empty] | 1+7 |  | 8
[5 empty] | tl 250mm |  | 0
[5 empty] | 2+1*5+6+2+1 |  | 16
|  | 76 | H | 59346843.1 | panel stropní předpjatý š 900mm v 160mm | m | 1.8 |  | 0 | 0.2325 | 0.4185 |  | 0 | 21 | 0 | 0
|  | 77 | H | 59346843.2 | panel stropní předpjatý š 1200mm v 160mm | m | 12.6 |  | 0 | 0.31 | 3.906 |  | 0 | 21 | 0 | 0
|  |  |  | Výkaz výměr: | 1,8*7 |  | 12.6
|  | 78 | H | 59346863.1 | panel stropní předpjatý š 600mm v 250mm | m | 9 |  | 0 | 0.2065 | 1.8585 |  | 0 | 21 | 0 | 0
|  |  |  | Výkaz výměr: | 3,2+5,8 |  | 9
|  | 79 | H | 59346863.2 | panel stropní předpjatý š 750mm v 250mm | m | 13.2 |  | 0 | 0.25812 | 3.4072 |  | 0 | 21 | 0 | 0
|  |  |  | Výkaz výměr: | 3,2*1+5*2 |  | 13.2
|  | 80 | H | 59346863.3 | panel stropní předpjatý š 900mm v 250mm | m | 4 |  | 0 | 0.31 | 1.24 |  | 0 | 21 | 0 | 0
|  |  |  | Výkaz výměr: | 2*2 |  | 4
|  | 81 | H | 59346863.5 | panel stropní předpjatý š 1200mm v 250mm | m | 28.8 |  | 0 | 0.413 | 11.8944 |  | 0 | 21 | 0 | 0
|  |  |  | Výkaz výměr: | 3,2*9 |  | 28.8
|  | 82 | SP | 411135002 | Montáž stropních panelů z předpjatého betonu bez závěsných háků hmotnosti přes 1,5 do 3 t | kus | 38 |  | 0 | 0.29121 | 11.066 |  | 0 | 21 | 0 | 0
|  |  |  | Výkaz výměr: | tl 250mm |  | 0
[5 empty] | 1*3+3+10+1+9+1*3+7+2 |  | 38
|  | 83 | H | 59346863.2 | panel stropní předpjatý š 750mm v 250mm | m | 20.6 |  | 0 | 0.25812 | 5.3174 |  | 0 | 21 | 0 | 0
|  |  |  | Výkaz výměr: | 5,8*1+7,4*2 |  | 20.6
|  | 84 | H | 59346863.5 | panel stropní předpjatý š 1200mm v 250mm | m | 195.2 |  | 0 | 0.413 | 80.6176 |  | 0 | 21 | 0 | 0
|  |  |  | Výkaz výměr: | 5*6+5,4*10+5,8*9+5,9*10 |  | 195.2
|  | 85 | SP | 411135003 | Montáž stropních panelů z předpjatého betonu bez závěsných háků hmotnosti přes 3 do 5 t | kus | 13 |  | 0 | 0.39805 | 5.1746 |  | 0 | 21 | 0 | 0
|  |  |  | Výkaz výměr: | tl 250mm |  | 0
[5 empty] | 1+1+4+2+5 |  | 13
|  | 86 | H | 59346863.4 | panel stropní předpjatý š 1050mm v 250mm | m | 74.44 |  | 0 | 0.36138 | 26.9008 |  | 0 | 21 | 0 | 0
|  |  |  | Výkaz výměr: | 9,22*2+11,2*5 |  | 74.44
|  | 87 | H | 59346863.5 | panel stropní předpjatý š 1200mm v 250mm | m | 44.4 |  | 0 | 0.413 | 18.3372 |  | 0 | 21 | 0 | 0
|  |  |  | Výkaz výměr: | 7,4*6 |  | 44.4
|  | 88 | H | 59346863.9 | doprava stropních panelů | soubor | 1 |  | 0 |  | 0 |  | 0 | 21 | 0 | 0
|  | 89 | SP | 389381001 | Dobetonování prefabrikovaných konstrukcí C20/25 XC1 Dmax8 | m3 | 2.0256 |  | 0 | 2.6447 | 5.3571 |  | 0 | 21 | 0 | 0
|  |  |  | Výkaz výměr: | spáry v panelech; k=0,025*0,25 |  | 0
[5 empty] | (3,2*9+5,8*9+2*7+5*7+7,4*7+5,9*9+5,4*2+11,2*5+9,2*2+2*2)*k |  | 2.0256
|  | 90 | SP | 389361001 | Doplňující výztuž prefabrikovaných konstrukcí z betonářské oceli | t | 0.25523 |  | 0 | 1.0384 | 0.26503 |  | 0 | 21 | 0 | 0
|  |  |  | Výkaz výměr: | spáry v panelech; k=0,00063*1,25 |  | 0
[5 empty] | (3,2*9+5,8*9+2*7+5*7+7,4*7+5,9*9+5,4*2+11,2*5+9,2*2+2*2)*k |  | 0.25523
|  | 91 | SP | 411321414 | Stropy deskové ze ŽB tř. C 25/30 | m3 | 1.872 |  | 0 | 2.502 | 4.6838 |  | 0 | 21 | 0 | 0
|  |  |  | Výkaz výměr: | přebeton stropů tl. 150mm |  | 0
[5 empty] | 10,4*1,8*0,1 |  | 1.872
|  | 92 | SP | 417321515 | Ztužující pásy a věnce ze ŽB tř. C 25/30 | m3 | 27.2702 |  | 0 | 2.502 | 68.2295 |  | 0 | 21 | 0 | 0
|  |  |  | Výkaz výměr: | pod úrovní stropních panelů do bednění |  | 0
[5 empty] | tl zdiva 500mm |  | 0
[5 empty] | (20,295*2+12,1+0,35*4)*0,4*0,25 |  | 5.409
[5 empty] | 10,4*2*0,5*0,25 |  | 2.6
[5 empty] | (11,75*2+12,1)*2*0,4*0,25 |  | 7.12
[5 empty] | tl zdiva 300mm |  | 0
[5 empty] | 12,1*0,3*0,25 |  | 0.9075
[5 empty] | 12,1*0,2*0,25 |  | 0.605
[5 empty] | (8,77+11,1)*0,3*0,25 |  | 1.4903
[5 empty] | tl zdiva 150mm |  | 0
[5 empty] | 5,05*0,15*0,25 |  | 0.18937
[5 empty] | = |  | 18.3211
[5 empty] | v úrovni stropních panelů |  | 0
[5 empty] | do bednění |  | 0
[5 empty] | (32,045-9,1)*2*0,4*0,25 |  | 4.589
[5 empty] | (9,1*2+0,9*3+1,9)*0,26*0,25 |  | 1.482
[5 empty] | 11,1*0,15*0,25 |  | 0.41625
[5 empty] | 12,1*0,18*0,25 |  | 0.5445
[5 empty] | (2+3)*0,3*0,25 |  | 0.375
[5 empty] | mezi panely |  | 0
[5 empty] | 12,1*(0,04+0,03)*0,25 |  | 0.21175
[5 empty] | 8,77*0,04*0,25 |  | 0.0877
[5 empty] | 10,4*(0,34+0,09)*0,25 |  | 1.118
[5 empty] | 11,1*0,045*0,25 |  | 0.12487
[5 empty] | = |  | 8.9491
|  | 93 | SP | 417351115 | Zřízení bednění ztužujících věnců | m2 | 243.655 |  | 0 | 0.01117 | 2.7216 |  | 0 | 21 | 0 | 0
|  |  |  | Výkaz výměr: | pod úrovní stropních panelů do bednění |  | 0
[5 empty] | tl zdiva 500mm |  | 0
[5 empty] | (20,295*2+12,1+0,35*4)*2*(0,25+0,25) |  | 54.09
[5 empty] | 10,4*2*2*(0,25+0,25) |  | 20.8
[5 empty] | (11,75*2+12,1)*2*2*(0,25+0,25) |  | 71.2
[5 empty] | tl zdiva 300mm |  | 0
[5 empty] | 12,1*2*(0,25+0,25) |  | 12.1
[5 empty] | 12,1*2*(0,25+0,25) |  | 12.1
[5 empty] | (8,77+11,1)*2*(0,25+0,25) |  | 19.87
[5 empty] | tl zdiva 150mm |  | 0
[5 empty] | 5,05*2*(0,25+0,25) |  | 5.05
[5 empty] | = |  | 195.21
[5 empty] | v úrovni stropních panelů |  | 0
[5 empty] | do bednění |  | 0
[5 empty] | (32,045-9,1)*2*(0,25+0,25) |  | 22.945
[5 empty] | (9,1*2+0,9*3+1,9)*(0,25+0,25) |  | 11.4
[5 empty] | 11,1*(0,25+0,25) |  | 5.55
[5 empty] | 12,1*(0,25+0,25) |  | 6.05
[5 empty] | (2+3)*(0,25+0,25) |  | 2.5
[5 empty] | = |  | 48.445
|  | 94 | SP | 417351116 | Odstranění bednění ztužujících věnců | m2 | 243.655 |  | 0 |  | 0 |  | 0 | 21 | 0 | 0
|  | 95 | SP | 417361821 | Výztuž ztužujících pásů a věnců betonářskou ocelí 10 505 | t | 4.0905 |  | 0 | 1.0529 | 4.3069 |  | 0 | 21 | 0 | 0
|  |  |  | Výkaz výměr: | pod úrovní stropních panelů do bednění |  | 0
[5 empty] | 18,321*0,15 |  | 2.7481
[5 empty] | v úrovni stropních panelů |  | 0
[5 empty] | 8,949*0,15 |  | 1.3423
|  | 96 | SP | 632451034 | Vyrovnávací potěr tl do 50 mm z MC 15 provedený v ploše | m2 | 451.675 |  | 0 | 0.1231 | 55.6012 |  | 0 | 21 | 0 | 0
|  |  |  | Výkaz výměr: | (11,15+20)*14,5 |  | 451.675
S/01/H/0056 | 4 |  | Pododdíl |  | 0056: Podkladní vrstvy komunikací |  |  |  | 0 |  | 37.6154 |  | 0 |  | 0 | 0
|  | 97 | SP | 564770101 | Podklad z kameniva hrubého drceného vel. 16-32 mm plochy do 100 m2 tl 250 mm | m2 | 53.07 |  | 0 | 0.496 | 26.3227 |  | 0 | 21 | 0 | 0
|  |  |  | Výkaz výměr: | terasa |  | 0
[5 empty] | 53,07 |  | 53.07
|  | 98 | SP | 631311126 | Mazanina tl přes 80 do 120 mm z betonu prostého bez zvýšených nároků na prostředí tř. C 25/30 | m3 | 4.511 |  | 0 | 2.5019 | 11.2858 |  | 0 | 21 | 0 | 0
|  | 99 | SP | 632481213 | Separační vrstva z PE fólie | m2 | 53.07 |  | 0 | 0.00013 | 0.0068991 |  | 0 | 21 | 0 | 0
S/01/H/0061 | 4 |  | Pododdíl |  | 0061: Úprava povrchů vnitřních |  |  |  | 0 |  | 17.4333 |  | 0.0043335 |  | 0 | 0
|  | 100 | SP | 619991011 | Obalení samostatných konstrukcí a prvků PE fólií | m2 | 72.225 |  | 0 | 9e-05 | 0.0065002 | 6e-05 | 0.0043335 | 21 | 0 | 0
|  |  |  | Výkaz výměr: | 0,9*0,75*4+1,25*0,75*5+1,25*1,45+1,5*2,3*2+2,4*2,3+1,4*2,3+1,8*1,45*2 |  | 30.06
[5 empty] | 4*4,5*2+1,05*2,3+1,25*0,75*4 |  | 42.165
|  | 101 | SP | 629999001 | Příplatek k úpravám povrchů za kropení vodou vysoce nasákavého podkladu | m2 | 1065.776 |  | 0 |  | 0 |  | 0 | 21 | 0 | 0
|  |  |  | Výkaz výměr: | 198,044+867,732 |  | 1065.776
|  | 102 | SP | 612121112 | Zatření spár, kapes, rýh stěrkovou hmotou vnitřních stěn z pórobetonových tvárnic | m2 | 1065.776 |  | 0 | 0.0002 | 0.21316 |  | 0 | 21 | 0 | 0
|  | 103 | SP | 612135001 | Vyrovnání podkladu vnitřních stěn maltou vápenocementovou tl do 10 mm, pod keramický obklad | m2 | 198.044 |  | 0 | 0.02048 | 4.0559 |  | 0 | 21 | 0 | 0
|  |  |  | Výkaz výměr: | 2*2 |  | 4
[5 empty] | (3,455+2,58+3,1+1,75+2,58+1,75+3,18+2,09+3,18+2,43+0,835)*2*2,4 |  | 129.264
[5 empty] | -(0,8*2,4*4+0,8*2*5+1,25*0,75*2) |  | -17.555
[5 empty] | 0,2*2,4*2+4*0,25*2 |  | 2.96
[5 empty] | (0,8*2+2,825)*0,6 |  | 2.655
[5 empty] | (2,825*4+1,7+1,4*2+2,1)*2*2,4 |  | 85.92
[5 empty] | -(0,85*2*2+0,8*2*4+0,9*0,75*4) |  | -12.5
[5 empty] | 3,3*0,25*4 |  | 3.3
|  | 104 | SP | 612322421 | Vápenocementová lehčená omítka vyztužená vlákny hladká jednovrstvá vnitřních stěn nanášená ručně | m2 | 867.7323 |  | 0 | 0.014 | 12.1483 |  | 0 | 21 | 0 | 0
|  |  |  | Výkaz výměr: | zdivo tl 300mm |  | 0
[5 empty] | 12,1*6*3 |  | 217.8
[5 empty] | -(3,5*4,5*2+4*4,5*2+0,9*2+1,1*2) |  | -71.5
[5 empty] | ((3,5+2*4,5)+(4+2*4,5))*0,3 |  | 7.65
[5 empty] | ((1,1+2*2,1)+(1,3+2*2,1))*0,2 |  | 2.16
[5 empty] | (8,77+11,1)*2*3,25 |  | 129.155
[5 empty] | -(0,8*2,5*6+0,9*2*2+1,35*2,25*2) |  | -21.675
[5 empty] | ((1+2*2,55)*3+(1,1+2*2,1)*2)*0,2 |  | 5.78
[5 empty] | = |  | 269.37
[5 empty] | zdivo tl 500mm |  | 0
[5 empty] | (20,295*2+12,1+0,35*4)*3,25 |  | 175.7925
[5 empty] | -(0,9*0,75*4+1,25*0,75*5+1,25*1,45+1,5*2,3*2+2,4*2,3+1,4*2,3+1,8*1,45*2) |  | -30.06
[5 empty] | ((0,9+2*0,75)*4+(1,25+2*0,75)*5+(1,25+2*1,45)+(1,5+2*2,3)*2+(2,4+2*2,3)+(1,4+2*2,3)+(1,8+2*1,45)*2)*0,25 |  | 15.525
[5 empty] | (12,1+11,1+9,4*2)*3,25 |  | 136.5
[5 empty] | -(1,7*2,3+2,5*2,3)*2 |  | -19.32
[5 empty] | ((1,7+2*2,3)+(2,5+2*2,3))*2*0,2 |  | 5.36
[5 empty] | (11,75*2+12,1)*6 |  | 213.6
[5 empty] | -(4*4,5*2+1,05*2,3+1,25*0,75*4) |  | -42.165
[5 empty] | ((1,05+2*2,3)+(1,25+2*0,75)*4)*0,25 |  | 4.1625
[5 empty] | = |  | 459.395
[5 empty] | příčky tl 75mm |  | 0
[5 empty] | (3,1+2,58+0,835)*3,25 |  | 21.1737
[5 empty] | -0,8*2*2 |  | -3.2
[5 empty] | = |  | 17.9737
[5 empty] | příčky tl 150mm |  | 0
[5 empty] | 5,05*2*6 |  | 60.6
[5 empty] | -1,45*2*2 |  | -5.8
[5 empty] | (8,77+5,28*2+4,67*2+3,18)*2*3,25 |  | 207.025
[5 empty] | -(0,8*2,5*3+0,8*2*3)*2 |  | -21.6
[5 empty] | (2,825*5)*2*3,25 |  | 91.8125
[5 empty] | -(0,85*2+0,8*2*3)*2 |  | -13
[5 empty] | = |  | 319.0375
[5 empty] | odpočet obkladů |  | 0
[5 empty] | -198,044 |  | -198.044
[5 empty] | = |  | -198.044
|  | 105 | SP | 612142002 | Pletivo sklovláknité vnitřních stěn provizorně přichycené | m2 | 171.975 |  | 0 | 0.00028 | 0.048153 |  | 0 | 21 | 0 | 0
|  |  |  | Výkaz výměr: | pod úrovní stropních panelů do bednění; k=0,5 |  | 0
[5 empty] | tl zdiva 500mm |  | 0
[5 empty] | (20,295*2+12,1+0,35*4)*k |  | 27.045
[5 empty] | 10,4*2*2*k |  | 20.8
[5 empty] | (11,75*2+12,1)*2*k |  | 35.6
[5 empty] | tl zdiva 300mm |  | 0
[5 empty] | 12,1*2*k |  | 12.1
[5 empty] | (8,77+11,1)*2*k |  | 19.87
[5 empty] | tl zdiva 150mm |  | 0
[5 empty] | 5,05*2*k |  | 5.05
[5 empty] | = |  | 120.465
[5 empty] | ocelové překlady |  | 0
[5 empty] | 4,5*2*k |  | 4.5
[5 empty] | 8,7*(0,3*0,5*2) |  | 2.61
[5 empty] | rohy porobeton překladů a parapetů |  | 0
[5 empty] | 8*(10+4+3+1+1+3+1+2*4)*0,3*0,5 |  | 37.2
[5 empty] | rohy porobeton překladů |  | 0
[5 empty] | 4*(10+1+1)*0,3*0,5 |  | 7.2
[5 empty] | = |  | 51.51
|  | 106 | SP | 612321131 | Vápenocementový štuk vnitřních stěn tloušťky do 3 mm | m2 | 313.9725 |  | 0 | 0.003 | 0.94192 |  | 0 | 21 | 0 | 0
|  |  |  | Výkaz výměr: | m.č. 05,07,09,13,14,15 |  | 0
[5 empty] | (5,28+2,19+4,67+3,09+4,67+2,2+9,4+1,5+11,1+5,4+2,825+2,35)*2*3,25 |  | 355.3875
[5 empty] | -(0,8*2+2,825)*0,6 |  | -2.655
[5 empty] | -(2,4*2,3+1,5*2,3*2+1,8*1,45*2+1,25*1,45*2+1,25*0,75) |  | -22.2025
[5 empty] | ((2,4+2*2,3)+(1,5+2*2,3)*2+(1,8+2*1,45)*2+(1,25+2*1,45)*2+(1,25+2*0,75))*0,25 |  | 9.9125
[5 empty] | -(1,7*2,3+2,5*2,3*2+1,35*2,25*2+1,1*2,1+1*2,55*3+0,8*2*2) |  | -34.645
[5 empty] | ((1,7+2*2,3)+(2,5+2*2,3)*2+(1+2*2,55)*2)*0,25 |  | 8.175
|  | 107 | SP | 622143003 | Montáž omítkových plastových nebo pozinkovaných rohových profilů | m | 234.75 |  | 0 |  | 0 |  | 0 | 21 | 0 | 0
|  |  |  | Výkaz výměr: | otvory zdivo tl 300mm |  | 0
[5 empty] | ((3,5+2*4,5)+(4+2*4,5))*2 |  | 51
[5 empty] | (1,1+2*2,1)+(1,3+2*2,1) |  | 10.8
[5 empty] | (1+2*2,55)*3+(1,1+2*2,1)*2 |  | 28.9
[5 empty] | = |  | 90.7
[5 empty] | otvory zdivo tl 500mm |  | 0
[5 empty] | (0,9+2*0,75)*4+(1,25+2*0,75)*5+(1,25+2*1,45)+(1,5+2*2,3)*2+(2,4+2*2,3)+(1,4+2*2,3)+(1,8+2*1,45)*2 |  | 62.1
[5 empty] | ((1,7+2*2,3)+(2,5+2*2,3))*2 |  | 26.8
[5 empty] | (4+2*4,5)*2+(1,05+2*2,3)+(1,25+2*0,75)*4 |  | 42.65
[5 empty] | = |  | 131.55
[5 empty] | rohy |  | 0
[5 empty] | 3,25*2+6 |  | 12.5
[5 empty] | = |  | 12.5
|  | 108 | H | 59051473 | profil rohový pro suchou výstavbu a pórobeton | m | 258.225 |  | 0 | 3e-05 | 0.0077468 |  | 0 | 21 | 0 | 0
|  | 109 | SP | 622143004 | Montáž omítkových samolepících začišťovacích profilů pro spojení s okenním rámem | m | 105.55 |  | 0 |  | 0 |  | 0 | 21 | 0 | 0
|  |  |  | Výkaz výměr: | zdivo tl 500mm |  | 0
[5 empty] | (0,9+2*0,75)*4+(1,25+2*0,75)*5+(1,25+2*1,45)+(1,5+2*2,3)*2+(2,4+2*2,3)+(1,4+2*2,3)+(1,8+2*1,45)*2 |  | 62.1
[5 empty] | ((1,7+2*2,3)+(2,5+2*2,3))*2 |  | 26.8
[5 empty] | (1,05+2*2,3)+(1,25+2*0,75)*4 |  | 16.65
[5 empty] | = |  | 105.55
|  | 110 | H | 28342200 | profil začišťovací PVC 6mm | m | 116.105 |  | 0 | 0.0001 | 0.01161 |  | 0 | 21 | 0 | 0
S/01/H/0062 | 4 |  | Pododdíl |  | 0062: Úprava povrchů vnějších |  |  |  | 0 |  | 13.0258 |  | 0.00072225 |  | 0 | 0
|  | 111 | SP | 629991012 | Zakrytí výplní otvorů fólií přilepenou na začišťovací lišty | m2 | 72.225 |  | 0 | 2e-05 | 0.0014445 | 1e-05 | 0.00072225 | 21 | 0 | 0
|  |  |  | Výkaz výměr: | 0,9*0,75*4+1,25*0,75*5+1,25*1,45+1,5*2,3*2+2,4*2,3+1,4*2,3+1,8*1,45*2 |  | 30.06
[5 empty] | 4*4,5*2+1,05*2,3+1,25*0,75*4 |  | 42.165
|  | 112 | SP | 621272001 | Montáž odvětrávané fasády podhledů nýtováním na ocelový rošt bez tepelné izolace | m2 | 71.875 |  | 0 | 0.00546 | 0.39244 |  | 0 | 21 | 0 | 0
|  |  |  | Výkaz výměr: | (10,75+8,8)*2 |  | 39.1
[5 empty] | 10,5*3+1,5*0,85 |  | 32.775
|  | 113 | H | CDC.0008839.URS | deska cementotřísková FINISH fasádní tl.16 mm | m2 | 89.8438 |  | 0 | 0.0208 | 1.8687 |  | 0 | 21 | 0 | 0
|  | 114 | SP | 621211011 | Montáž kontaktního zateplení vnějších podhledů lepením a mechanickým kotvením polystyrénových desek do betonu nebo zdiva tl přes 40 do 80 mm | m2 | 1.275 |  | 0 | 0.00839 | 0.010697 |  | 0 | 21 | 0 | 0
|  |  |  | Výkaz výměr: | 1,5*0,85 |  | 1.275
|  | 115 | H | 28376442 | deska XPS hrana rovná a strukturovaný povrch 300kPA ?=0,035 tl 80mm | m2 | 1.4663 |  | 0 | 0.0024 | 0.003519 |  | 0 | 21 | 0 | 0
|  | 116 | SP | 621151001 | Penetrační akrylátový nátěr vnějších pastovitých tenkovrstvých omítek podhledů | m2 | 1.275 |  | 0 | 0.00022 | 0.0002805 |  | 0 | 21 | 0 | 0
|  | 117 | SP | 621541032.WBR.001 | Tenkovrstvá silikonsilikátová omítka s progresivním samočisticím efektem, odpuzuje vodu a nečistoty, velmi prodyšná - zrnitá 3 mm vnějších podhledů, základní barevný vzorník | m2 | 1.275 |  | 0 | 0.00506 | 0.0064515 |  | 0 | 21 | 0 | 0
|  | 118 | SP | 629999001 | Příplatek k úpravám povrchů za kropení vodou vysoce nasákavého podkladu | m2 | 479.855 |  | 0 |  | 0 |  | 0 | 21 | 0 | 0
|  | 119 | SP | 622121111 | Zatření spár cementovou maltou vnějších stěn z tvárnic nebo kamene | m2 | 479.855 |  | 0 | 0.0012 | 0.57583 |  | 0 | 21 | 0 | 0
|  | 120 | SP | 622811001 | Tepelně izolační jednovrstvá omítka vnějších stěn tloušťky do 20 mm | m2 | 479.855 |  | 0 | 0.0125 | 5.9982 |  | 0 | 21 | 0 | 0
|  |  |  | Výkaz výměr: | (13,1+11,75)*2*6,9 |  | 342.93
[5 empty] | (20,3+0,85*2)*2*4,1 |  | 180.4
[5 empty] | -(0,9*0,75*4+1,25*0,75*5+1,25*1,45+1,5*2,3*2+2,4*2,3+1,4*2,3+1,8*1,45*2) |  | -30.06
[5 empty] | -(4*4,5*2+1,05*2,3+1,25*0,75*4) |  | -42.165
[5 empty] | ((0,9+2*0,75)*4+(1,25+2*0,75)*5+(1,25+2*1,45)+(1,5+2*2,3)*2+(2,4+2*2,3)+(1,4+2*2,3)+(1,8+2*1,45)*2)*0,2 |  | 12.42
[5 empty] | ((1,05+2*2,3)+(1,25+2*0,75)*4)*0,2 |  | 3.33
[5 empty] | (4+2*4,5)*2*0,5 |  | 13
|  | 121 | SP | 622142002 | Sklovláknité pletivo vnějších stěn provizorně přichycené | m2 | 479.855 |  | 0 | 0.00028 | 0.13436 |  | 0 | 21 | 0 | 0
|  | 122 | SP | 622151001 | Penetrační akrylátový nátěr vnějších pastovitých tenkovrstvých omítek stěn | m2 | 444.6575 |  | 0 | 0.00022 | 0.097825 |  | 0 | 21 | 0 | 0
|  | 123 | SP | 622541032.WBR.001 | Tenkovrstvá silikonsilikátová omítka s progresivním samočisticím efektem, odpuzuje vodu a nečistoty, velmi prodyšná - zrnitá 3,0 mm vnějších stěn, základní barevný vzorník | m2 | 444.6575 |  | 0 | 0.00506 | 2.25 |  | 0 | 21 | 0 | 0
|  |  |  | Výkaz výměr: | 479,855 |  | 479.855
[5 empty] | odpočet atiky beton povrch |  | 0
[5 empty] | -(32,05+2+3)*0,95 |  | -35.1975
|  | 124 | SP | 622211002 | Montáž kontaktního zateplení vnějších stěn lepením a mechanickým kotvením polystyrénových desek do pórobetonu tl do 40 mm | m2 | 13 |  | 0 | 0.00843 | 0.10959 |  | 0 | 21 | 0 | 0
|  |  |  | Výkaz výměr: | ostění vrat |  | 0
[5 empty] | (4+2*4,5)*2*0,5 |  | 13
|  | 125 | H | 28376439 | deska XPS hrana rovná a strukturovaný povrch 250kPa ?=0,032 tl 40mm | m2 | 15.6 |  | 0 | 0.0012 | 0.01872 |  | 0 | 21 | 0 | 0
|  | 126 | SP | 622212001 | Montáž kontaktního zateplení vnějšího ostění, nadpraží nebo parapetu hl. špalety do 200 mm lepením desek z polystyrenu tl do 40 mm | m | 78.75 |  | 0 | 0.00176 | 0.1386 |  | 0 | 21 | 0 | 0
|  |  |  | Výkaz výměr: | (0,9+2*0,75)*4+(1,25+2*0,75)*5+(1,25+2*1,45)+(1,5+2*2,3)*2+(2,4+2*2,3)+(1,4+2*2,3)+(1,8+2*1,45)*2 |  | 62.1
[5 empty] | (1,05+2*2,3)+(1,25+2*0,75)*4 |  | 16.65
|  | 127 | H | 28376439 | deska XPS hrana rovná a strukturovaný povrch 250kPa ?=0,032 tl 40mm | m2 | 19.6875 |  | 0 | 0.0012 | 0.023625 |  | 0 | 21 | 0 | 0
|  | 128 | SP | 622111001 | Ubroušení výstupků betonu vnějších neomítaných stěn po odbednění | m2 | 66.23 |  | 0 |  | 0 |  | 0 | 21 | 0 | 0
|  | 129 | SP | 622131121 | Penetrační nátěr vnějších stěn nanášený ručně | m2 | 66.23 |  | 0 | 0.00026 | 0.01722 |  | 0 | 21 | 0 | 0
|  | 130 | SP | 622142001 | Sklovláknité pletivo vnějších stěn vtlačené do tmelu | m2 | 66.23 |  | 0 | 0.00438 | 0.29009 |  | 0 | 21 | 0 | 0
|  |  |  | Výkaz výměr: | ŽB stěny |  | 0
[5 empty] | (2*2+0,5)*6,25*2 |  | 56.25
[5 empty] | (1,4+2,4)*3,5 |  | 13.3
[5 empty] | -(1,4*2,9+2,4*2,9) |  | -11.02
[5 empty] | ((1,4+2*2,9)+(2,4+2*2,9))*0,5 |  | 7.7
|  | 131 | SP | 622151001 | Penetrační akrylátový nátěr vnějších pastovitých tenkovrstvých omítek stěn | m2 | 101.4275 |  | 0 | 0.00022 | 0.022314 |  | 0 | 21 | 0 | 0
|  | 132 | SP | 622531012.WBR.001 | Tenkovrstvá silikonová omítka - zrnitá 1,5 mm vnějších stěn | m2 | 101.4275 |  | 0 | 0.00253 | 0.25661 |  | 0 | 21 | 0 | 0
|  |  |  | Výkaz výměr: | ŽB stěny |  | 0
[5 empty] | (2*2+0,5)*6,25*2 |  | 56.25
[5 empty] | (1,4+2,4)*3,5 |  | 13.3
[5 empty] | -(1,4*2,9+2,4*2,9) |  | -11.02
[5 empty] | ((1,4+2*2,9)+(2,4+2*2,9))*0,5 |  | 7.7
[5 empty] | atiky beton povrch |  | 0
[5 empty] | (32,05+2+3)*0,95 |  | 35.1975
|  | 133 | SP | 622531001.WBR.001 | Tenkovrstvá silikonová omítka k vytvoření povrchu připomínající povrch monolitického betonu vnějších stěn, základní barevný vzorník | m2 | 101.4275 |  | 0 | 0.0018 | 0.18257 |  | 0 | 21 | 0 | 0
|  | 134 | SP | 623111001 | Ubroušení výstupků betonu vnějších neomítaných pilířů nebo sloupů po odbednění | m2 | 15.4 |  | 0 |  | 0 |  | 0 | 21 | 0 | 0
|  | 135 | SP | 623131121 | Penetrační nátěr vnějších pilířů nebo sloupů nanášený ručně | m2 | 15.4 |  | 0 | 0.00026 | 0.004004 |  | 0 | 21 | 0 | 0
|  | 136 | SP | 623142001 | Sklovláknité pletivo vnějších pilířů nebo sloupů vtlačené do tmelu | m2 | 15.4 |  | 0 | 0.00441 | 0.067914 |  | 0 | 21 | 0 | 0
|  |  |  | Výkaz výměr: | ŽB pilíře |  | 0
[5 empty] | (0,6+0,5)*2*3,5*2 |  | 15.4
|  | 137 | SP | 623151001 | Penetrační akrylátový nátěr vnějších pastovitých tenkovrstvých omítek pilířů a sloupů | m2 | 15.4 |  | 0 | 0.00022 | 0.003388 |  | 0 | 21 | 0 | 0
|  | 138 | SP | 623531012.WBR.001 | Tenkovrstvá silikonová omítka - zrnitá 1,5 mm vnějších pilířů nebo sloupů | m2 | 15.4 |  | 0 | 0.00253 | 0.038962 |  | 0 | 21 | 0 | 0
|  | 139 | SP | 623531001 | Tenkovrstvá silikonová omítka k vytvoření povrchu připomínající povrch monolitického betonu vnějších pilířů a sloupů, základní barevný vzorník | m2 | 15.4 |  | 0 | 0.0018 | 0.02772 |  | 0 | 21 | 0 | 0
|  | 140 | SP | 622142001 | Sklovláknité pletivo vnějších stěn vtlačené do tmelu | m2 | 35.568 |  | 0 | 0.00438 | 0.15579 |  | 0 | 21 | 0 | 0
|  |  |  | Výkaz výměr: | sokl |  | 0
[5 empty] | (32,145+0,85*2+10,6+32,145+0,85+1,85+11,6)*0,45 |  | 40.9005
[5 empty] | -(4*2+1,5*2+2,4+1,4+1,05)*0,45 |  | -7.1325
[5 empty] | (0,5*4+0,2*10)*0,45 |  | 1.8
|  | 141 | SP | 622151021 | Penetrační akrylátový nátěr vnějších mozaikových tenkovrstvých omítek stěn | m2 | 35.568 |  | 0 | 0.00018 | 0.0064022 |  | 0 | 21 | 0 | 0
|  | 142 | SP | 622511112 | Tenkovrstvá akrylátová mozaiková střednězrnná omítka vnějších stěn, základní barevný vzorník | m2 | 35.568 |  | 0 | 0.0057 | 0.20274 |  | 0 | 21 | 0 | 0
|  | 143 | SP | 622143001 | Montáž omítkových plastových nebo pozinkovaných soklových profilů | m | 79.04 |  | 0 | 2e-05 | 0.0015808 |  | 0 | 21 | 0 | 0
|  |  |  | Výkaz výměr: | 32,145+0,85*2+10,6+32,145+0,85+1,85+11,6 |  | 90.89
[5 empty] | -(4*2+1,5*2+2,4+1,4+1,05) |  | -15.85
[5 empty] | 0,5*4+0,2*10 |  | 4
|  | 144 | H | 28341043 | profil PVC s okapnicí a výztužnou tkaninou | m | 86.944 |  | 0 | 0.0005 | 0.043472 |  | 0 | 21 | 0 | 0
|  | 145 | SP | 622143003 | Montáž omítkových plastových nebo pozinkovaných profilů | m | 447 |  | 0 |  | 0 |  | 0 | 21 | 0 | 0
|  |  |  | Výkaz výměr: | rohový |  | 0
[5 empty] | 163,7 |  | 163.7
[5 empty] | nadokenní |  | 0
[5 empty] | 74,1 |  | 74.1
[5 empty] | parapetní |  | 0
[5 empty] | 19,7 |  | 19.7
[5 empty] | k oplechování |  | 0
[5 empty] | 15,1 |  | 15.1
[5 empty] | ukončovací |  | 0
[5 empty] | 174,4 |  | 174.4
|  | 146 | H | 63127416 | profil rohový PVC s výztužnou tkaninou | m | 180.07 |  | 0 | 0.00012 | 0.021608 |  | 0 | 21 | 0 | 0
|  |  |  | Výkaz výměr: | otvory |  | 0
[5 empty] | (2*0,75)*4+(2*0,75)*5+(2*1,45)+(2*2,3)*2+(2*2,3)+(2*2,3)+(2*1,45)*2 |  | 40.6
[5 empty] | (2*2,3)+(2*0,75)*4 |  | 10.6
[5 empty] | (2*4,5)*2 |  | 18
[5 empty] | rohy |  | 0
[5 empty] | 6,9*4+4,1*2+3,25*4+6,25*2+3,5*8+1,4*2+2,4 |  | 94.5
[5 empty] | = |  | 163.7
[5 empty] | 163,7*0,1 |  | 16.37
|  | 147 | H | 59051510 | profil napojovací nadokenní PVC s okapnicí s výztužnou tkaninou | m | 81.51 |  | 0 | 0.0003 | 0.024453 |  | 0 | 21 | 0 | 0
|  |  |  | Výkaz výměr: | 0,9*4+1,25*5+1,25+1,5*2+2,4+1,4+1,8*2 |  | 21.5
[5 empty] | 1,05+1,25*4 |  | 6.05
[5 empty] | 4*2 |  | 8
[5 empty] | 32,05+2+3+1,5 |  | 38.55
[5 empty] | = |  | 74.1
[5 empty] | 74,1*0,1 |  | 7.41
|  | 148 | H | 28341022 | profil napojovací parapetní PVC s výztužnou tkaninou | m | 21.67 |  | 0 | 0.0002 | 0.004334 |  | 0 | 21 | 0 | 0
|  |  |  | Výkaz výměr: | 0,9*4+1,25*5+1,25+1,8*2 |  | 14.7
[5 empty] | 1,25*4 |  | 5
[5 empty] | = |  | 19.7
[5 empty] | 19,7*0,1 |  | 1.97
|  | 149 | H | 28341032 | profil ukončovací PVC s výztužnou tkaninou pro napojení oplechování | m | 16.61 |  | 0 | 0.0001 | 0.001661 |  | 0 | 21 | 0 | 0
|  |  |  | Výkaz výměr: | 15,1*1,1 |  | 16.61
|  | 150 | H | 28341033 | profil ukončovací PVC pro napojení různých povrchových úprav | m | 191.84 |  | 0 | 0.0001 | 0.019184 |  | 0 | 21 | 0 | 0
|  |  |  | Výkaz výměr: | atika |  | 0
[5 empty] | 32,05*2+15,1*3 |  | 109.4
[5 empty] | ukončení vrat |  | 0
[5 empty] | (4+2*4,5)*2 |  | 26
[5 empty] | oddělení povrchů omítky |  | 0
[5 empty] | 7*2+6*2+3,25*4 |  | 39
[5 empty] | = |  | 174.4
[5 empty] | 174,4*0,1 |  | 17.44
|  | 151 | SP | 622143004 | Montáž omítkových samolepících začišťovacích profilů pro spojení s okenním rámem | m | 78.75 |  | 0 |  | 0 |  | 0 | 21 | 0 | 0
|  |  |  | Výkaz výměr: | (0,9+2*0,75)*4+(1,25+2*0,75)*5+(1,25+2*1,45)+(1,5+2*2,3)*2+(2,4+2*2,3)+(1,4+2*2,3)+(1,8+2*1,45)*2 |  | 62.1
[5 empty] | (1,05+2*2,3)+(1,25+2*0,75)*4 |  | 16.65
|  | 152 | H | 28342205 | profil napojovací okenní PVC s výztužnou tkaninou | m | 86.625 |  | 0 | 4e-05 | 0.003465 |  | 0 | 21 | 0 | 0
S/01/H/0063 | 4 |  | Pododdíl |  | 0063: Podlahové konstrukce |  |  |  | 0 |  | 116.3714 |  | 0 |  | 0 | 0
|  | 153 | SP | 631311136 | Mazanina tl přes 120 do 240 mm z betonu prostého bez zvýšených nároků na prostředí tř. C 25/30 | m3 | 19.4348 |  | 0 | 2.5019 | 48.6233 |  | 0 | 21 | 0 | 0
|  |  |  | Výkaz výměr: | podlaha 05 |  | 0
[5 empty] | (45,2+67,76+15,15+10,71)*0,14 |  | 19.4348
|  | 154 | SP | 631319013 | Příplatek k mazanině tl přes 120 do 240 mm za přehlazení povrchu | m3 | 19.4348 |  | 0 |  | 0 |  | 0 | 21 | 0 | 0
|  | 155 | SP | 631319204 | Příplatek k mazaninám za přidání ocelových vláken (drátkobeton) pro objemové vyztužení 30 kg/m3 | m3 | 19.4348 |  | 0 | 0.0303 | 0.58887 |  | 0 | 21 | 0 | 0
|  | 156 | SP | 632451254 | Potěr cementový samonivelační litý C30 tl přes 45 do 50 mm | m2 | 191.3 |  | 0 | 0.11 | 21.043 |  | 0 | 21 | 0 | 0
|  |  |  | Výkaz výměr: | podlaha 02 |  | 0
[5 empty] | 14,75+60,44+6,64+14,44+10,27 |  | 106.54
[5 empty] | podlaha 04 |  | 0
[5 empty] | 8,92+14,91+5,42+4,51+14,1+4,8+3,96*3+5,93+7,65+6,64 |  | 84.76
|  | 157 | SP | 632451293 | Příplatek k cementovému samonivelačnímu litému potěru C30 ZKD 5 mm tl přes 50 mm | m2 | 871.74 |  | 0 | 0.011 | 9.5891 |  | 0 | 21 | 0 | 0
|  |  |  | Výkaz výměr: | podlaha 02 |  | 0
[5 empty] | (14,75+60,44+6,64+14,44+10,27)*5 |  | 532.7
[5 empty] | podlaha 04 |  | 0
[5 empty] | (8,92+14,91+5,42+4,51+14,1+4,8+3,96*3+5,93+7,65+6,64)*4 |  | 339.04
|  | 158 | SP | 632481213 | Separační vrstva z PE fólie | m2 | 330.12 |  | 0 | 0.00013 | 0.042916 |  | 0 | 21 | 0 | 0
|  |  |  | Výkaz výměr: | 291,12+39 |  | 330.12
|  | 159 | SP | 634112123 | Obvodová dilatace podlahovým páskem z pěnového PE s fólií mezi stěnou a mazaninou nebo potěrem v 80 mm | m | 157.5 |  | 0 | 2e-05 | 0.00315 |  | 0 | 21 | 0 | 0
|  |  |  | Výkaz výměr: | zdivo tl 300mm |  | 0
[5 empty] | (8,77+11,1)*2 |  | 39.74
[5 empty] | zdivo tl 500mm |  | 0
[5 empty] | 20,295*2+12,1+0,35*4 |  | 54.09
[5 empty] | 12,1+11,1+9,4*2 |  | 42
[5 empty] | příčky tl 75mm |  | 0
[5 empty] | 3,1+2,58+0,835 |  | 6.515
[5 empty] | příčky tl 150mm |  | 0
[5 empty] | 8,77+5,28*2+4,67*2+3,18)*2 |  | 0
[5 empty] | (2,825*5)*2 |  | 28.25
[5 empty] | odpočet sklad |  | 0
[5 empty] | -(3,45+3,1)*2 |  | -13.1
[5 empty] | 0,005 |  | 0.005
|  | 160 | SP | 634112128 | Obvodová dilatace podlahovým páskem z pěnového PE s fólií mezi stěnou a mazaninou nebo potěrem v 150 mm | m | 95.1 |  | 0 | 2e-05 | 0.001902 |  | 0 | 21 | 0 | 0
|  |  |  | Výkaz výměr: | zdivo tl 300mm |  | 0
[5 empty] | 12,1*3 |  | 36.3
[5 empty] | zdivo tl 500mm |  | 0
[5 empty] | 11,75*2+12,1 |  | 35.6
[5 empty] | příčky tl 150mm |  | 0
[5 empty] | 5,05*2 |  | 10.1
[5 empty] | sklad |  | 0
[5 empty] | (3,45+3,1)*2 |  | 13.1
|  | 161 | SP | 634661111 | Výplň dilatačních spar šířky do 5 mm v mazaninách tmelem | m | 18.8 |  | 0 | 0.00021 | 0.003948 |  | 0 | 21 | 0 | 0
|  | 162 | SP | 634911114 | Řezání dilatačních spár š 5 mm hl přes 50 do 80 mm v čerstvé betonové mazanině | m | 18.8 |  | 0 | 1e-05 | 0.000188 |  | 0 | 21 | 0 | 0
|  |  |  | Výkaz výměr: | garáž |  | 0
[5 empty] | 10,95+7,85 |  | 18.8
|  | 163 | SP | 637311122 | Okapový chodník z betonových chodníkových obrubníků stojatých lože beton | m | 22.1 |  | 0 | 0.19663 | 4.3455 |  | 0 | 21 | 0 | 0
|  |  |  | Výkaz výměr: | 15,6+0,5+6 |  | 22.1
|  | 164 | SP | 635111242 | Násyp pod podlahy z hrubého kameniva 16-32 se zhutněním | m3 | 10.55 |  | 0 | 2.16 | 22.788 |  | 0 | 21 | 0 | 0
|  |  |  | Výkaz výměr: | (15,6+5,5)*0,5 |  | 10.55
|  | 165 | SP | 637211134 | Okapový chodník z betonových dlaždic tl 50 mm do kameniva | m2 | 42.2 |  | 0 | 0.22136 | 9.3414 |  | 0 | 21 | 0 | 0
S/01/H/0064 | 4 |  | Pododdíl |  | 0064: Osazování výplní otvorů |  |  |  | 0 |  | 2.0122 |  | 0 |  | 0 | 0
|  | 166 | SP | 642942111 | Osazování zárubní nebo rámů dveřních kovových do 2,5 m2 na MC | kus | 15 |  | 0 | 0.01777 | 0.26655 |  | 0 | 21 | 0 | 0
|  | 167 | H | 55331482 | zárubeň jednokřídlá ocelová pro zdění tl stěny 75-100mm rozměru 800/1970mm | kus | 1 |  | 0 | 0.01249 | 0.01249 |  | 0 | 21 | 0 | 0
|  | 168 | H | 55331492 | zárubeň jednokřídlá ocelová pro zdění tl stěny 160-200mm rozměru 800/1970mm | kus | 5 |  | 0 | 0.01793 | 0.08965 |  | 0 | 21 | 0 | 0
|  | 169 | H | 55331492.1 | zárubeň jednokřídlá ocelová pro posuvné dveře pro zdění tl stěny 160-200mm rozměru 800/1970mm | kus | 1 |  | 0 | 0.01793 | 0.01793 |  | 0 | 21 | 0 | 0
|  | 170 | H | 55331492.2 | zárubeň jednokřídlá ocelová pro posuvné dveře pro zdění tl stěny 160-200mm rozměru 850/1970mm | kus | 1 |  | 0 | 0.01793 | 0.01793 |  | 0 | 21 | 0 | 0
|  | 171 | H | 55331492.3 | zárubeň jednokřídlá ocelová s proskleným nadsvětlíkem pro zdění tl stěny 160-200mm rozměru 800/2500mm | kus | 6 |  | 0 | 0.01793 | 0.10758 |  | 0 | 21 | 0 | 0
|  | 172 | H | 55331493 | zárubeň jednokřídlá ocelová pro zdění tl stěny 160-200mm rozměru 900/1970mm | kus | 1 |  | 0 | 0.01834 | 0.01834 |  | 0 | 21 | 0 | 0
|  | 173 | SP | 642942221 | Osazování zárubní nebo rámů dveřních kovových přes 2,5 do 4,5 m2 na MC | kus | 1 |  | 0 | 0.03532 | 0.03532 |  | 0 | 21 | 0 | 0
|  | 174 | H | 55331492.4 | zárubeň jednokřídlá ocelová pro posuvné dveře pro zdění tl stěny 300mm rozměru 1350/2250mm | kus | 1 |  | 0 | 0.01793 | 0.01793 |  | 0 | 21 | 0 | 0
|  | 175 | SP | 642945111 | Osazování protipožárních nebo protiplynových zárubní dveří jednokřídlových do 2,5 m2 | kus | 2 |  | 0 | 0.42153 | 0.84306 |  | 0 | 21 | 0 | 0
|  | 176 | H | 55331568 | zárubeň jednokřídlá ocelová pro zdění s protipožární úpravou tl stěny 160-200mm rozměru 900/1970mm | kus | 1 |  | 0 | 0.01834 | 0.01834 |  | 0 | 21 | 0 | 0
|  | 177 | H | 55331569 | zárubeň jednokřídlá ocelová pro zdění s protipožární úpravou tl stěny 160-200mm rozměru 1100/1970mm | kus | 1 |  | 0 | 0.01923 | 0.01923 |  | 0 | 21 | 0 | 0
|  | 178 | SP | 642945112 | Osazování protipožárních nebo protiplynových zárubní dveří dvoukřídlových přes 2,5 do 6,5 m2 | kus | 1 |  | 0 | 0.52571 | 0.52571 |  | 0 | 21 | 0 | 0
|  | 179 | H | 55331765 | zárubeň dvoukřídlá ocelová pro zdění s protipožární úpravou tl stěny 160-200mm rozměru 1450/1970mm | kus | 1 |  | 0 | 0.02212 | 0.02212 |  | 0 | 21 | 0 | 0
S/01/H/0094 | 4 |  | Pododdíl |  | 0094: Lešení a stavební výtahy |  |  |  | 0 |  | 0 |  | 0 |  | 0 | 0
|  | 180 | SP | 941121111 | Montáž lešení řadového trubkového těžkého s podlahami zatížení do 300 kg/m2 š od 1,5 do 1,8 m v do 10 m | m2 | 811.7888 |  | 0 |  | 0 |  | 0 | 21 | 0 | 0
|  |  |  | Výkaz výměr: | pro zdění garáží a dílny |  | 0
[5 empty] | (10,95*2+12,1*3+5,05)*6 |  | 379.5
[5 empty] | pro zdění zázemí |  | 0
[5 empty] | (8,77+11,1)*3,25 |  | 64.5775
[5 empty] | (20,295*2+12,1+0,35*4)*3,25 |  | 175.7925
[5 empty] | (8,77+5,28*2+4,67*2+3,18)*3,25 |  | 103.5125
[5 empty] | (2,825*5)*3,25 |  | 45.9062
[5 empty] | pro betonáž zdí a pilířů |  | 0
[5 empty] | 2*2*6,25 |  | 25
[5 empty] | (2+3)*3,5 |  | 17.5
|  | 181 | SP | 941121211 | Příplatek k lešení řadovému trubkovému těžkému s podlahami do 300 kg/m2 š od 1,5 do 1,8 m v do 10 m za každý den použití | m2 | 48707.325 |  | 0 |  | 0 |  | 0 | 21 | 0 | 0
|  | 182 | SP | 941121321 | Odborná prohlídka lešení řadového trubkového těžkého s podlahami zatížení do 300 kg/m2 š od 1,5 do 1,8 m v do 25 m pl přes 500 do 2000 m2 nezakrytého | kus | 1 |  | 0 |  | 0 |  | 0 | 21 | 0 | 0
|  | 183 | SP | 941121811 | Demontáž lešení řadového trubkového těžkého s podlahami zatížení do 300 kg/m2 š od 1,5 do 1,8 m v do 10 m | m2 | 811.7888 |  | 0 |  | 0 |  | 0 | 21 | 0 | 0
|  | 184 | SP | 941211111 | Montáž lešení řadového rámového lehkého zatížení do 200 kg/m2 š od 0,6 do 0,9 m v do 10 m | m2 | 674.63 |  | 0 |  | 0 |  | 0 | 21 | 0 | 0
|  |  |  | Výkaz výměr: | fasáda |  | 0
[5 empty] | (15,1+11,75+1*4)*2*6,9 |  | 425.73
[5 empty] | (20,3+0,85*2+1*2)*2*4,1 |  | 196.8
[5 empty] | 2*2*6,9 |  | 27.6
[5 empty] | (2*2+3)*3,5 |  | 24.5
|  | 185 | SP | 941211211 | Příplatek k lešení řadovému rámovému lehkému do 200 kg/m2 š od 0,6 do 0,9 m v do 10 m za každý den použití | m2 | 60716.7 |  | 0 |  | 0 |  | 0 | 21 | 0 | 0
|  | 186 | SP | 941211811 | Demontáž lešení řadového rámového lehkého zatížení do 200 kg/m2 š od 0,6 do 0,9 m v do 10 m | m2 | 674.63 |  | 0 |  | 0 |  | 0 | 21 | 0 | 0
|  | 187 | SP | 941211312 | Odborná prohlídka lešení řadového rámového lehkého s podlahami zatížení do 200 kg/m2 š od 0,6 do 0,9 m v do 25 m pl do 500 m2 zakrytého sítí | kus | 1 |  | 0 |  | 0 |  | 0 | 21 | 0 | 0
|  | 188 | SP | 944511111 | Montáž ochranné sítě z textilie z umělých vláken | m2 | 674.63 |  | 0 |  | 0 |  | 0 | 21 | 0 | 0
|  | 189 | SP | 944511211 | Příplatek k ochranné síti za každý den použití | m2 | 60716.7 |  | 0 |  | 0 |  | 0 | 21 | 0 | 0
|  | 190 | SP | 944511811 | Demontáž ochranné sítě z textilie z umělých vláken | m2 | 674.63 |  | 0 |  | 0 |  | 0 | 21 | 0 | 0
|  | 191 | SP | 943211111 | Montáž lešení prostorového rámového lehkého s podlahami zatížení do 200 kg/m2 v do 10 m | m3 | 921.66 |  | 0 |  | 0 |  | 0 | 21 | 0 | 0
|  |  |  | Výkaz výměr: | omítky stěn a stropů |  | 0
[5 empty] | (45,2+67,76+15,15)*6 |  | 768.66
[5 empty] | vně podhled |  | 0
[5 empty] | 25,5*6 |  | 153
|  | 192 | SP | 943211211 | Příplatek k lešení prostorovému rámovému lehkému s podlahami do 200 kg/m2 v do 10 m za každý den použití | m3 | 27649.8 |  | 0 |  | 0 |  | 0 | 21 | 0 | 0
|  | 193 | SP | 943211811 | Demontáž lešení prostorového rámového lehkého s podlahami zatížení do 200 kg/m2 v do 10 m | m3 | 921.66 |  | 0 |  | 0 |  | 0 | 21 | 0 | 0
|  | 194 | SP | 943211311 | Odborná prohlídka lešení prostorového rámového lehkého s podlahami zatížení do 200 kg/m2 v do 25 m objemu do 1000 m3 nezakrytého | kus | 1 |  | 0 |  | 0 |  | 0 | 21 | 0 | 0
|  | 195 | SP | 949101111 | Lešení pomocné pro objekty pozemních staveb s lešeňovou podlahou v do 1,9 m zatížení do 150 kg/m2 | m2 | 255.08 |  | 0 |  | 0 |  | 0 | 21 | 0 | 0
|  |  |  | Výkaz výměr: | omítky stěn a stropů, pohledy |  | 0
[5 empty] | (291,12+39)-(45,2+67,76+15,15) |  | 202.01
[5 empty] | vně podhled |  | 0
[5 empty] | 53,07 |  | 53.07
S/01/H/0095 | 4 |  | Pododdíl |  | 0095: Dokončovací konstrukce a práce - pozemní stavby |  |  |  | 0 |  | 0.16074 |  | 0 |  | 0 | 0
|  | 196 | SP | 952901111 | Vyčištění budov bytové a občanské výstavby při výšce podlaží do 4 m | m2 | 306.53 |  | 0 | 4e-05 | 0.012261 |  | 0 | 21 | 0 | 0
|  |  |  | Výkaz výměr: | 20,3*15,1 |  | 306.53
|  | 197 | SP | 952901114 | Vyčištění budov bytové a občanské výstavby při výšce podlaží přes 4 m | m2 | 177.425 |  | 0 | 4e-05 | 0.007097 |  | 0 | 21 | 0 | 0
|  |  |  | Výkaz výměr: | 11,75*15,1 |  | 177.425
|  | 198 | SP | 953735115 | Odvětrání vodorovné plastovými troubami DN přes 140 do 160 mm ukládanými na sraz | m | 5 |  | 0 | 0.02101 | 0.10505 |  | 0 | 21 | 0 | 0
|  |  |  | Výkaz výměr: | garáž, dílna |  | 0
[5 empty] | 0,5*2*5 |  | 5
|  | 199 | SP | 953943211 | Osazování hasicího přístroje | kus | 3 |  | 0 | 0.00011 | 0.00033 |  | 0 | 21 | 0 | 0
|  | 200 | H | 44932114 | přístroj hasicí ruční práškový PG 6 LE | kus | 3 |  | 0 | 0.012 | 0.036 |  | 0 | 21 | 0 | 0
|  | 201 | SP | HZS1292 | Hodinová zúčtovací sazba stavební dělník - zednické výpomoce řemesel (zaomítnutí a zazdívky rýh, prostupů atd) | hod | 160 |  | 0 |  | 0 |  | 0 | 21 | 0 | 0
S/01/H/0097 | 4 |  | Pododdíl |  | 0097: Prorážení otvorů a ostatní bourací práce |  |  |  | 0 |  | 0.0056775 |  | 0.16675 |  | 0 | 0
|  | 202 | SP | 977151123 | Jádrové vrty diamantovými korunkami do stavebních materiálů D přes 130 do 150 mm | m | 3.25 |  | 0 | 0.00147 | 0.0047775 | 0.039 | 0.12675 | 21 | 0 | 0
|  |  |  | Výkaz výměr: | ve stropech |  | 0
[5 empty] | (7+6)*0,25 |  | 3.25
|  | 203 | SP | 977151128 | Jádrové vrty diamantovými korunkami do stavebních materiálů D přes 250 do 300 mm | m | 0.25 |  | 0 | 0.0036 | 0.0009 | 0.16 | 0.04 | 21 | 0 | 0
|  |  |  | Výkaz výměr: | ve stropech |  | 0
[5 empty] | 0,25 |  | 0.25
S/01/H/0998 | 4 |  | Pododdíl |  | 0998: Přesun hmot |  |  |  | 0 |  | 0 |  | 0 |  | 0 | 0
|  | 204 | SP | 998011001 | Přesun hmot pro budovy zděné v do 6 m | t | 1390.5602 |  | 0 |  | 0 |  | 0 | 21 | 0 | 0
S/01/P | 3 |  | Skupina |  | P: Práce PSV |  |  |  | 0 |  | 34.0943 |  | 0 |  | 0 | 0
S/01/P/7111 | 4 |  | Pododdíl |  | 7111: Izolace proti vodě - zemní vlhkost |  |  |  | 0 |  | 3.6868 |  | 0 |  | 0 | 0
|  | 205 | SP | 711111001 | Provedení izolace proti zemní vlhkosti vodorovné za studena nátěrem penetračním | m2 | 398.5855 |  | 0 |  | 0 |  | 0 | 21 | 0 | 0
|  |  |  | Výkaz výměr: | 31,845*12,9 |  | 410.8005
[5 empty] | -(9,325*1+1,7*0,85*2) |  | -12.215
|  | 206 | H | 11163150 | lak penetrační asfaltový | t | 0.11958 |  | 0 | 1 | 0.11958 |  | 0 | 21 | 0 | 0
|  | 207 | SP | 711112001 | Provedení izolace proti zemní vlhkosti svislé za studena nátěrem penetračním | m2 | 45.445 |  | 0 |  | 0 |  | 0 | 21 | 0 | 0
|  |  |  | Výkaz výměr: | (32,145+0,85*2+10,6+32,145+0,85+1,85+11,6)*0,5 |  | 45.445
|  | 208 | H | 11163150 | lak penetrační asfaltový | t | 0.015906 |  | 0 | 1 | 0.015906 |  | 0 | 21 | 0 | 0
|  | 209 | SP | 711113117 | Izolace proti vlhkosti na vodorovné ploše za studena těsnicí stěrkou jednosložkovou na bázi cementu | m2 | 4.5 |  | 0 | 0.0035 | 0.01575 |  | 0 | 21 | 0 | 0
|  |  |  | Výkaz výměr: | beton stěna a pilíř |  | 0
[5 empty] | 2*0,5*3+3*0,5 |  | 4.5
|  | 210 | SP | 711113127 | Izolace proti vlhkosti na svislé ploše za studena těsnicí stěrkou jednosložkovou na bázi cementu | m2 | 46.5733 |  | 0 | 0.0035 | 0.16301 |  | 0 | 21 | 0 | 0
|  |  |  | Výkaz výměr: | beton stěna a pilíř |  | 0
[5 empty] | (2+0,5)*2*0,5*3 |  | 7.5
[5 empty] | (3+0,5)*2*0,5 |  | 3.5
[5 empty] | sokl nad terénem |  | 0
[5 empty] | (32,145+0,85*2+10,6+32,145+0,85+1,85+11,6)*(0,3+0,125) |  | 38.6283
[5 empty] | -(4*2+1,5*2+2,4+1,4+1,05)*0,3 |  | -4.755
[5 empty] | (0,5*4+0,2*10)*(0,3+0,125) |  | 1.7
|  | 211 | SP | 711131101 | Provedení izolace proti zemní vlhkosti pásy na sucho vodorovné AIP nebo tkaninou | m2 | 119.355 |  | 0 |  | 0 |  | 0 | 21 | 0 | 0
|  |  |  | Výkaz výměr: | zdivo tl 500mm |  | 0
[5 empty] | (20,295*2+12,1+0,35*4)*0,75 |  | 40.5675
[5 empty] | 10,4*2*0,75 |  | 15.6
[5 empty] | (11,75*2+12,1)*0,75 |  | 26.7
[5 empty] | zdivo tl 300mm |  | 0
[5 empty] | 12,1*2*0,5 |  | 12.1
[5 empty] | (8,77+11,1)*0,5 |  | 9.935
[5 empty] | příčky |  | 0
[5 empty] | (3,1+2,85+0,835)*0,25 |  | 1.6963
[5 empty] | 5,05*0,25 |  | 1.2625
[5 empty] | (8,77+5,28*2+4,67*2+3,18)*0,25 |  | 7.9625
[5 empty] | (2,825*5)*0,25 |  | 3.5312
|  | 212 | H | 62811120 | asfaltový pás separační bez krycí vrstvy (impregnovaná vložka), typu A | m2 | 137.2583 |  | 0 | 0.00064 | 0.087845 |  | 0 | 21 | 0 | 0
|  | 213 | SP | 711132101 | Provedení izolace proti zemní vlhkosti pásy na sucho svislé AIP nebo tkaninou | m2 | 127.246 |  | 0 |  | 0 |  | 0 | 21 | 0 | 0
|  | 214 | H | 69311082 | geotextilie netkaná separační, ochranná, filtrační, drenážní PP 500g/m2 | m2 | 152.6952 |  | 0 | 0.0005 | 0.076348 |  | 0 | 21 | 0 | 0
|  | 215 | SP | 711161212 | Izolace proti zemní vlhkosti nopovou fólií svislá, výška nopu 8,0 mm, tl do 0,6 mm | m2 | 127.246 |  | 0 | 0.0004 | 0.050898 |  | 0 | 21 | 0 | 0
|  |  |  | Výkaz výměr: | 2.stupeň základů |  | 0
[5 empty] | (32,145+0,85*2+10,6+32,145+0,85+1,85+11,6)*1,4 |  | 127.246
|  | 216 | SP | 711161383 | Izolace proti zemní vlhkosti nopovou fólií ukončení horní lištou | m | 90.89 |  | 0 | 0.00016 | 0.014542 |  | 0 | 21 | 0 | 0
|  |  |  | Výkaz výměr: | 2.stupeň základů |  | 0
[5 empty] | 32,145+0,85*2+10,6+32,145+0,85+1,85+11,6 |  | 90.89
|  | 217 | SP | 711141559 | Provedení izolace proti zemní vlhkosti pásy přitavením vodorovné NAIP | m2 | 398.586 |  | 0 | 0.0004 | 0.15943 |  | 0 | 21 | 0 | 0
|  | 218 | H | 62853004 | pás asfaltový natavitelný modifikovaný SBS s vložkou ze skleněné tkaniny a spalitelnou PE fólií nebo jemnozrnným minerálním posypem na horním povrchu tl 4,0mm | m2 | 458.3739 |  | 0 | 0.0054 | 2.4752 |  | 0 | 21 | 0 | 0
|  | 219 | SP | 711142559 | Provedení izolace proti zemní vlhkosti pásy přitavením svislé NAIP | m2 | 68.1675 |  | 0 | 0.0004 | 0.027267 |  | 0 | 21 | 0 | 0
|  |  |  | Výkaz výměr: | (32,145+0,85*2+10,6+32,145+0,85+1,85+11,6)*(0,25+0,5) |  | 68.1675
|  | 220 | H | 62853004 | pás asfaltový natavitelný modifikovaný SBS s vložkou ze skleněné tkaniny a spalitelnou PE fólií nebo jemnozrnným minerálním posypem na horním povrchu tl 4,0mm | m2 | 81.801 |  | 0 | 0.0054 | 0.44173 |  | 0 | 21 | 0 | 0
|  | 221 | SP | 711747288 | Izolace proti vodě opracování trubních prostupů do 200 mm přitavením NAIP | kus | 11 |  | 0 | 0.00017 | 0.00187 |  | 0 | 21 | 0 | 0
|  | 222 | H | 62853004 | pás asfaltový natavitelný modifikovaný SBS s vložkou ze skleněné tkaniny a spalitelnou PE fólií nebo jemnozrnným minerálním posypem na horním povrchu tl 4,0mm | m2 | 6.93 |  | 0 | 0.0054 | 0.037422 |  | 0 | 21 | 0 | 0
|  | 223 | SP | 998711101 | Přesun hmot tonážní pro izolace proti vodě, vlhkosti a plynům v objektech v do 6 m | t | 3.6868 |  | 0 |  | 0 |  | 0 | 21 | 0 | 0
S/01/P/7123 | 4 |  | Pododdíl |  | 7123: Povlakové krytiny - střechy ploché |  |  |  | 0 |  | 4.7519 |  | 0 |  | 0 | 0
|  | 224 | SP | 712311101 | Provedení povlakové krytiny střech do 10° za studena lakem penetračním nebo asfaltovým | m2 | 451.675 |  | 0 |  | 0 |  | 0 | 21 | 0 | 0
|  |  |  | Výkaz výměr: | (11,15+20)*14,5 |  | 451.675
|  | 225 | H | 11163150 | lak penetrační asfaltový | t | 0.14454 |  | 0 | 1 | 0.14454 |  | 0 | 21 | 0 | 0
|  | 226 | SP | 712331111 | Provedení povlakové krytiny střech do 10° podkladní vrstvy pásy na sucho samolepící | m2 | 451.675 |  | 0 |  | 0 |  | 0 | 21 | 0 | 0
|  | 227 | H | 62866281 | pás asfaltový samolepicí modifikovaný SBS s vložkou ze skleněné tkaniny se spalitelnou fólií nebo jemnozrnným minerálním posypem nebo textilií na horním povrchu tl 3,0mm | m2 | 519.4262 |  | 0 | 0.004 | 2.0777 |  | 0 | 21 | 0 | 0
|  | 228 | SP | 712341715 | Provedení povlakové krytiny střech do 10° pásy NAIP přitavením zaizolování prostupů kruhového průřezu D do 300 mm | kus | 12 |  | 0 | 0.00108 | 0.01296 |  | 0 | 21 | 0 | 0
|  | 229 | H | 62851032 | prostup parozábranou s integrovanou manžetou z modifikovaného asfaltového pásu DN 100 | kus | 6 |  | 0 | 0.00202 | 0.01212 |  | 0 | 21 | 0 | 0
|  | 230 | H | 62851033 | prostup parozábranou s integrovanou manžetou z modifikovaného asfaltového pásu DN 125 | kus | 6 |  | 0 | 0.003 | 0.018 |  | 0 | 21 | 0 | 0
|  | 231 | SP | 712341719 | Provedení povlakové krytiny střech do 10° pásy NAIP přitavením zaizolování prostupů hranatého průřezu pl přes 0,09 do 0,25 m2 | kus | 1 |  | 0 | 0.00326 | 0.00326 |  | 0 | 21 | 0 | 0
|  | 232 | H | 62866281 | pás asfaltový samolepicí modifikovaný SBS s vložkou ze skleněné tkaniny se spalitelnou fólií nebo jemnozrnným minerálním posypem nebo textilií na horním povrchu tl 3,0mm | m2 | 1.2 |  | 0 | 0.004 | 0.0048 |  | 0 | 21 | 0 | 0
|  | 233 | SP | 712811101 | Provedení povlakové krytiny vytažením na konstrukce za studena nátěrem penetračním | m2 | 90.225 |  | 0 |  | 0 |  | 0 | 21 | 0 | 0
|  |  |  | Výkaz výměr: | atika |  | 0
[5 empty] | (11,15+14,5)*2*0,75 |  | 38.475
[5 empty] | (20+14,5)*2*0,75 |  | 51.75
|  | 234 | H | 11163150 | lak penetrační asfaltový | t | 0.031579 |  | 0 | 1 | 0.031579 |  | 0 | 21 | 0 | 0
|  | 235 | SP | 712831101 | Provedení povlakové krytiny vytažením na konstrukce pásy na sucho AIP, NAIP nebo tkaninou | m2 | 150.375 |  | 0 |  | 0 |  | 0 | 21 | 0 | 0
|  |  |  | Výkaz výměr: | atika |  | 0
[5 empty] | (11,15+14,5)*2*0,75 |  | 38.475
[5 empty] | (20+14,5)*2*0,75 |  | 51.75
[5 empty] | přes atikový klín |  | 0
[5 empty] | 120,3*0,5 |  | 60.15
|  | 236 | H | 62866281 | pás asfaltový samolepicí modifikovaný SBS s vložkou ze skleněné tkaniny se spalitelnou fólií nebo jemnozrnným minerálním posypem nebo textilií na horním povrchu tl 3,0mm | m2 | 180.45 |  | 0 | 0.004 | 0.7218 |  | 0 | 21 | 0 | 0
|  | 237 | SP | 712391171 | Provedení povlakové krytiny střech do 10° podkladní textilní vrstvy | m2 | 451.675 |  | 0 |  | 0 |  | 0 | 21 | 0 | 0
|  |  |  | Výkaz výměr: | (11,15+20)*14,5 |  | 451.675
|  | 238 | H | 0003-00514253-00001 | textilie separační skleněná vlákna, plošná hmotnost 120 g/m2 | m2 | 519.4262 |  | 0 |  | 0 |  | 0 | 21 | 0 | 0
|  | 239 | SP | 712363604 | Provedení povlak krytiny mechanicky kotvenou do betonu TI tl přes 240 mm vnitřní pole, budova v do 18 m | m2 | 211.075 |  | 0 | 0.00014 | 0.029551 |  | 0 | 21 | 0 | 0
|  |  |  | Výkaz výměr: | 451,675-144,6-96 |  | 211.075
|  | 240 | SP | 712363605 | Provedení povlak krytiny mechanicky kotvenou do betonu TI tl přes 240 mm krajní pole, budova v do 18 m | m2 | 144.6 |  | 0 | 0.00028 | 0.040488 |  | 0 | 21 | 0 | 0
|  |  |  | Výkaz výměr: | (5,15+14+8,5*2)*2*2 |  | 144.6
|  | 241 | SP | 712363606 | Provedení povlak krytiny mechanicky kotvenou do betonu TI tl přes 240 mm rohové pole, budova v do 18 m | m2 | 96 |  | 0 | 0.00043 | 0.04128 |  | 0 | 21 | 0 | 0
|  |  |  | Výkaz výměr: | 6*2*8 |  | 96
|  | 242 | H | 28322012 | fólie hydroizolační střešní mPVC mechanicky kotvená šedá tl 1,5mm | m2 | 519.4262 |  | 0 | 0.0019 | 0.98691 |  | 0 | 21 | 0 | 0
|  |  |  | Výkaz výměr: | 451,675*1,15 |  | 519.4262
|  | 243 | SP | 712363115 | Provedení povlakové krytiny střech do 10° zaizolování prostupů kruhového průřezu D do 300 mm | kus | 6 |  | 0 | 0.0075 | 0.045 |  | 0 | 21 | 0 | 0
|  | 244 | H | 28342058 | odvětrání kanalizace ploché střechy s integrovanou manžetou z PVC DN 100 | kus | 5 |  | 0 | 0.00165 | 0.00825 |  | 0 | 21 | 0 | 0
|  | 245 | SP | 712363119 | Provedení povlakové krytiny střech do 10° zaizolování prostupů hranatého průřezu pl přes 0,09 do 0,25 m2 | kus | 1 |  | 0 | 0.01875 | 0.01875 |  | 0 | 21 | 0 | 0
|  | 246 | H | 28322012 | fólie hydroizolační střešní mPVC mechanicky kotvená šedá tl 1,5mm | m2 | 1.2 |  | 0 | 0.0019 | 0.00228 |  | 0 | 21 | 0 | 0
|  | 247 | SP | 712363122 | Provedení povlakové krytiny střech do 10° navařením izolačních tvarovek | kus | 30 |  | 0 |  | 0 |  | 0 | 21 | 0 | 0
|  | 248 | H | 379XN6002-02 | tvarovka pro zesílení hydroizolace rohová | kus | 4 |  | 0 |  | 0 |  | 0 | 21 | 0 | 0
|  | 249 | H | 379XN6002-03 | tvarovka pro zesílení hydroizolace koutová | kus | 8 |  | 0 |  | 0 |  | 0 | 21 | 0 | 0
|  | 250 | H | TWT.TWOT45 | tvarovka kruhová otevřená TOPWET TWOT 45 | kus | 17 |  | 0 | 9e-05 | 0.00153 |  | 0 | 21 | 0 | 0
|  | 251 | H | TWT.TWOT100 | tvarovka kruhová otevřená TOPWET TWOT 100 | kus | 1 |  | 0 | 0.00024 | 0.00024 |  | 0 | 21 | 0 | 0
|  | 252 | SP | 712831101 | Provedení povlakové krytiny vytažením na konstrukce pásy na sucho AIP, NAIP nebo tkaninou | m2 | 86.41 |  | 0 |  | 0 |  | 0 | 21 | 0 | 0
|  |  |  | Výkaz výměr: | stěna atika |  | 0
[5 empty] | (11,15+14,5)*2*0,4 |  | 20.52
[5 empty] | (20+14,5)*2*0,4 |  | 27.6
[5 empty] | na atice |  | 0
[5 empty] | (32,05*2+15,1*3)*0,35 |  | 38.29
|  | 253 | H | 0003-00514253-00001 | textilie separační skleněná vlákna, plošná hmotnost 120 g/m2 | m2 | 103.692 |  | 0 |  | 0 |  | 0 | 21 | 0 | 0
|  | 254 | SP | 712861705 | Provedení povlakové krytiny vytažením na konstrukce fólií | m2 | 86.41 |  | 0 | 3e-05 | 0.0025923 |  | 0 | 21 | 0 | 0
|  | 255 | H | 28322012 | fólie hydroizolační střešní mPVC mechanicky kotvená šedá tl 1,5mm | m2 | 103.692 |  | 0 | 0.0019 | 0.19701 |  | 0 | 21 | 0 | 0
|  | 256 | SP | 712998202 | Montáž bezpečnostního přepadu z PVC DN 125 | kus | 8 |  | 0 | 0.0001 | 0.0008 |  | 0 | 21 | 0 | 0
|  | 257 | H | 28342773 | přepad bezpečnostní atikový DN 125 s manžetou pro hydroizolaci z PVC-P | kus | 8 |  | 0 | 0.001 | 0.008 |  | 0 | 21 | 0 | 0
|  | 258 | SP | 721239114 | Montáž střešního vtoku svislý odtok do DN 160 | kus | 6 |  | 0 | 0.00115 | 0.0069 |  | 0 | 21 | 0 | 0
|  | 259 | H | TWT.TWE125PVCS | vpusť/vtok střešní s integrovanou PVC manžetou, DN 125 svislá vyhřívaná | kus | 6 |  | 0 | 0.00192 | 0.01152 |  | 0 | 21 | 0 | 0
|  | 260 | H | 28656004 | nástavec střešní vpusti s integrovanou PVC manžetou pro výšku TI do 300mm | kus | 6 |  | 0 | 0.00188 | 0.01128 |  | 0 | 21 | 0 | 0
|  | 261 | SP | 712363352 | Povlakové krytiny střech do 10° z tvarovaných poplastovaných lišt délky 2 m koutová lišta vnitřní rš 100 mm | m | 122.3 |  | 0 | 0.00115 | 0.14064 |  | 0 | 21 | 0 | 0
|  |  |  | Výkaz výměr: | atika |  | 0
[5 empty] | (11,15+14,5)*2 |  | 51.3
[5 empty] | (20+14,5)*2 |  | 69
[5 empty] | VZT odvětrání |  | 0
[5 empty] | 0,5*4 |  | 2
|  | 262 | SP | 712363353 | Povlakové krytiny střech do 10° z tvarovaných poplastovaných lišt délky 2 m koutová lišta vnější rš 100 mm | m | 122.3 |  | 0 | 0.00063 | 0.077049 |  | 0 | 21 | 0 | 0
|  | 263 | SP | 712363354 | Povlakové krytiny střech do 10° z tvarovaných poplastovaných lišt délky 2 m stěnová lišta vyhnutá rš 70 mm | m | 15.1 |  | 0 | 0.00045 | 0.006795 |  | 0 | 21 | 0 | 0
|  | 264 | SP | 767881115 | Montáž bodů záchytného systému do dutinového panelu expanzní kotvou, mechanickým kotvením, vč revize | kus | 17 |  | 0 |  | 0 |  | 0 | 21 | 0 | 0
|  | 265 | H | 70921334 | kotvicí bod do prefabrikovaných dutinových panelů dl 400mm | kus | 7 |  | 0 | 0.00314 | 0.02198 |  | 0 | 21 | 0 | 0
|  | 266 | H | 70921336 | kotvicí bod do prefabrikovaných dutinových panelů dl 600mm | kus | 10 |  | 0 | 0.0041 | 0.041 |  | 0 | 21 | 0 | 0
|  | 267 | H | 54879019 | kotva mechanická M12 | kus | 17 |  | 0 | 0.00034 | 0.00578 |  | 0 | 21 | 0 | 0
|  |  |  | Výkaz výměr: | 7+10 |  | 17
|  | 268 | SP | TWT.TSLL8 | Nerezové lano TSL-L8 D+M | m | 81.3 |  | 0 | 0.00024 | 0.019512 |  | 0 | 21 | 0 | 0
|  |  |  | Výkaz výměr: | 43,7+37,6 |  | 81.3
|  | 269 | SP | 998712101 | Přesun hmot tonážní pro krytiny povlakové v objektech v do 6 m | t | 4.7519 |  | 0 |  | 0 |  | 0 | 21 | 0 | 0
S/01/P/7131 | 4 |  | Pododdíl |  | 7131: Izolace tepelné - stavební konstrukce |  |  |  | 0 |  | 2.3961 |  | 0 |  | 0 | 0
|  | 270 | SP | 713121111 | Montáž izolace tepelné podlah volně kladenými rohožemi, pásy, dílci, deskami 1 vrstva | m2 | 138.82 |  | 0 |  | 0 |  | 0 | 21 | 0 | 0
|  |  |  | Výkaz výměr: | podlaha 05 |  | 0
[5 empty] | 45,2+67,76+15,15+10,71 |  | 138.82
|  | 271 | H | 28376454 | deska XPS hrana polodrážková a hladký povrch 500kPA ?=0,035 tl 60mm | m2 | 145.761 |  | 0 | 0.0018 | 0.26237 |  | 0 | 21 | 0 | 0
|  | 272 | SP | 713121121 | Montáž izolace tepelné podlah volně kladenými rohožemi, pásy, dílci, deskami 2 vrstvy | m2 | 191.3 |  | 0 |  | 0 |  | 0 | 21 | 0 | 0
|  |  |  | Výkaz výměr: | podlaha 02 |  | 0
[5 empty] | 14,75+60,44+6,64+14,44+10,27 |  | 106.54
[5 empty] | podlaha 04 |  | 0
[5 empty] | 8,92+14,91+5,42+4,51+14,1+4,8+3,96*3+5,93+7,65+6,64 |  | 84.76
|  | 273 | H | 28375910 | deska EPS 150 pro konstrukce s vysokým zatížením ?=0,035 tl 60mm | m2 | 401.73 |  | 0 | 0.0018 | 0.72311 |  | 0 | 21 | 0 | 0
|  | 274 | SP | 713131151 | Montáž izolace tepelné stěn volně vloženými rohožemi, pásy, dílci, deskami 1 vrstva | m2 | 60.345 |  | 0 |  | 0 |  | 0 | 21 | 0 | 0
|  |  |  | Výkaz výměr: | věnce pod úrovní stropních panelů do bednění |  | 0
[5 empty] | tl zdiva 500mm |  | 0
[5 empty] | (20,295*2+12,1+0,35*4)*0,25 |  | 13.5225
[5 empty] | (11,75*2+12,1)*2*0,25 |  | 17.8
[5 empty] | tl zdiva 300mm |  | 0
[5 empty] | 12,1*0,25 |  | 3.025
[5 empty] | = |  | 34.3475
[5 empty] | v úrovni stropních panelů |  | 0
[5 empty] | do bednění |  | 0
[5 empty] | (32,045-9,1)*2*0,25 |  | 11.4725
[5 empty] | (9,1*2+0,9*3+1,9)*0,25 |  | 5.7
[5 empty] | 11,1*0,25 |  | 2.775
[5 empty] | 12,1*(0,25+0,25) |  | 6.05
[5 empty] | = |  | 25.9975
|  | 275 | H | 28376443 | deska XPS hrana rovná a strukturovaný povrch 300kPA ?=0,035 tl 100mm | m2 | 69.3967 |  | 0 | 0.003 | 0.20819 |  | 0 | 21 | 0 | 0
|  | 276 | SP | 713131141 | Montáž izolace tepelné stěn lepením celoplošně rohoží, pásů, dílců, desek | m2 | 127.246 |  | 0 | 0.006 | 0.76348 |  | 0 | 21 | 0 | 0
|  |  |  | Výkaz výměr: | 2.stupeň základů |  | 0
[5 empty] | (32,145+0,85*2+10,6+32,145+0,85+1,85+11,6)*1,4 |  | 127.246
|  | 277 | H | 28376443 | deska XPS hrana rovná a strukturovaný povrch 300kPA ?=0,035 tl 100mm | m2 | 146.3329 |  | 0 | 0.003 | 0.439 |  | 0 | 21 | 0 | 0
|  | 278 | SP | 998713101 | Přesun hmot tonážní pro izolace tepelné v objektech v do 6 m | t | 2.396 |  | 0 |  | 0 |  | 0 | 21 | 0 | 0
S/01/P/7136 | 4 |  | Pododdíl |  | 7136: Izolace tepelné - střech |  |  |  | 0 |  | 4.7507 |  | 0 |  | 0 | 0
|  | 279 | SP | 713141136 | Montáž izolace tepelné střech plochých lepené za studena nízkoexpanzní (PUR) pěnou 1 vrstva rohoží, pásů, dílců, desek | m2 | 789.45 |  | 0 | 0.00012 | 0.094734 |  | 0 | 21 | 0 | 0
|  |  |  | Výkaz výměr: | 11,15*(14,5-2)*2 |  | 278.75
[5 empty] | (20-10,7)*(14,5-2)*2 |  | 232.5
[5 empty] | 10,7*(14,5-3)*2 |  | 246.1
[5 empty] | 10,7*3 |  | 32.1
|  | 280 | H | 28372309 | deska EPS 100 pro konstrukce s běžným zatížením ?=0,037 tl 100mm | m2 | 828.9225 |  | 0 | 0.0025 | 2.0723 |  | 0 | 21 | 0 | 0
|  | 281 | SP | 713141336 | Montáž izolace tepelné střech plochých lepené za studena nízkoexpanzní (PUR) pěnou, spádová vrstva | m2 | 451.675 |  | 0 | 0.00012 | 0.054201 |  | 0 | 21 | 0 | 0
|  |  |  | Výkaz výměr: | 11,15*14,5 |  | 161.675
[5 empty] | 20*14,5 |  | 290
|  | 282 | H | 28376141 | klín izolační spád do 5% EPS 100 | m3 | 80.617 |  | 0 | 0.02 | 1.6123 |  | 0 | 21 | 0 | 0
|  |  |  | Výkaz výměr: | k=1,05 |  | 0
[5 empty] | 11,15*(14,5-2)*0,5*(0,05+0,3)*k |  | 25.6102
[5 empty] | 11,15*2*0,5*(0,05+0,15)*k |  | 2.3415
[5 empty] | (20-10,7)*(14,5-2)*0,5*(0,05+0,3)*k |  | 21.3609
[5 empty] | (20-10,7)*2*0,5*(0,05+0,15)*k |  | 1.953
[5 empty] | 10,7*(14,5-3)*0,5*(0,05+0,3)*k |  | 22.6104
[5 empty] | 10,7*3*0,5*(0,15+0,25)*k |  | 6.741
|  | 283 | SP | 713141212 | Montáž izolace tepelné střech plochých lepené nízkoexpanzní (PUR) pěnou atikový klín | m | 120.3 |  | 0 | 3e-05 | 0.003609 |  | 0 | 21 | 0 | 0
|  |  |  | Výkaz výměr: | (11,15+14,5)*2 |  | 51.3
[5 empty] | (20+14,5)*2 |  | 69
|  | 284 | H | 63152005 | klín atikový přechodný minerální plochých střech tl 50x50mm | m | 126.315 |  | 0 | 0.00038 | 0.048 |  | 0 | 21 | 0 | 0
|  | 285 | SP | 713141358 | Montáž spádové izolace na zhlaví atiky š do 500 mm ukotvené šrouby | m | 107.6 |  | 0 | 0.00016 | 0.017216 |  | 0 | 21 | 0 | 0
|  |  |  | Výkaz výměr: | 32,05*2+14,5*3 |  | 107.6
|  | 286 | H | 28376417 | deska XPS hrana polodrážková a hladký povrch 300kPA ?=0,035 tl 50mm | m2 | 53.8 |  | 0 | 0.0015 | 0.0807 |  | 0 | 21 | 0 | 0
|  | 287 | SP | 762361332 | Konstrukční a vyrovnávací vrstva pod klempířské prvky (atiky) z vodovzdorné překližky tl 21 mm | m2 | 37.66 |  | 0 | 0.01622 | 0.61085 |  | 0 | 21 | 0 | 0
|  | 288 | SP | 713141396 | Montáž izolace tepelné stěn v do 1000 mm na atiky a prostupy střechou lepené nízkoexpanzní (PUR) pěnou | m2 | 79.35 |  | 0 | 0.00019 | 0.015076 |  | 0 | 21 | 0 | 0
|  |  |  | Výkaz výměr: | (14,5+11,15)*2*0,75 |  | 38.475
[5 empty] | (20*2+14,5)*0,75 |  | 40.875
|  | 289 | SP | 713141224 | Přikotvení tepelné izolace šrouby do betonu lehčeného nebo zdiva pro izolaci tl do 100 mm | m2 | 79.35 |  | 0 | 6e-05 | 0.004761 |  | 0 | 21 | 0 | 0
|  |  |  | Výkaz výměr: | (14,5+11,15)*2*0,75 |  | 38.475
[5 empty] | (20*2+14,5)*0,75 |  | 40.875
|  | 290 | H | 28376417 | deska XPS hrana polodrážková a hladký povrch 300kPA ?=0,035 tl 50mm | m2 | 91.2525 |  | 0 | 0.0015 | 0.13688 |  | 0 | 21 | 0 | 0
|  | 291 | SP | 998713101 | Přesun hmot tonážní pro izolace tepelné v objektech v do 6 m | t | 4.751 |  | 0 |  | 0 |  | 0 | 21 | 0 | 0
S/01/P/721. | 4 |  | Pododdíl |  | 721.: Vnitřní kanalizace |  |  |  | 0 |  | 0 |  | 0 |  | 0 | 0
|  | 292 | SUB | 721176102R00IM | Potrubí HT připojovací D 40 x 1,8 mm, vč zkoušky těsnosti | m | 22 |  | 0 |  | 0 |  | 0 | 21 | 0 | 0
|  | 293 | SUB | 721176104R00IM | Potrubí HT připojovací D 75 x 1,9 mm, vč zkoušky těsnosti | m | 25.7 |  | 0 |  | 0 |  | 0 | 21 | 0 | 0
|  | 294 | SUB | 721176105R00IM | Potrubí HT připojovací D 110 x 2,7 mm, vč zkoušky těsnosti | m | 10.5 |  | 0 |  | 0 |  | 0 | 21 | 0 | 0
|  | 295 | SUB | 721176114R00IM | Potrubí HT odpadní svislé D 75 x 1,9 mm, vč zkoušky těsnosti | m | 12 |  | 0 |  | 0 |  | 0 | 21 | 0 | 0
|  | 296 | SUB | 721176212R00IM | Potrubí KG odpadní svislé D 110 x 3,2 mm, vč zkoušky těsnosti | m | 49.5 |  | 0 |  | 0 |  | 0 | 21 | 0 | 0
|  | 297 | SUB | 72101 | Čistící kus na svislém potrubí D 110 | kus | 5 |  | 0 |  | 0 |  | 0 | 21 | 0 | 0
|  | 298 | SUB | 721176213R00IM | Potrubí KG odpadní svislé D 125 x 3,2 mm, vč zkoušky těsnosti | m | 15 |  | 0 |  | 0 |  | 0 | 21 | 0 | 0
|  | 299 | SUB | 721176222R00IM | Potrubí KG svodné (ležaté) v zemi D 110 x 3,2 mm, vč zkoušky těsnosti | m | 16.57 |  | 0 |  | 0 |  | 0 | 21 | 0 | 0
|  | 300 | SUB | 721176223R00IM | Potrubí KG svodné (ležaté) v zemi D 125 x 3,2 mm, vč zkoušky těsnosti | m | 66.77 |  | 0 |  | 0 |  | 0 | 21 | 0 | 0
|  | 301 | SUB | 721176224R00IM | Potrubí KG svodné (ležaté) v zemi D 160 x 4,0 mm, vč zkoušky těsnosti | m | 50.11 |  | 0 |  | 0 |  | 0 | 21 | 0 | 0
|  | 302 | SUB | 721176242R00IM | Potrubí KG dešťové (svislé) D 110 x 3,2 mm, vč zkoušky těsnosti | m | 18 |  | 0 |  | 0 |  | 0 | 21 | 0 | 0
|  | 303 | SUB | 721176243R00IM | Potrubí KG dešťové (svislé) D 125 x 3,2 mm, vč zkoušky těsnosti | m | 13.1 |  | 0 |  | 0 |  | 0 | 21 | 0 | 0
|  | 304 | SUB | 721211501R00IM | Vpusť podlahová D 75 mm | kus | 6 |  | 0 |  | 0 |  | 0 | 21 | 0 | 0
|  | 305 | SUB | 721231311R00 | Zápachová klapka pro střešní vtoky | kus | 6 |  | 0 |  | 0 |  | 0 | 21 | 0 | 0
|  | 306 | SP | 998721201 | Přesun hmot procentní pro vnitřní kanalizaci v objektech v do 6 m | % | 0.92 |  | 0 |  | 0 |  | 0 | 21 | 0 | 0
S/01/P/722. | 4 |  | Pododdíl |  | 722.: Vnitřní vodovod |  |  |  | 0 |  | 0 |  | 0 |  | 0 | 0
|  | 307 | SUB | 722172311R00IM | Potrubí z PPR, D 20x2,8 mm, PN 16, vč zkoušky těsnosti | m | 25 |  | 0 |  | 0 |  | 0 | 21 | 0 | 0
|  | 308 | SUB | 722172312R00IM | Potrubí z PPR, D 25x3,5 mm, PN 16, vč zkoušky těsnosti | m | 43.5 |  | 0 |  | 0 |  | 0 | 21 | 0 | 0
|  | 309 | SUB | 722172331R00IM | Potrubí z PPR, D 20x3,4 mm, PN 20, vč zkoušky těsnosti | m | 12 |  | 0 |  | 0 |  | 0 | 21 | 0 | 0
|  | 310 | SUB | 722172332R00IM | Potrubí z PPR, D 25x4,2 mm, PN 20, vč zkoušky těsnosti | m | 32 |  | 0 |  | 0 |  | 0 | 21 | 0 | 0
|  | 311 | SUB | 722172352R00IM | Křížení potrubí z PPR, D 25 x 4,2 mm, PN 20 | kus | 14 |  | 0 |  | 0 |  | 0 | 21 | 0 | 0
|  | 312 | SUB | 722181212RT1IM | Izolace návleková tl. stěny 9 mm | m | 12 |  | 0 |  | 0 |  | 0 | 21 | 0 | 0
|  | 313 | SUB | 722181212RT5IM | Izolace návleková tl. stěny 9 mm | m | 32 |  | 0 |  | 0 |  | 0 | 21 | 0 | 0
|  | 314 | SUB | 722181211RT2IM | Izolace návleková tl. stěny 6 mm | m | 25 |  | 0 |  | 0 |  | 0 | 21 | 0 | 0
|  | 315 | SUB | 722181211RT6IM | Izolace návleková tl. stěny 6 mm | m | 43.5 |  | 0 |  | 0 |  | 0 | 21 | 0 | 0
|  | 316 | SP | 998722201 | Přesun hmot procentní pro vnitřní vodovod v objektech v do 6 m | % | 0.56 |  | 0 |  | 0 |  | 0 | 21 | 0 | 0
S/01/P/723. | 4 |  | Pododdíl |  | 723.: Vnitřní plynovod |  |  |  | 0 |  | 0 |  | 0 |  | 0 | 0
|  | 317 | SUB | 723.1 | Zdravotechnika - vnitřní plynovod |  | 0 |  | 0 |  | 0 |  | 0 | 21 | 0 | 0
|  | 318 | SUB | 723.001 | Fakturační plynoměr G4 - dodávka plynárenské společnosti |  | 0 |  | 0 |  | 0 |  | 0 | 21 | 0 | 0
|  | 319 | SUB | 723.002 | Vodivé pospojení | kus | 1 |  | 0 |  | 0 |  | 0 | 21 | 0 | 0
|  | 320 | SUB | 723.003 | Signalizační vodič | m | 70 |  | 0 |  | 0 |  | 0 | 21 | 0 | 0
|  | 321 | SUB | 723.004 | Signalizační folie | m | 71 |  | 0 |  | 0 |  | 0 | 21 | 0 | 0
|  | 322 | SUB | 723.005 | Potrubí ocelové DN25 s ochranným pláštěm "Bralen" | m | 3 |  | 0 |  | 0 |  | 0 | 21 | 0 | 0
|  | 323 | SUB | 723.006 | Zemní přechodka PE/Ocel - standard 32 x 1' SDR 11 | kus | 1 |  | 0 |  | 0 |  | 0 | 21 | 0 | 0
|  | 324 | SUB | 723111204 | Potrubí ocelové závitové černé bezešvé svařované běžné DN 25 | m | 38 |  | 0 |  | 0 |  | 0 | 21 | 0 | 0
|  | 325 | SUB | 723150366 | Chránička D 44,5x3,2 mm | m | 1.5 |  | 0 |  | 0 |  | 0 | 21 | 0 | 0
|  | 326 | SUB | 723160204 | Přípojka k plynoměru spojované na závit bez ochozu G 1" | soubor | 1 |  | 0 |  | 0 |  | 0 | 21 | 0 | 0
|  | 327 | SUB | 723160334 | Rozpěrka přípojek plynoměru G 1" | soubor | 1 |  | 0 |  | 0 |  | 0 | 21 | 0 | 0
|  | 328 | SUB | 723170114 | Potrubí plynové plastové Pe 100, PN 0,4 MPa, D 32 x 3,0 mm spojované elektrotvarovkami | m | 70 |  | 0 |  | 0 |  | 0 | 21 | 0 | 0
|  | 329 | SUB | 723190209 | Přípojka plynovodní nerezová hadice G 1/2"F x G 1/2"F délky 100 cm spojovaná na závit | soubor | 1 |  | 0 |  | 0 |  | 0 | 21 | 0 | 0
|  | 330 | SUB | 723231162 | Kohout kulový přímý G 1/2" PN 42 do 185°C plnoprůtokový vnitřní závit těžká řada | kus | 1 |  | 0 |  | 0 |  | 0 | 21 | 0 | 0
|  | 331 | SUB | 723231164 | Kohout kulový přímý G 1" PN 42 do 185°C plnoprůtokový vnitřní závit těžká řada | kus | 2 |  | 0 |  | 0 |  | 0 | 21 | 0 | 0
|  | 332 | SUB | 723234311 | Regulátor tlaku plynu středotlaký jednostupňový výkon do 6 m3/hod pro zemní plyn | soubor | 1 |  | 0 |  | 0 |  | 0 | 21 | 0 | 0
|  | 333 | SUB | 734494111 | Návarek s metrickým závitem M 12x1,5 délky do 220 mm | kus | 1 |  | 0 |  | 0 |  | 0 | 21 | 0 | 0
|  | 334 | SUB | 734494111.1 | Zátka DN15 | kus | 1 |  | 0 |  | 0 |  | 0 | 21 | 0 | 0
|  | 335 | SUB | 002 | Revize plynovodu | kus | 1 |  | 0 |  | 0 |  | 0 | 21 | 0 | 0
|  | 336 | SUB | 003 | Podružný, těsnící a montážní materiál | kus | 1 |  | 0 |  | 0 |  | 0 | 21 | 0 | 0
|  | 337 | SUB | 004 | Plynoměrná skříň na fasádě objektu (cca 600x600x250 mm) | kus | 2 |  | 0 |  | 0 |  | 0 | 21 | 0 | 0
|  | 338 | SUB | 723.2 | Ostatní |  | 0 |  | 0 |  | 0 |  | 0 | 21 | 0 | 0
|  | 339 | SUB | 005 | Doprava | kus | 1 |  | 0 |  | 0 |  | 0 | 21 | 0 | 0
|  | 340 | SUB | 006 | Stavební výpomoce - bourací práce | kus | 1 |  | 0 |  | 0 |  | 0 | 21 | 0 | 0
|  | 341 | SUB | 007 | Požární těsnění prostupu | kus | 1 |  | 0 |  | 0 |  | 0 | 21 | 0 | 0
|  | 342 | SUB | 723190907 | Odvzdušnění nebo napuštění plynovodního potrubí | m | 70 |  | 0 |  | 0 |  | 0 | 21 | 0 | 0
|  | 343 | SUB | 723190909 | Zkouška těsnosti potrubí plynovodního | kus | 1 |  | 0 |  | 0 |  | 0 | 21 | 0 | 0
S/01/P/725. | 4 |  | Pododdíl |  | 725.: Zařizovací předměty |  |  |  | 0 |  | 0 |  | 0 |  | 0 | 0
|  | 344 | SUB | 725119306R00IM | Montáž klozetu závěsného | soubor | 5 |  | 0 |  | 0 |  | 0 | 21 | 0 | 0
|  | 345 | SUB | 725014131R00IM | dodávka klozet závěsný + sedátko, bílý | soubor | 5 |  | 0 |  | 0 |  | 0 | 21 | 0 | 0
|  | 346 | SUB | 55161677 | dodávka WC sedátko, bílé | kus | 5 |  | 0 |  | 0 |  | 0 | 21 | 0 | 0
|  | 347 | SUB | 726212121R00IM | Modul pro závěsné WC, vč dodávky | soubor | 5 |  | 0 |  | 0 |  | 0 | 21 | 0 | 0
|  | 348 | SUB | 725129201R00 | Montáž pisoárového záchodku bez nádrže | soubor | 4 |  | 0 |  | 0 |  | 0 | 21 | 0 | 0
|  | 349 | SUB | 725122111R00 | dodávka pisoárová mísa diturvitová č. 4410.0 KORINT | soubor | 4 |  | 0 |  | 0 |  | 0 | 21 | 0 | 0
|  | 350 | SUB | 551620255 | dodávka splachovač pisoárový ATS001 tlakový | kus | 4 |  | 0 |  | 0 |  | 0 | 21 | 0 | 0
|  | 351 | SUB | 55161635 | dodávka sifon pisoárový | kus | 4 |  | 0 |  | 0 |  | 0 | 21 | 0 | 0
|  | 352 | SUB | 725339101R00IM | Montáž výlevky | kus | 2 |  | 0 |  | 0 |  | 0 | 21 | 0 | 0
|  | 353 | SUB | 55231405IM | dodávka výlevka nerez SLVN 04 nástěnná, zadní stěna mřížka | kus | 2 |  | 0 |  | 0 |  | 0 | 21 | 0 | 0
|  | 354 | SUB | 725200030RA0IM | Montáž zařizovacích předmětů - umyvadlo | kus | 6 |  | 0 |  | 0 |  | 0 | 21 | 0 | 0
|  | 355 | SUB | 725017134R00IM | dodávka umyvadlo na šrouby 60 x 45 cm, bílé | soubor | 6 |  | 0 |  | 0 |  | 0 | 21 | 0 | 0
|  | 356 | SUB | 725860213R00 | dodávka sifon umyvadlový HL132, D 32, 40 mm | kus | 6 |  | 0 |  | 0 |  | 0 | 21 | 0 | 0
|  | 357 | SUB | 725249102R00IM | Montáž sprchových mís a vaniček | soubor | 2 |  | 0 |  | 0 |  | 0 | 21 | 0 | 0
|  | 358 | SUB | 725849200R00IM | Montáž baterií sprchových, nastavitelná výška | kus | 2 |  | 0 |  | 0 |  | 0 | 21 | 0 | 0
|  | 359 | SUB | 725100005RA0IM | dodávka sprchové vaničky, sprchový set s nástěnnou baterií, zápachová uzávěrka | kus | 2 |  | 0 |  | 0 |  | 0 | 21 | 0 | 0
|  | 360 | SUB | 725200050RA0IM | Montáž sprchové stěny, vč dodávky | kus | 2 |  | 0 |  | 0 |  | 0 | 21 | 0 | 0
|  | 361 | SUB | 725829201RT1IM | Baterie dřezová nástěnná chromová, vč dodávky baterie a nástěnek | kus | 2 |  | 0 |  | 0 |  | 0 | 21 | 0 | 0
|  | 362 | SUB | 725829202RT1IM | Baterie umyvadlová stojánková chromová, vč dodávky baterie, nástěnek a roháčků | kus | 6 |  | 0 |  | 0 |  | 0 | 21 | 0 | 0
|  | 363 | SUB | 725100002RA0IM | Baterie dřezová stojánková, zápachová uzávěrka, vč dodávky baterie, nástěnek a roháčků (do kuchyňské linky) | kus | 1 |  | 0 |  | 0 |  | 0 | 21 | 0 | 0
|  | 364 | SUB | 72555161661 | Vpust podlahová boční 50 nerez, gravitační klapka, vč dodávky | kus | 6 |  | 0 |  | 0 |  | 0 | 21 | 0 | 0
|  | 365 | SUB | 72555161605 | Sifon dřezový, pračkový vývod vč dodávky | kus | 1 |  | 0 |  | 0 |  | 0 | 21 | 0 | 0
|  | 366 | SUB | 72555161609 | Napojení úkapu VZT vč dodávky sifonu se zápachovou uzavírkou | kus | 2 |  | 0 |  | 0 |  | 0 | 21 | 0 | 0
|  | 367 | SUB | 725_1VD | Průtokový ohřívač 3,5kW vč dodávky ohřívače a potřebných ventilů | kus | 2 |  | 0 |  | 0 |  | 0 | 21 | 0 | 0
|  | 368 | SUB | 725VD | Průtokový ohřívač 5kW vč dodávky ohřívače a potřebných ventilů | kus | 1 |  | 0 |  | 0 |  | 0 | 21 | 0 | 0
|  | 369 | SUB | 72555364053IM | Dvířka HUV (uzávěr vody) vč dodávky | kus | 1 |  | 0 |  | 0 |  | 0 | 21 | 0 | 0
|  | 370 | SP | 998725201 | Přesun hmot procentní pro zařizovací předměty v objektech v do 6 m | % | 0.15 |  | 0 |  | 0 |  | 0 | 21 | 0 | 0
S/01/P/731. | 4 |  | Pododdíl |  | 731.: Vytápění |  |  |  | 0 |  | 0 |  | 0 |  | 0 | 0
|  | 371 | SUB | 731.1 | Ústřední vytápění - strojovny |  | 0 |  | 0 |  | 0 |  | 0 | 21 | 0 | 0
|  | 372 | SUB | 731244128 | Kotel ocelový závěsný na plyn kondenzační o výkonu 4,9-20,7 kW pro vytápění s možností připojení zásobníku TV | soubor | 1 |  | 0 |  | 0 |  | 0 | 21 | 0 | 0
|  | 373 | SUB | 731244128.1 | Ekvitermní regulátor pro 1 přímý okruh a přípravu TV, s týdenním časovým programem, vč. venkovního čidla a čidla v zásobníku | kus | 1 |  | 0 |  | 0 |  | 0 | 21 | 0 | 0
|  | 374 | SUB | 731244128.2 | Autorizované uvedení do provozu (supervizor) | kus | 1 |  | 0 |  | 0 |  | 0 | 21 | 0 | 0
|  | 375 | SUB | 731810321 | Nucený odtah spalin soustředným potrubím pro kondenzační kotel svislý 60/100 mm přes plochou střechu | soubor | 1 |  | 0 |  | 0 |  | 0 | 21 | 0 | 0
|  | 376 | SUB | 731810321.1 | Střešní průchodka pro vodorovnou střechu | kus | 1 |  | 0 |  | 0 |  | 0 | 21 | 0 | 0
|  | 377 | SUB | 731810341 | Prodloužení soustředného potrubí pro kondenzační kotel průměru 60/100 mm | m | 1 |  | 0 |  | 0 |  | 0 | 21 | 0 | 0
|  | 378 | SUB | 732211112 | Ohřívač stacionární zásobníkový s jedním výměníkem PN 0,6/1,0 o objemu 125 l v.pl. 1,45 m2 | soubor | 1 |  | 0 |  | 0 |  | 0 | 21 | 0 | 0
|  | 379 | SUB | 732331611 | Nádoba tlaková expanzní pro topnou a chladicí soustavu s membránou závitové připojení PN 0,4 o objemu 8 l | soubor | 1 |  | 0 |  | 0 |  | 0 | 21 | 0 | 0
|  | 380 | SUB | 732331771 | Příslušenství k expanzním nádobám souprava s upínací páskou | soubor | 1 |  | 0 |  | 0 |  | 0 | 21 | 0 | 0
|  | 381 | SUB | 732331777 | Příslušenství k expanzním nádobám bezpečnostní uzávěr G 3/4 k měření tlaku | kus | 1 |  | 0 |  | 0 |  | 0 | 21 | 0 | 0
|  | 382 | SUB | 998732101 | Přesun hmot tonážní pro strojovny v objektech v do 6 m | t | 0.127 |  | 0 |  | 0 |  | 0 | 21 | 0 | 0
|  | 383 | SUB | 731.2 | Ústřední vytápění - rozvodné potrubí |  | 0 |  | 0 |  | 0 |  | 0 | 21 | 0 | 0
|  | 384 | SUB | 733131103.1 | Kompenzátor pro potrubí pryžový G 3/4 PN 16 do 100°C závitový | kus | 2 |  | 0 |  | 0 |  | 0 | 21 | 0 | 0
|  | 385 | SUB | 733131103.2 | Kompenzátor pro potrubí pryžový G 1/2 PN 16 do 100°C závitový | kus | 2 |  | 0 |  | 0 |  | 0 | 21 | 0 | 0
|  | 386 | SUB | 733141102 | Odvzdušňovací nádoba z trubek ocelových do DN 50 | kus | 3 |  | 0 |  | 0 |  | 0 | 21 | 0 | 0
|  | 387 | SUB | 733222302 | Potrubí měděné polotvrdé spojované lisováním D 15x1 mm | m | 135 |  | 0 |  | 0 |  | 0 | 21 | 0 | 0
|  | 388 | SUB | 733222303 | Potrubí měděné polotvrdé spojované lisováním D 18x1 mm | m | 29 |  | 0 |  | 0 |  | 0 | 21 | 0 | 0
|  | 389 | SUB | 733222304 | Potrubí měděné polotvrdé spojované lisováním D 22x1 mm | m | 97 |  | 0 |  | 0 |  | 0 | 21 | 0 | 0
|  | 390 | SUB | 733223304 | Potrubí měděné tvrdé spojované lisováním D 28x1,5 mm | m | 15 |  | 0 |  | 0 |  | 0 | 21 | 0 | 0
|  | 391 | SUB | 733291101 | Zkouška těsnosti potrubí měděné D do 35x1,5 | m | 276 |  | 0 |  | 0 |  | 0 | 21 | 0 | 0
|  | 392 | SUB | 733811221 | Ochrana potrubí ústředního vytápění termoizolačními trubicemi z PE tl přes 6 do 9 mm DN do 22 mm | m | 211 |  | 0 |  | 0 |  | 0 | 21 | 0 | 0
|  | 393 | SUB | 733811222 | Ochrana potrubí ústředního vytápění termoizolačními trubicemi z PE tl přes 6 do 9 mm DN přes 22 do 45 mm | m | 10 |  | 0 |  | 0 |  | 0 | 21 | 0 | 0
|  | 394 | SUB | 733811252 | Ochrana potrubí ústředního vytápění termoizolačními trubicemi z PE tl přes 20 do 25 mm DN přes 22 do 45 mm | m | 4 |  | 0 |  | 0 |  | 0 | 21 | 0 | 0
|  | 395 | SUB | 998733101 | Přesun hmot tonážní pro rozvody potrubí v objektech v do 6 m | t | 0.185 |  | 0 |  | 0 |  | 0 | 21 | 0 | 0
|  | 396 | SUB | 731.3 | Ústřední vytápění - armatury |  | 0 |  | 0 |  | 0 |  | 0 | 21 | 0 | 0
|  | 397 | SUB | 734221682 | Termostatická hlavice kapalinová PN 10 do 110°C otopných těles VK | kus | 15 |  | 0 |  | 0 |  | 0 | 21 | 0 | 0
|  | 398 | SUB | 734221684 | Termostatická hlavice kapalinová PN 10 do 110°C pro veřejné prostory | kus | 5 |  | 0 |  | 0 |  | 0 | 21 | 0 | 0
|  | 399 | SUB | 735164522.003 | Armatura pro připojení trubkových těles 1/2" rohová včetně ventilu a termostatické hlavice | kus | 1 |  | 0 |  | 0 |  | 0 | 21 | 0 | 0
|  | 400 | SUB | 735164522.004 | Krytka armatury pro připojení trubkových těles bílá | kus | 1 |  | 0 |  | 0 |  | 0 | 21 | 0 | 0
|  | 401 | SUB | 736111132.1 | Prostorový termostat programovatelný týdenní | kus | 1 |  | 0 |  | 0 |  | 0 | 21 | 0 | 0
|  | 402 | SUB | 734211119 | Ventil závitový odvzdušňovací G 3/8 PN 14 do 120°C | kus | 3 |  | 0 |  | 0 |  | 0 | 21 | 0 | 0
|  | 403 | SUB | 734261234 | Šroubení topenářské přímé G 3/4 PN 16 do 120°C | kus | 1 |  | 0 |  | 0 |  | 0 | 21 | 0 | 0
|  | 404 | SUB | 734261402 | Armatura připojovací rohová G 1/2x18 PN 10 do 110°C radiátorů typu VK | kus | 19 |  | 0 |  | 0 |  | 0 | 21 | 0 | 0
|  | 405 | SUB | 734261406 | Armatura připojovací přímá G 1/2x18 PN 10 do 110°C radiátorů typu VK | kus | 1 |  | 0 |  | 0 |  | 0 | 21 | 0 | 0
|  | 406 | SUB | 734261713 | Šroubení regulační radiátorové přímé G 3/4 bez vypouštění | kus | 1 |  | 0 |  | 0 |  | 0 | 21 | 0 | 0
|  | 407 | SUB | 734291123 | Kohout plnící a vypouštěcí G 1/2 PN 10 do 90°C závitový | kus | 7 |  | 0 |  | 0 |  | 0 | 21 | 0 | 0
|  | 408 | SUB | 734291314 | Odlučovač vzduchu absorpční přímý G 1" PN 10 do 120°C s vnitřními závity | kus | 1 |  | 0 |  | 0 |  | 0 | 21 | 0 | 0
|  | 409 | SUB | 734292714 | Kohout kulový přímý G 3/4 PN 42 do 185°C vnitřní závit | kus | 1 |  | 0 |  | 0 |  | 0 | 21 | 0 | 0
|  | 410 | SUB | 734292715 | Kohout kulový přímý G 1 PN 42 do 185°C vnitřní závit | kus | 2 |  | 0 |  | 0 |  | 0 | 21 | 0 | 0
|  | 411 | SUB | 734296202 | Zónový ventil otopných a solárních soustav dvoucestný kulový 1pólové ovládání PN 16 T 110°C G 3/4"F | kus | 1 |  | 0 |  | 0 |  | 0 | 21 | 0 | 0
|  | 412 | SUB | 734421101 | Tlakoměr s pevným stonkem a zpětnou klapkou tlak 0-16 bar průměr 50 mm spodní připojení | kus | 1 |  | 0 |  | 0 |  | 0 | 21 | 0 | 0
|  | 413 | SUB | 998734101 | Přesun hmot tonážní pro armatury v objektech v do 6 m | t | 0.025 |  | 0 |  | 0 |  | 0 | 21 | 0 | 0
|  | 414 | SUB | 731.4 | Ústřední vytápění - otopná tělesa |  | 0 |  | 0 |  | 0 |  | 0 | 21 | 0 | 0
|  | 415 | SUB | 735152171 | Otopné těleso panel VK jednodeskové bez přídavné přestupní plochy výška/délka 600/400 mm výkon 242 W | kus | 2 |  | 0 |  | 0 |  | 0 | 21 | 0 | 0
|  | 416 | SUB | 735152173 | Otopné těleso panel VK jednodeskové bez přídavné přestupní plochy výška/délka 600/600 mm výkon 362 W | kus | 1 |  | 0 |  | 0 |  | 0 | 21 | 0 | 0
|  | 417 | SUB | 735152174 | Otopné těleso panel VK jednodeskové bez přídavné přestupní plochy výška/délka 600/700 mm výkon 423 W | kus | 2 |  | 0 |  | 0 |  | 0 | 21 | 0 | 0
|  | 418 | SUB | 735152175 | Otopné těleso panel VK jednodeskové bez přídavné přestupní plochy výška/délka 600/800 mm výkon 483 W | kus | 1 |  | 0 |  | 0 |  | 0 | 21 | 0 | 0
|  | 419 | SUB | 735152271 | Otopné těleso panelové VK jednodeskové 1 přídavná přestupní plocha výška/délka 600/400 mm výkon 401 W | kus | 2 |  | 0 |  | 0 |  | 0 | 21 | 0 | 0
|  | 420 | SUB | 735152273 | Otopné těleso panelové VK jednodeskové 1 přídavná přestupní plocha výška/délka 600/600 mm výkon 601 W | kus | 1 |  | 0 |  | 0 |  | 0 | 21 | 0 | 0
|  | 421 | SUB | 735152274 | Otopné těleso panelové VK jednodeskové 1 přídavná přestupní plocha výška/délka 600/700 mm výkon 701 W | kus | 1 |  | 0 |  | 0 |  | 0 | 21 | 0 | 0
|  | 422 | SUB | 735152276 | Otopné těleso panelové VK jednodeskové 1 přídavná přestupní plocha výška/délka 600/900 mm výkon 902 W | kus | 1 |  | 0 |  | 0 |  | 0 | 21 | 0 | 0
|  | 423 | SUB | 735152477 | Otopné těleso panelové VK dvoudeskové 1 přídavná přestupní plocha výška/délka 600/1000 mm výkon 1288 W | kus | 2 |  | 0 |  | 0 |  | 0 | 21 | 0 | 0
|  | 424 | SUB | 735152478 | Otopné těleso panelové VK dvoudeskové 1 přídavná přestupní plocha výška/délka 600/1100 mm výkon 1417 W | kus | 1 |  | 0 |  | 0 |  | 0 | 21 | 0 | 0
|  | 425 | SUB | 735152578 | Otopné těleso panelové VK dvoudeskové 2 přídavné přestupní plochy výška/délka 600/1100 mm výkon 1847 W | kus | 1 |  | 0 |  | 0 |  | 0 | 21 | 0 | 0
|  | 426 | SUB | 735152579 | Otopné těleso panelové VK dvoudeskové 2 přídavné přestupní plochy výška/délka 700/1200 mm výkon 2015 W | kus | 1 |  | 0 |  | 0 |  | 0 | 21 | 0 | 0
|  | 427 | SUB | 735152596 | Otopné těleso panelové VK dvoudeskové 2 přídavné přestupní plochy výška/délka 900/900 mm výkon 2082 W | kus | 2 |  | 0 |  | 0 |  | 0 | 21 | 0 | 0
|  | 428 | SUB | 735152597 | Otopné těleso panelové VK dvoudeskové 2 přídavné přestupní plochy výška/délka 900/1000 mm výkon 2313 W | kus | 2 |  | 0 |  | 0 |  | 0 | 21 | 0 | 0
|  | 429 | SUB | 735160143 | Otopné těleso trubkové teplovodní výška/délka 1 820/600 mm | kus | 1 |  | 0 |  | 0 |  | 0 | 21 | 0 | 0
|  | 430 | SUB | 998735101 | Přesun hmot tonážní pro otopná tělesa v objektech v do 6 m | t | 0.532 |  | 0 |  | 0 |  | 0 | 21 | 0 | 0
|  | 431 | SUB | 731.5 | Ostatní |  | 0 |  | 0 |  | 0 |  | 0 | 21 | 0 | 0
|  | 432 | SUB | 790.001 | Doprava | kus | 1 |  | 0 |  | 0 |  | 0 | 21 | 0 | 0
|  | 433 | SUB | 790.002 | Stavební výpomoci - bourací práce | kus | 1 |  | 0 |  | 0 |  | 0 | 21 | 0 | 0
|  | 434 | SUB | 790.003 | Napouštění systému, odvzdušnění, zaregulování systému | hod | 8 |  | 0 |  | 0 |  | 0 | 21 | 0 | 0
|  | 435 | SUB | 790.004 | Topná zkouška | kus | 1 |  | 0 |  | 0 |  | 0 | 21 | 0 | 0
|  | 436 | SUB | 790.005 | Montážní, těsnící a spotřební materiál | kus | 1 |  | 0 |  | 0 |  | 0 | 21 | 0 | 0
|  | 437 | SUB | 790.006 | Elektroinstalace - zapojení, oživení, uvedení do provozu | kus | 1 |  | 0 |  | 0 |  | 0 | 21 | 0 | 0
|  | 438 | SUB | 790.007 | Požární těsnění prostupů | kus | 4 |  | 0 |  | 0 |  | 0 | 21 | 0 | 0
S/01/P/740. | 4 |  | Pododdíl |  | 740.: Elektroinstalace |  |  |  | 0 |  | 0 |  | 0 |  | 0 | 0
|  | 439 | SUB |  | Silnoproud - montáž |  | 0 |  | 0 |  | 0 |  | 0 | 21 | 0 | 0
|  | 440 | SUB | Montáž 740.001 | CYKY-J 3x 1,5 | m | 840 |  | 0 |  | 0 |  | 0 | 21 | 0 | 0
|  | 441 | SUB | Montáž 740.002 | CYKY-J 3x 2,5 | m | 700 |  | 0 |  | 0 |  | 0 | 21 | 0 | 0
|  | 442 | SUB | Montáž 740.003 | CYKY-O 3x 1,5 | m | 320 |  | 0 |  | 0 |  | 0 | 21 | 0 | 0
|  | 443 | SUB | Montáž 740.005 | CYKY-J 5x 2,5 | m | 30 |  | 0 |  | 0 |  | 0 | 21 | 0 | 0
|  | 444 | SUB | Montáž 740.006 | CYKY-J 5x 4 | m | 170 |  | 0 |  | 0 |  | 0 | 21 | 0 | 0
|  | 445 | SUB | Montáž 740.007 | CYKY-J 5x 6 | m | 60 |  | 0 |  | 0 |  | 0 | 21 | 0 | 0
|  | 446 | SUB | Montáž 740.009 | Vodič CYA 10 | m | 25 |  | 0 |  | 0 |  | 0 | 21 | 0 | 0
|  | 447 | SUB | Montáž 740.010 | Vodič CYA 16 | m | 55 |  | 0 |  | 0 |  | 0 | 21 | 0 | 0
|  | 448 | SUB | Montáž 740.011 | Kabel UTP cat5 | m | 200 |  | 0 |  | 0 |  | 0 | 21 | 0 | 0
|  | 449 | SUB | Montáž 740.014 | Trubka ohedná PVC pr.16 | m | 180 |  | 0 |  | 0 |  | 0 | 21 | 0 | 0
|  | 450 | SUB | Montáž 740.015 | Trubka pevná PVC pr.16 | m | 34 |  | 0 |  | 0 |  | 0 | 21 | 0 | 0
|  | 451 | SUB | Montáž 740.016 | CY do mm26 zelenožlutá | m | 55 |  | 0 |  | 0 |  | 0 | 21 | 0 | 0
|  | 452 | SUB | Montáž 740.017 | Kabel UTP cat.5 - | m | 50 |  | 0 |  | 0 |  | 0 | 21 | 0 | 0
|  | 453 | SUB | Montáž 740.018 | Kabelový žlab - drátěný 50/50 | m | 38 |  | 0 |  | 0 |  | 0 | 21 | 0 | 0
|  | 454 | SUB | Montáž 740.019 | Kabelový žlab - drátěný 150/50 | m | 68 |  | 0 |  | 0 |  | 0 | 21 | 0 | 0
|  | 455 | SUB | Montáž 740.020 | Krabice 100x100 z tvrz.plastu | kus | 20 |  | 0 |  | 0 |  | 0 | 21 | 0 | 0
|  | 456 | SUB | Montáž 740.021 | Krabice 190x150 z tvrz.plastu | kus | 6 |  | 0 |  | 0 |  | 0 | 21 | 0 | 0
|  | 457 | SUB | Montáž 740.022 | Vypínač 01 - na povrch IP44 | kus | 1 |  | 0 |  | 0 |  | 0 | 21 | 0 | 0
|  | 458 | SUB | Montáž 740.023 | Přepínač 06 -na povrch IP 44 | kus | 10 |  | 0 |  | 0 |  | 0 | 21 | 0 | 0
|  | 459 | SUB | Montáž 740.024 | Přepínač 07 -na povrch IP 44 | kus | 4 |  | 0 |  | 0 |  | 0 | 21 | 0 | 0
|  | 460 | SUB | Montáž 740.025 | Zásuvka 16A/230V na povrch IP44 | kus | 2 |  | 0 |  | 0 |  | 0 | 21 | 0 | 0
|  | 461 | SUB | Montáž 740.026 | Zásuvka 16A/230V dvojitá na povrch IP44 | kus | 11 |  | 0 |  | 0 |  | 0 | 21 | 0 | 0
|  | 462 | SUB | Montáž 740.027 | Zásuvka 16A/400V 5p- na povrch IP 44 | kus | 2 |  | 0 |  | 0 |  | 0 | 21 | 0 | 0
|  | 463 | SUB | Montáž 740.028 | Zásuvka 32A/400V 5p - na povrch IP 44 | kus | 8 |  | 0 |  | 0 |  | 0 | 21 | 0 | 0
|  | 464 | SUB | Montáž 740.029 | Vypínač 40A/400V na povrch IP 44 | kus | 3 |  | 0 |  | 0 |  | 0 | 21 | 0 | 0
|  | 465 | SUB | Montáž 740.030 | Tlačítko siréna + TOTAL STOP IP44 | kus | 2 |  | 0 |  | 0 |  | 0 | 21 | 0 | 0
|  | 466 | SUB | Montáž 740.031 | Krabice univerzální 68 | kus | 90 |  | 0 |  | 0 |  | 0 | 21 | 0 | 0
|  | 467 | SUB | Montáž 740.032 | Přístroj spínače jednopólového řazení 1, 1So | kus | 8 |  | 0 |  | 0 |  | 0 | 21 | 0 | 0
|  | 468 | SUB | Montáž 740.033 | Vypínač lustrový řaz.5 p.o. | kus | 1 |  | 0 |  | 0 |  | 0 | 21 | 0 | 0
|  | 469 | SUB | Montáž 740.034 | Spínač schodišťový řaz.6 p.o. | kus | 16 |  | 0 |  | 0 |  | 0 | 21 | 0 | 0
|  | 470 | SUB | Montáž 740.035 | Spínač křížový řaz.7 p.o. | kus | 5 |  | 0 |  | 0 |  | 0 | 21 | 0 | 0
|  | 471 | SUB | Montáž 740.036 | Zásuvka jed.chr.+clo.bezš | kus | 44 |  | 0 |  | 0 |  | 0 | 21 | 0 | 0
|  | 472 | SUB | Montáž 740.037 | Tlačítko VZT pod omítku | kus | 3 |  | 0 |  | 0 |  | 0 | 21 | 0 | 0
|  | 473 | SUB | Montáž 740.038 | Zásuvka datová RJ45 dvojitá p.o. | kus | 10 |  | 0 |  | 0 |  | 0 | 21 | 0 | 0
|  | 474 | SUB | Montáž 740.039 | Nouzové svítidlo s vlastním zdrojem - LED 2W 8 LED 2h IP30 | kus | 16 |  | 0 |  | 0 |  | 0 | 21 | 0 | 0
|  | 475 | SUB | Montáž 740.040 | Nouzové svítidlo s vlastním zdrojem - LED 2W 250lm,48V IP44 | kus | 4 |  | 0 |  | 0 |  | 0 | 21 | 0 | 0
|  | 476 | SUB | Montáž 740.041 | Svítilod stropní LED 2x3200 lm IP66 | kus | 16 |  | 0 |  | 0 |  | 0 | 21 | 0 | 0
|  | 477 | SUB | Montáž 740.042 | Svítidlo LED stropní/ 4000K IP 44 | kus | 2 |  | 0 |  | 0 |  | 0 | 21 | 0 | 0
|  | 478 | SUB | Montáž 740.043 | Reflektor LED 30W | kus | 3 |  | 0 |  | 0 |  | 0 | 21 | 0 | 0
|  | 479 | SUB | Montáž 740.044 | Svítidlo LED panel stropní 34W 4100 lm | kus | 30 |  | 0 |  | 0 |  | 0 | 21 | 0 | 0
|  | 480 | SUB | Montáž 740.045 | Svítidlo LED stropní/ 4000K IP 20 s pohybovým čidlem | kus | 12 |  | 0 |  | 0 |  | 0 | 21 | 0 | 0
|  | 481 | SUB | Montáž 740.046 | Svítidlo LED nástěnné/ 4000K IP 44 s pohybovým čidlem | kus | 4 |  | 0 |  | 0 |  | 0 | 21 | 0 | 0
|  | 482 | SUB | Montáž 740.047 | Svítidlo stropní LED panel 2200K 22W | kus | 6 |  | 0 |  | 0 |  | 0 | 21 | 0 | 0
|  | 483 | SUB | Montáž 740.048 | Ekvipotenciální svorkovnice PA | kus | 2 |  | 0 |  | 0 |  | 0 | 21 | 0 | 0
|  | 484 | SUB | Montáž 740.049 | Ukončení vodičů do 4 mm2 | kus | 250 |  | 0 |  | 0 |  | 0 | 21 | 0 | 0
|  | 485 | SUB | Montáž 740.050 | Ukončení vodičů do 6 mm2 | kus | 120 |  | 0 |  | 0 |  | 0 | 21 | 0 | 0
|  | 486 | SUB | Montáž 740.051 | Ukončení vodičů do 35 mm2 | kus | 24 |  | 0 |  | 0 |  | 0 | 21 | 0 | 0
|  | 487 | SUB | Montáž 740.052 | Připojkení rozvaděče RE | soubor | 1 |  | 0 |  | 0 |  | 0 | 21 | 0 | 0
|  | 488 | SUB | Montáž 740.053 | Rozvaděč RP1 + vybavení | soubor | 1 |  | 0 |  | 0 |  | 0 | 21 | 0 | 0
|  | 489 | SUB | Montáž 740.054 | Rozvaděč RP2 + vybavení | soubor | 1 |  | 0 |  | 0 |  | 0 | 21 | 0 | 0
|  | 490 | SUB | Montáž 740.055 | Připojení rozvaděče RACK | soubor | 1 |  | 0 |  | 0 |  | 0 | 21 | 0 | 0
|  | 491 | SUB | Montáž 740.056 | Připojení poplachové sirény | soubor | 1 |  | 0 |  | 0 |  | 0 | 21 | 0 | 0
|  | 492 | SUB |  | Hromosvod - montáž |  | 0 |  | 0 |  | 0 |  | 0 | 21 | 0 | 0
|  | 493 | SUB | Montáž 740.057 | Drát 8 AlMgSi T/4 (0,135kg/m) měkký 240m | m | 270 |  | 0 |  | 0 |  | 0 | 21 | 0 | 0
|  | 494 | SUB | Montáž 740.058 | Zemnicí pásek 30x4 FeZn 120m | m | 130 |  | 0 |  | 0 |  | 0 | 21 | 0 | 0
|  | 495 | SUB | Montáž 740.059 | Drát 10 FeZn /0,62kg/1m/ Zemnící pozinkovaný drát - průměr 10mm 50m | m | 40 |  | 0 |  | 0 |  | 0 | 21 | 0 | 0
|  | 496 | SUB | Montáž 740.060 | SR 03 - lit. Svorka zemnící pro spojovací pás - drát - litina | kus | 30 |  | 0 |  | 0 |  | 0 | 21 | 0 | 0
|  | 497 | SUB | Montáž 740.061 | svorka zkušební SZb | m | 6 |  | 0 |  | 0 |  | 0 | 21 | 0 | 0
|  | 498 | SUB | Montáž 740.062 | Svorka SS | kus | 130 |  | 0 |  | 0 |  | 0 | 21 | 0 | 0
|  | 499 | SUB | Montáž 740.063 | Svorka SO | kus | 6 |  | 0 |  | 0 |  | 0 | 21 | 0 | 0
|  | 500 | SUB | Montáž 740.064 | Podpěra vedení PV 01 | kus | 24 |  | 0 |  | 0 |  | 0 | 21 | 0 | 0
|  | 501 | SUB | Montáž 740.065 | Podpěra PV 21 | kus | 165 |  | 0 |  | 0 |  | 0 | 21 | 0 | 0
|  | 502 | SUB | Montáž 740.066 | Číslo svodu 1 - 6 | kus | 6 |  | 0 |  | 0 |  | 0 | 21 | 0 | 0
|  | 503 | SUB | Montáž 740.067 | Podpěra úhelníku | kus | 12 |  | 0 |  | 0 |  | 0 | 21 | 0 | 0
|  | 504 | SUB | Montáž 740.068 | Ochranný úheník | kus | 6 |  | 0 |  | 0 |  | 0 | 21 | 0 | 0
|  | 505 | SUB | Montáž 740.069 | Jímací tyč vč. příslušenství | kus | 2 |  | 0 |  | 0 |  | 0 | 21 | 0 | 0
|  | 506 | SUB |  | Ostatní |  | 0 |  | 0 |  | 0 |  | 0 | 21 | 0 | 0
|  | 507 | SUB | Montáž 740.070 | Vysekání rýh, krabic | soubor | 1 |  | 0 |  | 0 |  | 0 | 21 | 0 | 0
|  | 508 | SUB | Montáž 740.071 | Pomocné práce | soubor | 1 |  | 0 |  | 0 |  | 0 | 21 | 0 | 0
|  | 509 | SUB | Montáž 740.072 | Revize el.zařízení a hromosvodu | soubor | 1 |  | 0 |  | 0 |  | 0 | 21 | 0 | 0
|  | 510 | SUB | Montáž 740.073 | Čísla svodů 1 - 19 | kus | 19 |  | 0 |  | 0 |  | 0 | 21 | 0 | 0
|  | 511 | SUB | Montáž 740.074 | Pomocný materiál | kus | 1 |  | 0 |  | 0 |  | 0 | 21 | 0 | 0
|  | 512 | SUB |  | Silnoproud - materiál |  | 0 |  | 0 |  | 0 |  | 0 | 21 | 0 | 0
|  | 513 | SUB | SPC 740.001 | CYKY-J 3x 1,5 kruhy 100m | m | 840 |  | 0 |  | 0 |  | 0 | 21 | 0 | 0
|  | 514 | SUB | SPC 740.002 | CYKY-J 3x 2,5 kruhy 100m | m | 700 |  | 0 |  | 0 |  | 0 | 21 | 0 | 0
|  | 515 | SUB | SPC 740.003 | CYKY-O 3x 1,5 kruhy 100m | m | 320 |  | 0 |  | 0 |  | 0 | 21 | 0 | 0
|  | 516 | SUB | SPC 740.005 | CYKY-J 5x 2,5 kruhy 100m | m | 30 |  | 0 |  | 0 |  | 0 | 21 | 0 | 0
|  | 517 | SUB | SPC 740.006 | CYKY-J 5x 4 kruhy 100m | m | 170 |  | 0 |  | 0 |  | 0 | 21 | 0 | 0
|  | 518 | SUB | SPC 740.007 | CYKY-J 5x 6 kruhy 100m | m | 60 |  | 0 |  | 0 |  | 0 | 21 | 0 | 0
|  | 519 | SUB | SPC 740.010 | 2YSLCY-J 4x 2,5 | m | 30 |  | 0 |  | 0 |  | 0 | 21 | 0 | 0
|  | 520 | SUB | SPC 740.011 | Vodič CYA 16 mm2 ZŽ | m | 55 |  | 0 |  | 0 |  | 0 | 21 | 0 | 0
|  | 521 | SUB | SPC 740.012 | Vodič CYA 10 mm2 ZŽ | m | 40 |  | 0 |  | 0 |  | 0 | 21 | 0 | 0
|  | 522 | SUB | SPC 740.013 | UTP cat5 | m | 200 |  | 0 |  | 0 |  | 0 | 21 | 0 | 0
|  | 523 | SUB | SPC 740.016 | Trubka PVC ohebná pr.16 | m | 180 |  | 0 |  | 0 |  | 0 | 21 | 0 | 0
|  | 524 | SUB | SPC 740.017 | Trubka pevná pr.16 | m | 34 |  | 0 |  | 0 |  | 0 | 21 | 0 | 0
|  | 525 | SUB | SPC 740.018 | Příchytka pr.16 | m | 68 |  | 0 |  | 0 |  | 0 | 21 | 0 | 0
|  | 526 | SUB | SPC 740.019 | vodič CY 4 mm2 ZŽ | m | 55 |  | 0 |  | 0 |  | 0 | 21 | 0 | 0
|  | 527 | SUB | SPC 740.020 | Kabelový žlab - drátěný 50/50 | m | 38 |  | 0 |  | 0 |  | 0 | 21 | 0 | 0
|  | 528 | SUB | SPC 740.021 | Kabelový žlab - drátěný 150/50 | m | 68 |  | 0 |  | 0 |  | 0 | 21 | 0 | 0
|  | 529 | SUB | SPC 740.022 | Nosník - podpěra drátěného žlabu 150/50 stěna | kus | 50 |  | 0 |  | 0 |  | 0 | 21 | 0 | 0
|  | 530 | SUB | SPC 740.023 | Držák drátěného žlabu na stěnu | kus | 42 |  | 0 |  | 0 |  | 0 | 21 | 0 | 0
|  | 531 | SUB | SPC 740.024 | Spojka drátěného žlabu | kus | 45 |  | 0 |  | 0 |  | 0 | 21 | 0 | 0
|  | 532 | SUB | SPC 740.025 | Krabice odbočná 100x100 z tvrz.plastu | kus | 20 |  | 0 |  | 0 |  | 0 | 21 | 0 | 0
|  | 533 | SUB | SPC 740.026 | Krabice odbočná 190x150 z tvrz.plastu | kus | 6 |  | 0 |  | 0 |  | 0 | 21 | 0 | 0
|  | 534 | SUB | SPC 740.027 | Vypínač 01 - na povrch IP44 | kus | 1 |  | 0 |  | 0 |  | 0 | 21 | 0 | 0
|  | 535 | SUB | SPC 740.028 | Vypínač 06 - na povrch IP44 | kus | 10 |  | 0 |  | 0 |  | 0 | 21 | 0 | 0
|  | 536 | SUB | SPC 740.029 | Vypínač 07- na povrch IP44 | kus | 4 |  | 0 |  | 0 |  | 0 | 21 | 0 | 0
|  | 537 | SUB | SPC 740.030 | Vypínač na povrch 400V 40A IP 65 | kus | 3 |  | 0 |  | 0 |  | 0 | 21 | 0 | 0
|  | 538 | SUB | SPC 740.031 | Zásuvka 16A/230V na povrch IP44 | kus | 2 |  | 0 |  | 0 |  | 0 | 21 | 0 | 0
|  | 539 | SUB | SPC 740.032 | Zásuvka 16A/230V dvojitá na povrch IP44 | kus | 11 |  | 0 |  | 0 |  | 0 | 21 | 0 | 0
|  | 540 | SUB | SPC 740.033 | Zásuvka 16A/400V 5p- na povrch IP 44 | kus | 2 |  | 0 |  | 0 |  | 0 | 21 | 0 | 0
|  | 541 | SUB | SPC 740.034 | Zásuvka 32A/400V 5p - na povrch IP 44 | kus | 8 |  | 0 |  | 0 |  | 0 | 21 | 0 | 0
|  | 542 | SUB | SPC 740.035 | Tlačítko siréna + Total stop IP44 | kus | 2 |  | 0 |  | 0 |  | 0 | 21 | 0 | 0
|  | 543 | SUB | SPC 740.036 | Krabice univerzální KU68 | kus | 90 |  | 0 |  | 0 |  | 0 | 21 | 0 | 0
|  | 544 | SUB | SPC 740.037 | Připojovací krabice 3f/400V | kus | 1 |  | 0 |  | 0 |  | 0 | 21 | 0 | 0
|  | 545 | SUB | SPC 740.038 | Přístroj spínače jednopólového řazení 1, 1So | kus | 8 |  | 0 |  | 0 |  | 0 | 21 | 0 | 0
|  | 546 | SUB | SPC 740.039 | Vypínač lustrový řaz.5 p.o. | kus | 1 |  | 0 |  | 0 |  | 0 | 21 | 0 | 0
|  | 547 | SUB | SPC 740.040 | Spínač schodišťový řaz.6 p.o. | kus | 16 |  | 0 |  | 0 |  | 0 | 21 | 0 | 0
|  | 548 | SUB | SPC 740.041 | Spínač křížový řaz.7 p.o. | kus | 5 |  | 0 |  | 0 |  | 0 | 21 | 0 | 0
|  | 549 | SUB | SPC 740.042 | Zásuvka jed.chr.+clo.bezš | kus | 44 |  | 0 |  | 0 |  | 0 | 21 | 0 | 0
|  | 550 | SUB | SPC 740.043 | Tlačítko VZT pod omítku | kus | 3 |  | 0 |  | 0 |  | 0 | 21 | 0 | 0
|  | 551 | SUB | SPC 740.044 | Kryt spínače jednoduchý | kus | 29 |  | 0 |  | 0 |  | 0 | 21 | 0 | 0
|  | 552 | SUB | SPC 740.045 | Kryt spínače dvojitý | kus | 1 |  | 0 |  | 0 |  | 0 | 21 | 0 | 0
|  | 553 | SUB | SPC 740.046 | Rámeček jednonásobný | kus | 41 |  | 0 |  | 0 |  | 0 | 21 | 0 | 0
|  | 554 | SUB | SPC 740.047 | Rámeček dvojnásobný | kus | 8 |  | 0 |  | 0 |  | 0 | 21 | 0 | 0
|  | 555 | SUB | SPC 740.048 | Rámeček trojnásobný | kus | 9 |  | 0 |  | 0 |  | 0 | 21 | 0 | 0
|  | 556 | SUB | SPC 740.049 | Zásuvka datová RJ45 dvojitá p.o. | kus | 10 |  | 0 |  | 0 |  | 0 | 21 | 0 | 0
|  | 557 | SUB | SPC 740.050 | Kryt datové zásuvky | kus | 10 |  | 0 |  | 0 |  | 0 | 21 | 0 | 0
|  | 558 | SUB | SPC 740.051 | Samořezný keystone CAT 5E UTP RJ45 černý | kus | 10 |  | 0 |  | 0 |  | 0 | 21 | 0 | 0
|  | 559 | SUB | SPC 740.052 | Konektor RJ45 na kabel UTP | kus | 10 |  | 0 |  | 0 |  | 0 | 21 | 0 | 0
|  | 560 | SUB | SPC 740.053 | Nouzové svítidlo s vlastním zdrojem - LED 8 LED 2h IP30 | kus | 16 |  | 0 |  | 0 |  | 0 | 21 | 0 | 0
|  | 561 | SUB | SPC 740.054 | Nouzové svítidlo s vlastním zdrojem - LED 2W 250lm,48V IP44 | kus | 4 |  | 0 |  | 0 |  | 0 | 21 | 0 | 0
|  | 562 | SUB | SPC 740.055 | Svítilod stropní LED 2x3200 lm IP66 | kus | 16 |  | 0 |  | 0 |  | 0 | 21 | 0 | 0
|  | 563 | SUB | SPC 740.056 | Svítidlo LED stropní/ 4000K IP 44 | kus | 2 |  | 0 |  | 0 |  | 0 | 21 | 0 | 0
|  | 564 | SUB | SPC 740.057 | Reflektor LED 30W IP 54 | kus | 3 |  | 0 |  | 0 |  | 0 | 21 | 0 | 0
|  | 565 | SUB | SPC 740.058 | Svítidlo LED panel stropní 34W 4100 lm | kus | 30 |  | 0 |  | 0 |  | 0 | 21 | 0 | 0
|  | 566 | SUB | SPC 740.059 | Svítidlo LED stropní/ 4000K IP 20 s pohybovým čidlem | kus | 12 |  | 0 |  | 0 |  | 0 | 21 | 0 | 0
|  | 567 | SUB | SPC 740.060 | Svítidlo LED nástěnné/ 4000K IP 44 s pohybovým čidlem | kus | 4 |  | 0 |  | 0 |  | 0 | 21 | 0 | 0
|  | 568 | SUB | SPC 740.061 | Svítidlo stropní LED panel 2200K 22W | kus | 6 |  | 0 |  | 0 |  | 0 | 21 | 0 | 0
|  | 569 | SUB | SPC 740.062 | Ekvipotenciální svorkovnice PA | kus | 2 |  | 0 |  | 0 |  | 0 | 21 | 0 | 0
|  | 570 | SUB | SPC 740.063 | Transparentní krabicová svorka 3x2,5 | kus | 100 |  | 0 |  | 0 |  | 0 | 21 | 0 | 0
|  | 571 | SUB | SPC 740.064 | Transparentní krabicová svorka 5x2,5 | kus | 80 |  | 0 |  | 0 |  | 0 | 21 | 0 | 0
|  | 572 | SUB | SPC 740.065 | Transparentní krabicová svorka 5x6 | kus | 40 |  | 0 |  | 0 |  | 0 | 21 | 0 | 0
|  | 573 | SUB | SPC 740.066 | Rozvaděč RP1- 120 modulů IP54/20 | soubor | 1 |  | 0 |  | 0 |  | 0 | 21 | 0 | 0
|  | 574 | SUB | SPC 740.067 | Rozvaděč RP2- 72 modulů IP40/20 | soubor | 1 |  | 0 |  | 0 |  | 0 | 21 | 0 | 0
|  | 575 | SUB | SPC 740.068 | Rozvaděč RACK | soubor | 1 |  | 0 |  | 0 |  | 0 | 21 | 0 | 0
|  | 576 | SUB |  | Hromosvod - materiál |  | 0 |  | 0 |  | 0 |  | 0 | 21 | 0 | 0
|  | 577 | SUB | SPC 740.069 | Drát 8 AlMgSi T/4 (0,135kg/m) měkký 155m | m | 270 |  | 0 |  | 0 |  | 0 | 21 | 0 | 0
|  | 578 | SUB | SPC 740.070 | Zemnicí pásek 30x4 FeZn 120m | kg | 130 |  | 0 |  | 0 |  | 0 | 21 | 0 | 0
|  | 579 | SUB | SPC 740.071 | Drát 10 FeZn /0,62kg/1m/ Zemnící pozinkovaný drát - průměr 10mm 20m | kg | 40 |  | 0 |  | 0 |  | 0 | 21 | 0 | 0
|  | 580 | SUB | SPC 740.072 | SR 03 - lit. Svorka zemnící pro spojovací pás - drát - litina | kus | 30 |  | 0 |  | 0 |  | 0 | 21 | 0 | 0
|  | 581 | SUB | SPC 740.073 | svorka zkušební SZb | kus | 6 |  | 0 |  | 0 |  | 0 | 21 | 0 | 0
|  | 582 | SUB | SPC 740.074 | Svorka SS | kus | 130 |  | 0 |  | 0 |  | 0 | 21 | 0 | 0
|  | 583 | SUB | SPC 740.075 | Svorka SO | kus | 6 |  | 0 |  | 0 |  | 0 | 21 | 0 | 0
|  | 584 | SUB | SPC 740.076 | Svorka SP | kus | 10 |  | 0 |  | 0 |  | 0 | 21 | 0 | 0
|  | 585 | SUB | SPC 740.077 | Podpěra vedení PV 21 | kus | 165 |  | 0 |  | 0 |  | 0 | 21 | 0 | 0
|  | 586 | SUB | SPC 740.078 | Podpěra vedení PV 01 | kus | 24 |  | 0 |  | 0 |  | 0 | 21 | 0 | 0
|  | 587 | SUB | SPC 740.079 | Jímací tyč | kus | 2 |  | 0 |  | 0 |  | 0 | 21 | 0 | 0
|  | 588 | SUB | SPC 740.080 | Stojam jímací tyče | kus | 2 |  | 0 |  | 0 |  | 0 | 21 | 0 | 0
|  | 589 | SUB | SPC 740.081 | Číslo svodu 1 - 6 | kus | 6 |  | 0 |  | 0 |  | 0 | 21 | 0 | 0
|  | 590 | SUB | SPC 740.082 | Podpěra úhelníku | kus | 12 |  | 0 |  | 0 |  | 0 | 21 | 0 | 0
|  | 591 | SUB | SPC 740.083 | Ochranný úheník | kus | 6 |  | 0 |  | 0 |  | 0 | 21 | 0 | 0
|  | 592 | SUB |  | Ostatní - materiál |  | 0 |  | 0 |  | 0 |  | 0 | 21 | 0 | 0
|  | 593 | SUB | SPC 740.084 | Pomocný materiál | soubor | 1 |  | 0 |  | 0 |  | 0 | 21 | 0 | 0
S/01/P/751. | 4 |  | Pododdíl |  | 751.: Vzduchotechnika |  |  |  | 0 |  | 0 |  | 0 |  | 0 | 0
|  | 594 | SUB | zař.1 | Zař. č. 1 - Větrání sociálního zařízení žen a úklidové místnosti |  | 0 |  | 0 |  | 0 |  | 0 | 21 | 0 | 0
|  | 595 | SUB |  | Zařízení a distribuční elementy |  | 0 |  | 0 |  | 0 |  | 0 | 21 | 0 | 0
|  | 596 | SUB | 1.01 | Diagonální ventilátor do kruhového potrubí ø 100 mm s nastavitelným doběhem 1-30 min Qo = 110 m³/h, dpext,min = 80 Pa, (230 V, 50 Hz, cca 28 W) | kus | 1 |  | 0 |  | 0 |  | 0 | 21 | 0 | 0
|  | 597 | SUB | 1.02 | Odvodní talířový ventil, d100 mm, vč. montážního kroužku | kus | 3 |  | 0 |  | 0 |  | 0 | 21 | 0 | 0
|  | 598 | SUB |  | Ostatní zařízení potrubní trasy |  | 0 |  | 0 |  | 0 |  | 0 | 21 | 0 | 0
|  | 599 | SUB | 1.03 | Pružná manžeta d100 mm pro připojení ventilátoru k potrubí | kus | 2 |  | 0 |  | 0 |  | 0 | 21 | 0 | 0
|  | 600 | SUB | 1.04 | Přetlaková klapka d100 Materiál: plast | kus | 1 |  | 0 |  | 0 |  | 0 | 21 | 0 | 0
|  | 601 | SUB | 1.05 | Záslepka potrubí ø 100 mm Materiál: pozinkovaná ocel | kus | 2 |  | 0 |  | 0 |  | 0 | 21 | 0 | 0
|  | 602 | SUB |  | Falcované pozinkované potrubí kruhové |  | 0 |  | 0 |  | 0 |  | 0 | 21 | 0 | 0
|  | 603 | SUB | 1.06 | Falcované potrubí rovné D100mm, 15% tvarovek Materiál: pozinkovaná ocel | m | 10 |  | 0 |  | 0 |  | 0 | 21 | 0 | 0
|  | 604 | SUB |  | Ostatní |  | 0 |  | 0 |  | 0 |  | 0 | 21 | 0 | 0
|  | 605 | SUB | 1.07 | Montážní a těsnící materiál | kus | 1 |  | 0 |  | 0 |  | 0 | 21 | 0 | 0
|  | 606 | SUB | 1.08 | Zaregulování systému | kus | 1 |  | 0 |  | 0 |  | 0 | 21 | 0 | 0
|  | 607 | SUB | zař.2 | Zař. č. 2 - Větrání sociálního zařízení hygienické smyčky |  | 0 |  | 0 |  | 0 |  | 0 | 21 | 0 | 0
|  | 608 | SUB |  | Zařízení a distribuční elementy |  | 0 |  | 0 |  | 0 |  | 0 | 21 | 0 | 0
|  | 609 | SUB | 2.01 | Střešní ventilátor ø 200 mm Qo = 390 m³/h, dpext,min = 160 Pa, (230 V, 50 Hz, cca 53 W) | kus | 1 |  | 0 |  | 0 |  | 0 | 21 | 0 | 0
|  | 610 | SUB | 2.02 | Odvodní talířový ventil, d100 mm, vč. montážního kroužku | kus | 3 |  | 0 |  | 0 |  | 0 | 21 | 0 | 0
|  | 611 | SUB | 2.03 | Odvodní talířový ventil, d160 mm, vč. montážního kroužku | kus | 2 |  | 0 |  | 0 |  | 0 | 21 | 0 | 0
|  | 612 | SUB |  | Ostatní zařízení potrubní trasy |  | 0 |  | 0 |  | 0 |  | 0 | 21 | 0 | 0
|  | 613 | SUB | 2.04 | Montážní podstavec pro rovné střechy H = 500 mm, Materiál: pozinkovaná ocel | kus | 1 |  | 0 |  | 0 |  | 0 | 21 | 0 | 0
|  | 614 | SUB | 2.05 | Pružná manžeta d200 mm pro připojení ventilátoru k potrubí | kus | 1 |  | 0 |  | 0 |  | 0 | 21 | 0 | 0
|  | 615 | SUB | 2.06 | Zpětná těsná klapka pro kruhové potrubí ø 200 mm Materiál: plast | kus | 1 |  | 0 |  | 0 |  | 0 | 21 | 0 | 0
|  | 616 | SUB | 2.07 | Vnější záslepka s odvodem kondenzátu ø 200 mm Materiál: pozinkovaná ocel | kus | 1 |  | 0 |  | 0 |  | 0 | 21 | 0 | 0
|  | 617 | SUB | 2.08 | Záslepka potrubí ø 100 mm Materiál: pozinkovaná ocel | kus | 2 |  | 0 |  | 0 |  | 0 | 21 | 0 | 0
|  | 618 | SUB | 2.09 | Záslepka potrubí ø 160 mm Materiál: pozinkovaná ocel | kus | 2 |  | 0 |  | 0 |  | 0 | 21 | 0 | 0
|  | 619 | SUB | 2.10 | Záslepka potrubí ø 200 mm Materiál: pozinkovaná ocel | kus | 1 |  | 0 |  | 0 |  | 0 | 21 | 0 | 0
|  | 620 | SUB |  | Falcované pozinkované potrubí kruhové |  | 0 |  | 0 |  | 0 |  | 0 | 21 | 0 | 0
|  | 621 | SUB | 2.11 | Falcované potrubí rovné D100mm, 30% tvarovek Materiál: pozinkovaná ocel | m | 3 |  | 0 |  | 0 |  | 0 | 21 | 0 | 0
|  | 622 | SUB | 2.12 | Falcované potrubí rovné D160mm, 50% tvarovek Materiál: pozinkovaná ocel | m | 4 |  | 0 |  | 0 |  | 0 | 21 | 0 | 0
|  | 623 | SUB | 2.13 | Falcované potrubí rovné D200mm, 70% tvarovek Materiál: pozinkovaná ocel | m | 3 |  | 0 |  | 0 |  | 0 | 21 | 0 | 0
|  | 624 | SUB |  | Ostatní |  | 0 |  | 0 |  | 0 |  | 0 | 21 | 0 | 0
|  | 625 | SUB | 2.14 | Montážní a těsnící materiál | kus | 1 |  | 0 |  | 0 |  | 0 | 21 | 0 | 0
|  | 626 | SUB | 2.15 | Zaregulování systému | kus | 1 |  | 0 |  | 0 |  | 0 | 21 | 0 | 0
|  | 627 | SUB | zař.3 | Zař. č. 3 - Větrání špinavé šatny hygienické smyčky |  | 0 |  | 0 |  | 0 |  | 0 | 21 | 0 | 0
|  | 628 | SUB |  | Zařízení a distribuční elementy |  | 0 |  | 0 |  | 0 |  | 0 | 21 | 0 | 0
|  | 629 | SUB | 3.01 | Nástěnný radiální ventilátor d100 mm, vč. nastavitelného doběhu Qo = 240 m³/h, dpext = 40 Pa (230 V, 50 Hz, 53 W) | kus | 1 |  | 0 |  | 0 |  | 0 | 21 | 0 | 0
|  | 630 | SUB |  | Ostatní zařízení potrubní trasy |  | 0 |  | 0 |  | 0 |  | 0 | 21 | 0 | 0
|  | 631 | SUB | 3.02 | Přetlaková klapka d125 Materiál: plast | kus | 1 |  | 0 |  | 0 |  | 0 | 21 | 0 | 0
|  | 632 | SUB |  | Falcované pozinkované potrubí kruhové |  | 0 |  | 0 |  | 0 |  | 0 | 21 | 0 | 0
|  | 633 | SUB | 3.03 | Falcované potrubí rovné D125mm, 30° tvarovek Materiál: pozinkovaná ocel | m | 1 |  | 0 |  | 0 |  | 0 | 21 | 0 | 0
|  | 634 | SUB |  | Ostatní pro zař. 3 |  | 0 |  | 0 |  | 0 |  | 0 | 21 | 0 | 0
|  | 635 | SUB | 3.04 | Montážní a těsnící materiál | kus | 1 |  | 0 |  | 0 |  | 0 | 21 | 0 | 0
|  | 636 | SUB | 3.05 | Uvedení do provozu vč. zaregulování systému | kus | 1 |  | 0 |  | 0 |  | 0 | 21 | 0 | 0
|  | 637 | SUB | zař.4 | Zař. č. 4 - Větrání čisté šatny hygienické smyčky |  | 0 |  | 0 |  | 0 |  | 0 | 21 | 0 | 0
|  | 638 | SUB |  | Zařízení a distribuční elementy |  | 0 |  | 0 |  | 0 |  | 0 | 21 | 0 | 0
|  | 639 | SUB | 4.01 | Nástěnný radiální ventilátor d100 mm, vč. nastavitelného doběhu Qo = 240 m³/h, dpext = 40 Pa (230 V, 50 Hz, 53 W) | kus | 1 |  | 0 |  | 0 |  | 0 | 21 | 0 | 0
|  | 640 | SUB |  | Ostatní zařízení potrubní trasy |  | 0 |  | 0 |  | 0 |  | 0 | 21 | 0 | 0
|  | 641 | SUB | 4.02 | Přetlaková klapka d125 Materiál: plast | kus | 1 |  | 0 |  | 0 |  | 0 | 21 | 0 | 0
|  | 642 | SUB |  | Falcované pozinkované potrubí kruhové |  | 0 |  | 0 |  | 0 |  | 0 | 21 | 0 | 0
|  | 643 | SUB | 4.03 | Falcované potrubí rovné D125mm, 30° tvarovek Materiál: pozinkovaná ocel | m | 1 |  | 0 |  | 0 |  | 0 | 21 | 0 | 0
|  | 644 | SUB |  | Ostatní pro zař. 4 |  | 0 |  | 0 |  | 0 |  | 0 | 21 | 0 | 0
|  | 645 | SUB | 4.04 | Montážní a těsnící materiál | kus | 1 |  | 0 |  | 0 |  | 0 | 21 | 0 | 0
|  | 646 | SUB | 4.05 | Uvedení do provozu vč. zaregulování systému | kus | 1 |  | 0 |  | 0 |  | 0 | 21 | 0 | 0
|  | 647 | SUB | zař.5 | Zař. č. 5 - Větrání sociálního zařízení denní místnosti muži a odvětrání kuchyňky |  | 0 |  | 0 |  | 0 |  | 0 | 21 | 0 | 0
|  | 648 | SUB |  | Zařízení a distribuční elementy |  | 0 |  | 0 |  | 0 |  | 0 | 21 | 0 | 0
|  | 649 | SUB | 5.01 | Diagonální ventilátor do kruhového potrubí ø 160 mm s nastavitelným doběhem 1-30 min Qo = 230 m³/h, dpext,min = 170 Pa (230 V, 50 Hz, cca 53 W) | kus | 1 |  | 0 |  | 0 |  | 0 | 21 | 0 | 0
|  | 650 | SUB | 5.02 | Odvodní talířový ventil, d100 mm, vč. montážního kroužku | kus | 3 |  | 0 |  | 0 |  | 0 | 21 | 0 | 0
|  | 651 | SUB | 5.03 | Odvodní talířový ventil, d125 mm, vč. montážního kroužku | kus | 1 |  | 0 |  | 0 |  | 0 | 21 | 0 | 0
|  | 652 | SUB |  | Ostatní zařízení potrubní trasy |  | 0 |  | 0 |  | 0 |  | 0 | 21 | 0 | 0
|  | 653 | SUB | 5.04 | Pružná manžeta d160 mm pro připojení ventilátoru k potrubí | kus | 2 |  | 0 |  | 0 |  | 0 | 21 | 0 | 0
|  | 654 | SUB | 5.05 | Potrubní záslepka d125 mm Materiál: pozinková ocel | kus | 1 |  | 0 |  | 0 |  | 0 | 21 | 0 | 0
|  | 655 | SUB | 5.06 | Potrubní záslepka d160 mm Materiál: pozinková ocel | kus | 1 |  | 0 |  | 0 |  | 0 | 21 | 0 | 0
|  | 656 | SUB | 5.07 | Přetlaková klapka d160 Materiál: plast | kus | 1 |  | 0 |  | 0 |  | 0 | 21 | 0 | 0
|  | 657 | SUB |  | Falcované pozinkované potrubí kruhové |  | 0 |  | 0 |  | 0 |  | 0 | 21 | 0 | 0
|  | 658 | SUB | 5.08 | Falcované potrubí rovné D125mm, 20% tvarovek Materiál: pozinkovaná ocel | m | 4 |  | 0 |  | 0 |  | 0 | 21 | 0 | 0
|  | 659 | SUB | 5.09 | Falcované potrubí rovné D160mm, 10% tvarovek Materiál: pozinkovaná ocel | m | 9 |  | 0 |  | 0 |  | 0 | 21 | 0 | 0
|  | 660 | SUB |  | Ostatní |  | 0 |  | 0 |  | 0 |  | 0 | 21 | 0 | 0
|  | 661 | SUB | 5.10 | Montážní a těsnící materiál | kus | 1 |  | 0 |  | 0 |  | 0 | 21 | 0 | 0
|  | 662 | SUB | 5.11 | Zaregulování systému | kus | 1 |  | 0 |  | 0 |  | 0 | 21 | 0 | 0
|  | 663 | SUB | zař.6 | Zař. č. 6 - Větrání sociálního zařízení denní místnosti ženy |  | 0 |  | 0 |  | 0 |  | 0 | 21 | 0 | 0
|  | 664 | SUB |  | Zařízení a distribuční elementy |  | 0 |  | 0 |  | 0 |  | 0 | 21 | 0 | 0
|  | 665 | SUB | 6.01 | Diagonální ventilátor do kruhového potrubí ø 100 mm s nastavitelným doběhem 1-30 min Qo = 110 m³/h, dpext,min = 80 Pa, (230 V, 50 Hz, cca 28 W) | kus | 1 |  | 0 |  | 0 |  | 0 | 21 | 0 | 0
|  | 666 | SUB | 6.02 | Odvodní talířový ventil, d100 mm, vč. montážního kroužku | kus | 3 |  | 0 |  | 0 |  | 0 | 21 | 0 | 0
|  | 667 | SUB |  | Ostatní zařízení potrubní trasy |  | 0 |  | 0 |  | 0 |  | 0 | 21 | 0 | 0
|  | 668 | SUB | 6.03 | Pružná manžeta d100 mm pro připojení ventilátoru k potrubí | kus | 2 |  | 0 |  | 0 |  | 0 | 21 | 0 | 0
|  | 669 | SUB | 6.04 | Přetlaková klapka d100 Materiál: plast | kus | 1 |  | 0 |  | 0 |  | 0 | 21 | 0 | 0
|  | 670 | SUB | 6.05 | Záslepka potrubí ø 100 mm Materiál: pozinkovaná ocel | kus | 2 |  | 0 |  | 0 |  | 0 | 21 | 0 | 0
|  | 671 | SUB |  | Falcované pozinkované potrubí kruhové |  | 0 |  | 0 |  | 0 |  | 0 | 21 | 0 | 0
|  | 672 | SUB | 6.06 | Falcované potrubí rovné D100mm, 30% tvarovek Materiál: pozinkovaná ocel | m | 4 |  | 0 |  | 0 |  | 0 | 21 | 0 | 0
|  | 673 | SUB |  | Ostatní |  | 0 |  | 0 |  | 0 |  | 0 | 21 | 0 | 0
|  | 674 | SUB | 6.07 | Montážní a těsnící materiál | kus | 1 |  | 0 |  | 0 |  | 0 | 21 | 0 | 0
|  | 675 | SUB | 6.08 | Zaregulování systému | kus | 1 |  | 0 |  | 0 |  | 0 | 21 | 0 | 0
|  | 676 | SUB | zař.7 | Zař. č. 7 - Odsávání výfukových zplodin |  | 0 |  | 0 |  | 0 |  | 0 | 21 | 0 | 0
|  | 677 | SUB |  | Zařízení a distribuční elementy |  | 0 |  | 0 |  | 0 |  | 0 | 21 | 0 | 0
|  | 678 | SUB | 7.01 | Radiální ventilátor, dovybavený nastavitelným doběhem Qo = 1500 m³/h, dpext,min = 1400 Pa, (3x400 V, 50 Hz, 1,5kW); + motorový spouštěč + konzola k uchycení na stěnu m = 29 kg výfukové hrdlo ø 250 mm | soubor | 1 |  | 0 |  | 0 |  | 0 | 21 | 0 | 0
|  | 679 | SUB | 7.02 | Jednoduchá odsávací jednotka pro odsávání výfukových plynů hadice ø 150 mm, délka 7,5 m, balancer pro automatické zdvihání hadice, výfuková koncovka pro požární automobil připojení na hadici ø 150 mm | kus | 1 |  | 0 |  | 0 |  | 0 | 21 | 0 | 0
|  | 680 | SUB |  | Ostatní zařízení potrubní trasy |  | 0 |  | 0 |  | 0 |  | 0 | 21 | 0 | 0
|  | 681 | SUB | 7.03 | Protidešťová stříška d250 mm Materiál: pozinkovaná ocel | kus | 1 |  | 0 |  | 0 |  | 0 | 21 | 0 | 0
|  | 682 | SUB | 7.04 | Vnější záslepka s odvodem kondenzátu ø 250 mm Materiál: pozinkovaná ocel | kus | 1 |  | 0 |  | 0 |  | 0 | 21 | 0 | 0
|  | 683 | SUB |  | Falcované pozinkované potrubí kruhové |  | 0 |  | 0 |  | 0 |  | 0 | 21 | 0 | 0
|  | 684 | SUB | 7.05 | Falcované potrubí rovné D250mm Materiál: pozinkovaná ocel | m | 4 |  | 0 |  | 0 |  | 0 | 21 | 0 | 0
|  | 685 | SUB |  | Ostatní |  | 0 |  | 0 |  | 0 |  | 0 | 21 | 0 | 0
|  | 686 | SUB | 7.06 | Montážní, těsnící a tlumící materiál | kus | 1 |  | 0 |  | 0 |  | 0 | 21 | 0 | 0
|  | 687 | SUB | 7.07 | Uvedení do provozu vč. zaregulování systému | kus | 1 |  | 0 |  | 0 |  | 0 | 21 | 0 | 0
|  | 688 | SUB | zař.8.1 | Zař. č. 8.1 - Zařízení na profukování mokrých požárních hadic |  | 0 |  | 0 |  | 0 |  | 0 | 21 | 0 | 0
|  | 689 | SUB | 8.1.01 | Ventilátorový potrubní díl s přímým ventilátorem rozměry 355x225x400 (příruba 30 mm), na sání krycí mřížka, na výtlaku pružná spojka 355x225 Ventilátor Q = 1200 m³/h, pmin = 1000 Pa (3x400 V, 50 Hz, 1,1 kW), jmen. průměr oběžného kola 200 mm, +frekvenční měnič (230V), dálkový ovladač pro spouštění a řízení výkonu | kus | 1 |  | 0 |  | 0 |  | 0 | 21 | 0 | 0
|  | 690 | SUB | 8.1.02 | Potrubní rozdělovač - atypický potrubní díl rozměry 355x225x1000 mm, šířka připoj. příruby 30 mm, na horní stěně 4x hrdlo průměr 80 mm s uzavírací klapkou a bajonetovým napojením pro požární hadici materiál: pozinkovaný plech | kus | 1 |  | 0 |  | 0 |  | 0 | 21 | 0 | 0
|  | 691 | SUB | 8.1.03 | Nosná konzola s uchycením na stěnu | kus | 1 |  | 0 |  | 0 |  | 0 | 21 | 0 | 0
|  | 692 | SUB | zař.8.2 | Zař. č. 8.2 - Přívod a ohřev vzduchu pro sušení hadic |  | 0 |  | 0 |  | 0 |  | 0 | 21 | 0 | 0
|  | 693 | SUB |  | Zařízení a distribuční elementy |  | 0 |  | 0 |  | 0 |  | 0 | 21 | 0 | 0
|  | 694 | SUB | 8.2.01 | Vytápěcí nástěnná elektrická jednotka s dvouotáčkovým motorem a topnou baterií pro hořev vzduchu; Q = 8500 m³/h, (3x400 V, 50 Hz, 12000 W) součástí dodávky: ovládací skříň závěs na stěnu pro uchycení jednotky ručně nastavitelná žaluzie na výfuku, uzavírací klapka se servopohonem (on/off 230 V) pružný nástavec zední rám pro instalaci na vnitřek stěny protidešťová žaluzie na sání | kus | 1 |  | 0 |  | 0 |  | 0 | 21 | 0 | 0
|  | 695 | SUB | zař.8.3 | Zař. č. 3.3 - Odsávání vlhkého vzduchu z garáže |  | 0 |  | 0 |  | 0 |  | 0 | 21 | 0 | 0
|  | 696 | SUB |  | Zařízení a distribuční elementy |  | 0 |  | 0 |  | 0 |  | 0 | 21 | 0 | 0
|  | 697 | SUB | 8.3.01 | Diagonální ventilátor do kruhového potrubí ø 315 mm Qo = 1600 m³/h, dpext,min = 100 Pa (230 V, 50 Hz, cca 26 W) | kus | 1 |  | 0 |  | 0 |  | 0 | 21 | 0 | 0
|  | 698 | SUB | 8.3.02 | Vyústka odvodní 500x100 mm jednořadá s vertikálními listy do kruhového potrubí ø 315 mm; včetně regulace | kus | 3 |  | 0 |  | 0 |  | 0 | 21 | 0 | 0
|  | 699 | SUB |  | Ostatní zařízení potrubní trasy |  | 0 |  | 0 |  | 0 |  | 0 | 21 | 0 | 0
|  | 700 | SUB | 8.3.03 | Tlumič hluku do kruhového potrubí ø 315 mm, délka 600 mm, průměr pláště max. 450 mm, Materiál: pozinkovaná ocel | kus | 1 |  | 0 |  | 0 |  | 0 | 21 | 0 | 0
|  | 701 | SUB | 8.3.04 | Pružná manžeta d315 mm pro připojení ventilátoru k potrubí | kus | 2 |  | 0 |  | 0 |  | 0 | 21 | 0 | 0
|  | 702 | SUB | 8.3.05 | Zpětná klapka pro kruhové potrubí ø 315 mm Materiál: pozinkovaná ocel | kus | 1 |  | 0 |  | 0 |  | 0 | 21 | 0 | 0
|  | 703 | SUB | 8.3.06 | Výfukový kus ø 315 mm s ochrannou síťkou a ochranou proti dešti Materiál: pozinkovaná ocel | kus | 1 |  | 0 |  | 0 |  | 0 | 21 | 0 | 0
|  | 704 | SUB | 8.3.07 | Záslepka potrubní d315 | kus | 1 |  | 0 |  | 0 |  | 0 | 21 | 0 | 0
|  | 705 | SUB |  | Pozinkované potrubní tvarovky segmentové |  | 0 |  | 0 |  | 0 |  | 0 | 21 | 0 | 0
|  | 706 | SUB | 8.3.08 | Oblouk segmentový 90° - D315mm Materiál: pozinkovaná ocel | kus | 2 |  | 0 |  | 0 |  | 0 | 21 | 0 | 0
|  | 707 | SUB |  | Falcované pozinkované potrubí kruhové |  | 0 |  | 0 |  | 0 |  | 0 | 21 | 0 | 0
|  | 708 | SUB | 8.3.09 | Falcované potrubí rovné D315mm Materiál: pozinkovaná ocel | m | 4 |  | 0 |  | 0 |  | 0 | 21 | 0 | 0
|  | 709 | SUB |  | Ostatní pro zař. 8 (celé) |  | 0 |  | 0 |  | 0 |  | 0 | 21 | 0 | 0
|  | 710 | SUB | 8.3.10 | Montážní a těsnící materiál | kus | 1 |  | 0 |  | 0 |  | 0 | 21 | 0 | 0
|  | 711 | SUB | 8.3.11 | Kouřové čidlo vč. vyhodnocovacího členu | kus | 1 |  | 0 |  | 0 |  | 0 | 21 | 0 | 0
|  | 712 | SUB | 8.3.12 | Hygrostat pro spouštění ventilátoru | kus | 1 |  | 0 |  | 0 |  | 0 | 21 | 0 | 0
|  | 713 | SUB | 8.3.13 | Uvedení do provozu vč. zaregulování systému | kus | 1 |  | 0 |  | 0 |  | 0 | 21 | 0 | 0
|  | 714 | SUB | Ostatní | Ostatní dodávky souhrnné pro všechna zařízení |  | 0 |  | 0 |  | 0 |  | 0 | 21 | 0 | 0
|  | 715 | SUB | os.01 | Stavební výpomoci (prostupy zdivem) | kus | 1 |  | 0 |  | 0 |  | 0 | 21 | 0 | 0
|  | 716 | SUB | 02.02 | Doprava na stavbu | kus | 1 |  | 0 |  | 0 |  | 0 | 21 | 0 | 0
S/01/P/7634 | 4 |  | Pododdíl |  | 7634: Konstrukce montované - z desek minerálních a z přírodních materiálů |  |  |  | 0 |  | 1.2504 |  | 0 |  | 0 | 0
|  | 717 | SP | 763431001 | Montáž minerálního podhledu s vyjímatelnými panely vel. do 0,36 m2 na zavěšený viditelný rošt | m2 | 104.2 |  | 0 | 0.00705 | 0.73461 |  | 0 | 21 | 0 | 0
|  |  |  | Výkaz výměr: | 14,75+14,91+14,1+60,44 |  | 104.2
|  | 718 | H | 59036652 | podhled kazetový s jemnými vpichy, viditelný rastr, bílý tl 15mm 625x625mm | m2 | 114.62 |  | 0 | 0.0045 | 0.51579 |  | 0 | 21 | 0 | 0
|  | 719 | SP | 998763301 | Přesun hmot tonážní pro konstrukce montované z desek v objektech v do 6 m | t | 1.25 |  | 0 |  | 0 |  | 0 | 21 | 0 | 0
S/01/P/7639 | 4 |  | Pododdíl |  | 7639: Konstrukce montované - sanitární příčky |  |  |  | 0 |  | 1.0618 |  | 0 |  | 0 | 0
|  | 720 | SP | 763412112 | Sanitární příčky do suchého prostředí, desky laminované tl 18 mm | m2 | 23.87 |  | 0 | 0.0364 | 0.86887 |  | 0 | 21 | 0 | 0
|  |  |  | Výkaz výměr: | (1,75+1,65+2,1+1,7+2,1+1,55)*2,2 |  | 23.87
|  | 721 | SP | 763412122 | Dveře sanitárních příček, desky laminované tl 18 mm, š do 800 mm, v do 2000 mm | kus | 6 |  | 0 | 0.03215 | 0.1929 |  | 0 | 21 | 0 | 0
|  | 722 | SP | 998763301 | Přesun hmot tonážní pro konstrukce montované z desek v objektech v do 6 m | t | 1.062 |  | 0 |  | 0 |  | 0 | 21 | 0 | 0
S/01/P/764. | 4 |  | Pododdíl |  | 764.: Konstrukce klempířské |  |  |  | 0 |  | 0.56617 |  | 0 |  | 0 | 0
|  | 723 | SP | 764214606 | Oplechování horních ploch a atik z Pz s povrch úpravou mechanicky kotvené rš 500 mm | m | 109.4 |  | 0 | 0.00438 | 0.47917 |  | 0 | 21 | 0 | 0
|  |  |  | Výkaz výměr: | 32,05*2+15,1*3 |  | 109.4
|  | 724 | SP | 764216643 | Oplechování rovných parapetů celoplošně lepené z Pz s povrchovou úpravou rš 250 mm | m | 19.7 |  | 0 | 0.00273 | 0.053781 |  | 0 | 21 | 0 | 0
|  |  |  | Výkaz výměr: | 0,9*4+1,25*5+1,25+1,8*2 |  | 14.7
[5 empty] | 1,25*4 |  | 5
|  | 725 | SP | 764311613 | Lemování rovných zdí střech z Pz s povrchovou úpravou rš 250 mm | m | 15.1 |  | 0 | 0.0022 | 0.03322 |  | 0 | 21 | 0 | 0
|  | 726 | SP | 998764101 | Přesun hmot tonážní pro konstrukce klempířské v objektech v do 6 m | t | 0.56617 |  | 0 |  | 0 |  | 0 | 21 | 0 | 0
S/01/P/766. | 4 |  | Pododdíl |  | 766.: Konstrukce truhlářské |  |  |  | 0 |  | 0.53746 |  | 0 |  | 0 | 0
|  | 727 | SP | 766660001 | Montáž dveřních křídel otvíravých jednokřídlových š do 0,8 m do ocelové zárubně | kus | 12 |  | 0 |  | 0 |  | 0 | 21 | 0 | 0
|  |  |  | Výkaz výměr: | 1+5+6 |  | 12
|  | 728 | H | 61162086 | dveře jednokřídlé dřevotřískové povrch laminátový CPL plné 800x1970mm | kus | 12 |  | 0 | 0.0195 | 0.234 |  | 0 | 21 | 0 | 0
|  | 729 | SP | 766660002 | Montáž dveřních křídel otvíravých jednokřídlových š přes 0,8 m do ocelové zárubně | kus | 1 |  | 0 |  | 0 |  | 0 | 21 | 0 | 0
|  | 730 | H | 61162087 | dveře jednokřídlé dřevotřískové povrch laminátový CPL plné 900x1970mm | kus | 1 |  | 0 | 0.0205 | 0.0205 |  | 0 | 21 | 0 | 0
|  | 731 | SP | 766660022 | Montáž dveřních křídel otvíravých jednokřídlových š přes 0,8 m požárních do ocelové zárubně | kus | 2 |  | 0 |  | 0 |  | 0 | 21 | 0 | 0
|  | 732 | H | 61165314 | dveře jednokřídlé dřevotřískové protipožární EI (EW) 30 D3 povrch laminátový CPL plné 900x1970mm | kus | 1 |  | 0 | 0.0243 | 0.0243 |  | 0 | 21 | 0 | 0
|  | 733 | H | 61162101.1 | dveře jednokřídlé dřevotřískové protipožární EI (EW) 30 D3 povrch laminátový CPL sklo 1100x1970mm | kus | 1 |  | 0 | 0.0297 | 0.0297 |  | 0 | 21 | 0 | 0
|  | 734 | SP | 766660031 | Montáž dveřních křídel otvíravých dvoukřídlových požárních do ocelové zárubně | kus | 1 |  | 0 |  | 0 |  | 0 | 21 | 0 | 0
|  | 735 | H | 61165322 | dveře dvoukřídlé dřevotřískové protipožární EI (EW) 30 D3 povrch laminátový CPL plné 1450x1970mm | kus | 1 |  | 0 | 0.04756 | 0.04756 |  | 0 | 21 | 0 | 0
|  | 736 | SP | 766660351 | Montáž posuvných dveří jednokřídlových průchozí v do 2,5 m a š do 800 mm do pojezdu na stěnu | kus | 2 |  | 0 |  | 0 |  | 0 | 21 | 0 | 0
|  | 737 | H | 61160810.1 | dveře jednokřídlé dřevotřískové posuvné na stěnu povrch laminátový CPL plné 800x1970mm | kus | 1 |  | 0 | 0.0195 | 0.0195 |  | 0 | 21 | 0 | 0
|  | 738 | H | 61160810.2 | dveře jednokřídlé dřevotřískové posuvné na stěnu povrch laminátový CPL plné 850x1970mm | kus | 1 |  | 0 | 0.0195 | 0.0195 |  | 0 | 21 | 0 | 0
|  | 739 | SP | 766660352 | Montáž posuvných dveří jednokřídlových průchozí v do 2,5 m a š přes 800 do 1200 mm do pojezdu na stěnu | kus | 1 |  | 0 |  | 0 |  | 0 | 21 | 0 | 0
|  | 740 | H | 61160859.1 | dveře jednokřídlé dřevotřískové posuvné na stěnu povrch laminátový CPL plné 1350x2250mm | kus | 1 |  | 0 | 0.036 | 0.036 |  | 0 | 21 | 0 | 0
|  | 741 | SP | 766694116 | Montáž parapetních desek dřevěných nebo plastových š do 30 cm | m | 12.8 |  | 0 |  | 0 |  | 0 | 21 | 0 | 0
|  |  |  | Výkaz výměr: | 1,3*7+1,85*2 |  | 12.8
|  | 742 | H | 60794102 | parapet dřevotřískový vnitřní povrch laminátový š 260mm | m | 14.08 |  | 0 | 0.004 | 0.05632 |  | 0 | 21 | 0 | 0
|  | 743 | H | 60794121 | koncovka PVC k parapetním dřevotřískovým deskám 600mm | kus | 8 |  | 0 | 6e-05 | 0.00048 |  | 0 | 21 | 0 | 0
|  | 744 | SP | 766660729 | Montáž dveřního interiérového kování - štítku s klikou | kus | 16 |  | 0 |  | 0 |  | 0 | 21 | 0 | 0
|  | 745 | H | 54914123 | dveřní kování interiérové rozetové klika/klika | kus | 16 |  | 0 | 0.0022 | 0.0352 |  | 0 | 21 | 0 | 0
|  | 746 | SP | 766660752 | Montáž dveřního interiérového kování - zámkové vložky | kus | 16 |  | 0 |  | 0 |  | 0 | 21 | 0 | 0
|  | 747 | H | 54964210 | vložka cylindrická | kus | 16 |  | 0 | 0.00015 | 0.0024 |  | 0 | 21 | 0 | 0
|  | 748 | SP | 766660717 | Montáž samozavírače na ocelovou zárubeň a dveřní křídlo | kus | 3 |  | 0 |  | 0 |  | 0 | 21 | 0 | 0
|  | 749 | H | 54917250 | samozavírač dveří hydraulický | kus | 3 |  | 0 | 0.0024 | 0.0072 |  | 0 | 21 | 0 | 0
|  | 750 | SP | 767649194 | Montáž dveřního madla | kus | 6 |  | 0 |  | 0 |  | 0 | 21 | 0 | 0
|  | 751 | H | 55147126.1 | madlo dveřní rovné nerez 500mm | kus | 6 |  | 0 | 0.0008 | 0.0048 |  | 0 | 21 | 0 | 0
|  | 752 | SP | 998766101 | Přesun hmot tonážní pro kce truhlářské v objektech v do 6 m | t | 0.53746 |  | 0 |  | 0 |  | 0 | 21 | 0 | 0
S/01/P/767. | 4 |  | Pododdíl |  | 767.: Konstrukce zámečnické |  |  |  | 0 |  | 0 |  | 0 |  | 0 | 0
|  | 753 | SUB | 767_SO01_01 | Ocelový žebřík s ochranným košem a výstupní plošinou, zinkované, dl 4500mm | kus | 1 |  | 0 |  | 0 |  | 0 | 21 | 0 | 0
|  | 754 | SUB | 767_SO01_02 | Úchytný bod pro výsuvný žebřík, zinkované | kus | 1 |  | 0 |  | 0 |  | 0 | 21 | 0 | 0
|  | 755 | SUB | 767_SO01_03 | Ocelový práh podlahy v garáži L120/80/10 dl 4000mm | kus | 2 |  | 0 |  | 0 |  | 0 | 21 | 0 | 0
S/01/P/7676 | 4 |  | Pododdíl |  | 7676: Konstrukce zámečnické - otvory |  |  |  | 0 |  | 0 |  | 0 |  | 0 | 0
|  | 756 | SUB | 7676_SO01_01 | Sekční zateplená průmyslová vrata, s elektro pohonem, prosklená, RAL 7036, 4000x4500mm, pozice V01 | kus | 1 |  | 0 |  | 0 |  | 0 | 21 | 0 | 0
|  | 757 | SUB | 7676_SO01_02 | Sekční zateplená průmyslová vrata s integrovanými dveřmi, s elektro pohonem, prosklená, RAL 7036, 4000x4500mm, pozice V01 | kus | 1 |  | 0 |  | 0 |  | 0 | 21 | 0 | 0
S/01/P/7678 | 4 |  | Pododdíl |  | 7678: Konstrukce zámečnické - doplňky |  |  |  | 0 |  | 0.1206 |  | 0 |  | 0 | 0
|  | 758 | SP | 767531121 | Osazení zapuštěného rámu z L profilů k čisticím rohožím | m | 15 |  | 0 |  | 0 |  | 0 | 21 | 0 | 0
|  |  |  | Výkaz výměr: | (1,5+1)*2*3 |  | 15
|  | 759 | H | 69752160 | rám pro zapuštění profil L-30/30 25/25 20/30 15/30-Al | m | 16.5 |  | 0 | 0.0002 | 0.0033 |  | 0 | 21 | 0 | 0
|  | 760 | SP | 767531211 | Montáž vstupních kovových nebo plastových rohoží čisticích zón plochy do 0,5 m2 | kus | 5 |  | 0 |  | 0 |  | 0 | 21 | 0 | 0
|  | 761 | H | 69752035 | rohož vstupní samonosná kovová - škrabák | m2 | 1.2 |  | 0 | 0.022 | 0.0264 |  | 0 | 21 | 0 | 0
|  |  |  | Výkaz výměr: | 0,6*0,4*5 |  | 1.2
|  | 762 | SP | 767531213 | Montáž vstupních kovových nebo plastových rohoží čisticích zón plochy přes 1 do 1,5 m2 | kus | 3 |  | 0 |  | 0 |  | 0 | 21 | 0 | 0
|  | 763 | H | 69752004 | rohož vstupní provedení hliník standard 17 mm | m2 | 4.5 |  | 0 | 0.014 | 0.063 |  | 0 | 21 | 0 | 0
|  |  |  | Výkaz výměr: | 1,5*1*3 |  | 4.5
|  | 764 | SP | 767531231 | Osazení záchytné vany pod vstupní rohož čisticích zón plochy do 0,5 m2 | kus | 5 |  | 0 |  | 0 |  | 0 | 21 | 0 | 0
|  | 765 | H | 69752168 | vana záchytná čistících zón z pozinkovaného plechu včetně rámu do 0,5m2 | m2 | 1.2 |  | 0 | 0.015 | 0.018 |  | 0 | 21 | 0 | 0
|  |  |  | Výkaz výměr: | 0,6*0,4*5 |  | 1.2
|  | 766 | SP | 767810113 | Montáž mřížek větracích čtyřhranných průřezu přes 0,04 do 0,09 m2 | kus | 10 |  | 0 |  | 0 |  | 0 | 21 | 0 | 0
|  | 767 | H | 55341421 | průvětrník bez klapek se sítí 150x300mm | kus | 10 |  | 0 | 0.00099 | 0.0099 |  | 0 | 21 | 0 | 0
|  | 768 | SP | 998767101 | Přesun hmot tonážní pro zámečnické konstrukce v objektech v do 6 m | t | 0.1206 |  | 0 |  | 0 |  | 0 | 21 | 0 | 0
S/01/P/7701 | 4 |  | Pododdíl |  | 7701: Plastové výplně otvorů |  |  |  | 0 |  | 0 |  | 0 |  | 0 | 0
|  | 769 | SUB | 770_SO01_01 | Plastové okno s trojsklem Ug=0,5, polodekor RAL 7036, 1250x750mm, ochrana připojovací spáry, pozice 101 | kus | 9 |  | 0 |  | 0 |  | 0 | 21 | 0 | 0
|  | 770 | SUB | 770_SO01_02 | Plastové okno s trojsklem Ug=0,5, polodekor RAL 7036, 900x750mm, ochrana připojovací spáry, pozice 102 | kus | 4 |  | 0 |  | 0 |  | 0 | 21 | 0 | 0
|  | 771 | SUB | 770_SO01_03 | Plastové okno s trojsklem Ug=0,5, polodekor RAL 7036,1800x1450mm, ochrana připojovací spáry, pozice 103 | kus | 2 |  | 0 |  | 0 |  | 0 | 21 | 0 | 0
|  | 772 | SUB | 770_SO01_04 | Plastové okno s trojsklem Ug=0,5, polodekor RAL 7036, 1250x1450mm, ochrana připojovací spáry, pozice 104 | kus | 1 |  | 0 |  | 0 |  | 0 | 21 | 0 | 0
|  | 773 | SUB | 770_SO01_05 | Plastové okno s trojsklem Ug=0,5, polodekor RAL 7036, 2400x2300mm, ochrana připojovací spáry, pozice 105 | kus | 1 |  | 0 |  | 0 |  | 0 | 21 | 0 | 0
|  | 774 | SUB | 770_SO01_06 | Plastové interiérové dveře, zasklené dvojsklem, bílé, 1500x2300mm, pozice D 1.51 | kus | 1 |  | 0 |  | 0 |  | 0 | 21 | 0 | 0
|  | 775 | SUB | 770_SO01_07 | Plastové vstupní dveře s trojsklem Ug=0,5, polodekor RAL 7036, 1500x2300mm, ochrana připojovací spáry, pozice D 1.52 | kus | 1 |  | 0 |  | 0 |  | 0 | 21 | 0 | 0
|  | 776 | SUB | 770_SO01_08 | Plastové vstupní dveře s trojsklem Ug=0,5, polodekor RAL 7036, 1500x2300mm, ochrana připojovací spáry, pozice D 1.53 | kus | 1 |  | 0 |  | 0 |  | 0 | 21 | 0 | 0
|  | 777 | SUB | 770_SO01_09 | Plastové vstupní dveře s trojsklem Ug=0,5, polodekor RAL 7036, 1400x2300mm, ochrana připojovací spáry, pozice D 1.54 | kus | 1 |  | 0 |  | 0 |  | 0 | 21 | 0 | 0
|  | 778 | SUB | 770_SO01_10 | Plastové interiérové dveře, zasklené dvojsklem, bílé, 2500x2300mm, pozice D 1.55 | kus | 1 |  | 0 |  | 0 |  | 0 | 21 | 0 | 0
|  | 779 | SUB | 770_SO01_11 | Plastové vstupní dveře plné, polodekor RAL 7036, 1050x2300mm, ochrana připojovací spáry, pozice D 1.56 | kus | 1 |  | 0 |  | 0 |  | 0 | 21 | 0 | 0
S/01/P/771. | 4 |  | Pododdíl |  | 771.: Podlahy z dlaždic |  |  |  | 0 |  | 5.2602 |  | 0 |  | 0 | 0
|  | 780 | SP | 771111011 | Vysátí podkladu před pokládkou dlažby | m2 | 137.83 |  | 0 |  | 0 |  | 0 | 21 | 0 | 0
|  | 781 | SP | 771121011 | Nátěr penetrační na podlahu | m2 | 137.83 |  | 0 | 0.0003 | 0.041349 |  | 0 | 21 | 0 | 0
|  |  |  | Výkaz výměr: | 77,11+7,65+53,07 |  | 137.83
|  | 782 | SP | 771474112 | Montáž soklů z dlaždic keramických rovných lepených cementovým flexibilním lepidlem v přes 65 do 90 mm | m | 35.9 |  | 0 | 0.00043 | 0.015437 |  | 0 | 21 | 0 | 0
|  |  |  | Výkaz výměr: | (8,77+1,7+9,9+1,5+2,825+1,4)*2 |  | 52.19
[5 empty] | -(1,1+0,8*6+1,7*2+2,5+1,5*2+1,4+0,9+0,8*2) |  | -18.7
[5 empty] | 0,2*12+0,01 |  | 2.41
|  | 783 | H | 59761184 | sokl keramický mrazuvzdorný povrch hladký/matný tl do 10mm výšky přes 65 do 90mm | m | 39.49 |  | 0 | 0.00198 | 0.07819 |  | 0 | 21 | 0 | 0
|  | 784 | SP | 771574413 | Montáž podlah keramických hladkých lepených cementovým flexibilním lepidlem přes 2 do 4 ks/m2 | m2 | 77.11 |  | 0 | 0.00903 | 0.6963 |  | 0 | 21 | 0 | 0
|  |  |  | Výkaz výměr: | 8,92+14,91+5,42+4,51+14,1+4,8+3,96*3+5,93+6,64 |  | 77.11
|  | 785 | H | 59761116 | dlažba keramická slinutá mrazuvzdorná R9 povrch hladký/matný tl do 10mm přes 2 do 4ks/m2 | m2 | 88.6765 |  | 0 | 0.022 | 1.9509 |  | 0 | 21 | 0 | 0
|  | 786 | SP | 771574433 | Montáž podlah keramických reliéfních nebo z dekorů lepených cementovým flexibilním lepidlem přes 2 do 4 ks/m2 | m2 | 7.65 |  | 0 | 0.00903 | 0.06908 |  | 0 | 21 | 0 | 0
|  | 787 | H | 59761118 | dlažba keramická slinutá mrazuvzdorná R10/B povrch reliéfní/matný tl do 10mm přes 2 do 4ks/m2 | m2 | 8.7975 |  | 0 | 0.022 | 0.19354 |  | 0 | 21 | 0 | 0
|  | 788 | SP | 771574576 | Montáž podlah keramických pro mechanické zatížení lepených cementovým flexibilním rychletuhnoucím lepidlem přes 9 do 12 ks/m2 | m2 | 53.07 |  | 0 | 0.00617 | 0.32744 |  | 0 | 21 | 0 | 0
|  | 789 | H | LSS.TAA3V065 | dlaždice slinutá mrazuvzdorná s velmi nízkou nasákavostí do 0,5%, vhodná na terasu, povrch neglazovaný, antracitově šedá 298x298x14 mm | m2 | 61.0305 |  | 0 | 0.0299 | 1.8248 |  | 0 | 21 | 0 | 0
|  | 790 | SP | 771577211 | Příplatek k montáži podlah keramických lepených cementovým flexibilním lepidlem za plochu do 5 m2 | m2 | 21.19 |  | 0 |  | 0 |  | 0 | 21 | 0 | 0
|  |  |  | Výkaz výměr: | 4,51+4,8+3,96*3 |  | 21.19
|  | 791 | SP | 771591112 | Izolace pod dlažbu nátěrem nebo stěrkou ve dvou vrstvách | m2 | 7.65 |  | 0 | 0.0015 | 0.011475 |  | 0 | 21 | 0 | 0
|  | 792 | SP | 771591241 | Izolace těsnícími pásy vnitřní kout | kus | 7 |  | 0 | 0.00021 | 0.00147 |  | 0 | 21 | 0 | 0
|  | 793 | SP | 771591242 | Izolace těsnícími pásy vnější roh | kus | 3 |  | 0 | 0.0002 | 0.0006 |  | 0 | 21 | 0 | 0
|  | 794 | SP | 771591251 | Izolace těsnící manžetou pro prostupy potrubí | kus | 2 |  | 0 | 0.00018 | 0.00036 |  | 0 | 21 | 0 | 0
|  | 795 | SP | 771591264 | Izolace těsnícími pásy mezi podlahou a stěnou | m | 12.84 |  | 0 | 0.00142 | 0.018233 |  | 0 | 21 | 0 | 0
|  |  |  | Výkaz výměr: | (3,155+0,835+2,43)*2 |  | 12.84
|  | 796 | SP | 771591115 | Podlahy spárování silikonem | m | 125.56 |  | 0 | 9e-05 | 0.0113 |  | 0 | 21 | 0 | 0
|  |  |  | Výkaz výměr: | ve styku s obkladem |  | 0
[5 empty] | (3,455+2,58+3,1+1,75+2,58+1,75+3,18+2,09+3,18+2,43+0,835)*2 |  | 53.86
[5 empty] | (2,825*4+1,7+1,4*2+2,1)*2 |  | 35.8
[5 empty] | ve styku se soklem |  | 0
[5 empty] | (8,77+1,7+9,9+1,5+2,825+1,4)*2 |  | 52.19
[5 empty] | -(1,1+0,8*6+1,7*2+2,5+1,5*2+1,4+0,9+0,8*2) |  | -18.7
[5 empty] | 0,2*12+0,01 |  | 2.41
|  | 797 | SP | 771591121 | Podlahy separační provazec do pružných spar průměru 4 mm | m | 125.56 |  | 0 | 2e-05 | 0.0025112 |  | 0 | 21 | 0 | 0
|  | 798 | SP | 771591117 | Podlahy spárování akrylem, sokl | m | 35.9 |  | 0 | 0.00016 | 0.005744 |  | 0 | 21 | 0 | 0
|  |  |  | Výkaz výměr: | (8,77+1,7+9,9+1,5+2,825+1,4)*2 |  | 52.19
[5 empty] | -(1,1+0,8*6+1,7*2+2,5+1,5*2+1,4+0,9+0,8*2) |  | -18.7
[5 empty] | 0,2*12+0,01 |  | 2.41
|  | 799 | SP | 771161021 | Montáž profilu ukončujícího pro plynulý přechod (dlažby s kobercem apod.) | m | 6.1 |  | 0 | 0.0002 | 0.00122 |  | 0 | 21 | 0 | 0
|  |  |  | Výkaz výměr: | 1,1+0,8*2+2,5+0,9 |  | 6.1
|  | 800 | H | 59054153 | profil přechodový mezi kobercem a dlažbou, laminátovou nebo dřevěnou podlahou | m | 6.71 |  | 0 | 0.0002 | 0.001342 |  | 0 | 21 | 0 | 0
|  | 801 | SP | 771591483 | Montáž spádového profilu | kus | 2 |  | 0 |  | 0 |  | 0 | 21 | 0 | 0
|  | 802 | H | 59054721 | profil dvoudílný pro napojení sady liniového odvodnění na stěnu dl 1m v 23-35mm | kus | 2 |  | 0 | 0.00102 | 0.00204 |  | 0 | 21 | 0 | 0
|  | 803 | SP | 771592011 | Čištění vnitřních ploch podlah nebo schodišť po položení dlažby chemickými prostředky | m2 | 137.83 |  | 0 | 5e-05 | 0.0068915 |  | 0 | 21 | 0 | 0
|  | 804 | SP | 998771101 | Přesun hmot tonážní pro podlahy z dlaždic v objektech v do 6 m | t | 5.2602 |  | 0 |  | 0 |  | 0 | 21 | 0 | 0
S/01/P/776. | 4 |  | Pododdíl |  | 776.: Podlahy povlakové - náhrada za linoleum |  |  |  | 0 |  | 0.99164 |  | 0 |  | 0 | 0
|  | 805 | SP | 776111311 | Vysátí podkladu povlakových podlah | m2 | 106.54 |  | 0 |  | 0 |  | 0 | 21 | 0 | 0
|  | 806 | SP | 776121112 | Vodou ředitelná penetrace savého podkladu povlakových podlah | m2 | 106.54 |  | 0 | 3e-05 | 0.0031962 |  | 0 | 21 | 0 | 0
|  | 807 | SP | 776141111 | Stěrka podlahová nivelační pro vyrovnání podkladu povlakových podlah pevnosti 20 MPa tl do 3 mm | m2 | 106.54 |  | 0 | 0.00455 | 0.48476 |  | 0 | 21 | 0 | 0
|  | 808 | SP | 776221111 | Lepení pásů z PVC standardním lepidlem | m2 | 106.54 |  | 0 | 0.0003 | 0.031962 |  | 0 | 21 | 0 | 0
|  |  |  | Výkaz výměr: | 14,75+60,44+6,64+14,44+10,27 |  | 106.54
|  | 809 | H | 28411053 | dílec vinylový heterogenní úprava PUR třída zátěže 23/33/42, hořlavost Bfl S1, nášlapná vrstva 0,55mm tl 2,0mm | m2 | 117.194 |  | 0 | 0.0036 | 0.4219 |  | 0 | 21 | 0 | 0
|  | 810 | SP | 776411111 | Montáž obvodových soklíků výšky do 80 mm | m | 76.65 |  | 0 | 1e-05 | 0.0007665 |  | 0 | 21 | 0 | 0
|  |  |  | Výkaz výměr: | (5,28+2,19+4,67+2,2+4,67+3,09+11,1+5,4+2,825+2,35)*2 |  | 87.55
[5 empty] | -(0,8*5+0,9+2,35*2+2,5) |  | -12.1
[5 empty] | 0,2*6 |  | 1.2
|  | 811 | H | 28341070 | lišta soklová vinylová s HDF jádrem | m | 84.315 |  | 0 | 0.0005 | 0.042158 |  | 0 | 21 | 0 | 0
|  | 812 | SP | 776991111 | Spárování soklu tmelem | m | 76.65 |  | 0 | 9e-05 | 0.0068985 |  | 0 | 21 | 0 | 0
|  | 813 | SP | 776991121 | Základní čištění nově položených podlahovin vysátím a setřením vlhkým mopem | m2 | 106.54 |  | 0 |  | 0 |  | 0 | 21 | 0 | 0
|  | 814 | SP | 998776101 | Přesun hmot tonážní pro podlahy povlakové v objektech v do 6 m | t | 0.99164 |  | 0 |  | 0 |  | 0 | 21 | 0 | 0
S/01/P/777. | 4 |  | Pododdíl |  | 777.: Podlahy lité |  |  |  | 0 |  | 0.77723 |  | 0 |  | 0 | 0
|  | 815 | SP | 777111111 | Vysátí podkladu před provedením lité podlahy | m2 | 138.82 |  | 0 |  | 0 |  | 0 | 21 | 0 | 0
|  | 816 | SP | 777111123 | Strojní broušení podkladu před provedením lité podlahy | m2 | 138.82 |  | 0 | 4e-05 | 0.0055528 |  | 0 | 21 | 0 | 0
|  | 817 | SP | 777131105 | Penetrační epoxidový nátěr podlahy na podklad z čerstvého betonu | m2 | 138.82 |  | 0 | 0.00054 | 0.074963 |  | 0 | 21 | 0 | 0
|  | 818 | SP | 777511123 | Krycí epoxidová stěrka tloušťky přes 1 do 2 mm průmyslové lité podlahy | m2 | 138.82 |  | 0 | 0.0034 | 0.47199 |  | 0 | 21 | 0 | 0
|  |  |  | Výkaz výměr: | 45,2+67,76+15,15+10,71 |  | 138.82
|  | 819 | SP | 777911113 | Pohyblivé napojení lité podlahy na stěnu nebo sokl | m | 64.95 |  | 0 | 0.00346 | 0.22473 |  | 0 | 21 | 0 | 0
|  |  |  | Výkaz výměr: | (12,1+10,95+0,85+0,65+0,3+5,05+3+3,45+3,1)*2 |  | 78.9
[5 empty] | -(4*2+1,05+1,45*2+1,1+0,9*2) |  | -14.85
[5 empty] | 0,25*2+0,2*2 |  | 0.9
|  | 820 | SP | 998777101 | Přesun hmot tonážní pro podlahy lité v objektech v do 6 m | t | 0.77723 |  | 0 |  | 0 |  | 0 | 21 | 0 | 0
S/01/P/7814 | 4 |  | Pododdíl |  | 7814: Obklady - stěny vnitřní |  |  |  | 0 |  | 6.3379 |  | 0 |  | 0 | 0
|  | 821 | SP | 781111011 | Ometení (oprášení) stěny při přípravě podkladu | m2 | 198.044 |  | 0 |  | 0 |  | 0 | 21 | 0 | 0
|  | 822 | SP | 781121011 | Nátěr penetrační na stěnu | m2 | 198.044 |  | 0 | 0.0003 | 0.059413 |  | 0 | 21 | 0 | 0
|  | 823 | SP | 781472214 | Montáž obkladů keramických hladkých lepených cementovým flexibilním lepidlem přes 4 do 6 ks/m2 | m2 | 198.044 |  | 0 | 0.00909 | 1.8002 |  | 0 | 21 | 0 | 0
|  |  |  | Výkaz výměr: | 2*2 |  | 4
[5 empty] | (3,455+2,58+3,1+1,75+2,58+1,75+3,18+2,09+3,18+2,43+0,835)*2*2,4 |  | 129.264
[5 empty] | -(0,8*2,4*4+0,8*2*5+1,25*0,75*2) |  | -17.555
[5 empty] | 0,2*2,4*2+4*0,25*2 |  | 2.96
[5 empty] | (0,8*2+2,825)*0,6 |  | 2.655
[5 empty] | (2,825*4+1,7+1,4*2+2,1)*2*2,4 |  | 85.92
[5 empty] | -(0,85*2*2+0,8*2*4+0,9*0,75*4) |  | -12.5
[5 empty] | 3,3*0,25*4 |  | 3.3
|  | 824 | H | 59761707 | obklad keramický nemrazuvzdorný povrch hladký/lesklý tl do 10mm přes 4 do 6ks/m2 | m2 | 227.7506 |  | 0 | 0.019 | 4.3273 |  | 0 | 21 | 0 | 0
|  | 825 | SP | 781472291 | Příplatek k montáži obkladů keramických lepených cementovým flexibilním lepidlem za plochu do 10 m2 | m2 | 7.3 |  | 0 |  | 0 |  | 0 | 21 | 0 | 0
|  |  |  | Výkaz výměr: | 2*2 |  | 4
[5 empty] | 3,3*0,25*4 |  | 3.3
|  | 826 | SP | 781131112 | Izolace pod obklad nátěrem nebo stěrkou ve dvou vrstvách | m2 | 8.4 |  | 0 | 0.0015 | 0.0126 |  | 0 | 21 | 0 | 0
|  |  |  | Výkaz výměr: | (1,8+0,85*2)*2,4 |  | 8.4
|  | 827 | SP | 781131251 | Izolace pod obklad těsnící manžetou pro prostupy potrubí | kus | 4 |  | 0 | 0.00021 | 0.00084 |  | 0 | 21 | 0 | 0
|  | 828 | SP | 781131264 | Izolace pod obklad těsnícími pásy | m | 4.8 |  | 0 | 0.00142 | 0.006816 |  | 0 | 21 | 0 | 0
|  |  |  | Výkaz výměr: | 2,4*2 |  | 4.8
|  | 829 | SP | 781495115 | Spárování vnitřních obkladů silikonem | m | 141.2 |  | 0 | 9e-05 | 0.012708 |  | 0 | 21 | 0 | 0
|  |  |  | Výkaz výměr: | 2,4*(4+5+5+6+6+5+4+5+5) |  | 108
[5 empty] | 0,85*2 |  | 1.7
[5 empty] | 1,15+1+2,25+2,1+1,4+1,4+1 |  | 10.3
[5 empty] | 4*2+3,3*4 |  | 21.2
|  | 830 | SP | 781495122 | Separační provazec do pružných spar průměru 4 mm | m | 141.2 |  | 0 | 2e-05 | 0.002824 |  | 0 | 21 | 0 | 0
|  | 831 | SP | 781495117 | Spárování vnitřních obkladů akrylem | m | 104.51 |  | 0 | 0.00015 | 0.015676 |  | 0 | 21 | 0 | 0
|  |  |  | Výkaz výměr: | 2*3 |  | 6
[5 empty] | (3,455+2,58+3,1+1,75+2,58+1,75+3,18+2,09+3,18+2,43+0,835)*2 |  | 53.86
[5 empty] | (0,8*2+2,825)*2 |  | 8.85
[5 empty] | (2,825*4+1,7+1,4*2+2,1)*2 |  | 35.8
|  | 832 | SP | 781492211 | Montáž profilů rohových lepených flexibilním cementovým lepidlem | m | 162.41 |  | 0 | 0.0002 | 0.032482 |  | 0 | 21 | 0 | 0
|  |  |  | Výkaz výměr: | zakončení obkladu |  | 0
[5 empty] | 2*3 |  | 6
[5 empty] | (3,455+2,58+3,1+1,75+2,58+1,75+3,18+2,09+3,18+2,43+0,835)*2 |  | 53.86
[5 empty] | (0,8*2+2,825)*2 |  | 8.85
[5 empty] | (2,825*4+1,7+1,4*2+2,1)*2 |  | 35.8
[5 empty] | rohy |  | 0
[5 empty] | 2,4*11 |  | 26.4
[5 empty] | přizdívky |  | 0
[5 empty] | 1,15+1+2,25+2,1+1,4+1,4+1 |  | 10.3
[5 empty] | ostění oken |  | 0
[5 empty] | 4*2+3,3*4 |  | 21.2
|  | 833 | H | 19416012 | lišta ukončovací nerezová 10mm | m | 178.651 |  | 0 | 0.00032 | 0.057168 |  | 0 | 21 | 0 | 0
|  | 834 | SP | 781495141 | Průnik obkladem kruhový do DN 30 | kus | 27 |  | 0 |  | 0 |  | 0 | 21 | 0 | 0
|  | 835 | SP | 781495142 | Průnik obkladem kruhový přes DN 30 do DN 90 | kus | 14 |  | 0 |  | 0 |  | 0 | 21 | 0 | 0
|  | 836 | SP | 781495143 | Průnik obkladem kruhový přes DN 90 | kus | 5 |  | 0 |  | 0 |  | 0 | 21 | 0 | 0
|  | 837 | SP | 781495211 | Čištění vnitřních ploch stěn po provedení obkladu chemickými prostředky | m2 | 198.044 |  | 0 | 5e-05 | 0.0099022 |  | 0 | 21 | 0 | 0
|  | 838 | SP | 998781101 | Přesun hmot tonážní pro obklady keramické v objektech v do 6 m | t | 6.3379 |  | 0 |  | 0 |  | 0 | 21 | 0 | 0
S/01/P/783. | 4 |  | Pododdíl |  | 783.: Nátěry |  |  |  | 0 |  | 0.020021 |  | 0 |  | 0 | 0
|  | 839 | SP | 783314201 | Základní antikorozní jednonásobný syntetický standardní nátěr zámečnických konstrukcí | m2 | 81.8736 |  | 0 | 0.00017 | 0.013919 |  | 0 | 21 | 0 | 0
|  |  |  | Výkaz výměr: | IPE24 |  | 0
[5 empty] | (4,5*6+8,7*2)*2*0,922 |  | 81.8736
|  | 840 | SP | 783315101 | Mezinátěr jednonásobný syntetický standardní zámečnických konstrukcí | m2 | 25.4275 |  | 0 | 0.00012 | 0.0030513 |  | 0 | 21 | 0 | 0
|  |  |  | Výkaz výměr: | ocelové zárubně |  | 0
[5 empty] | (0,7+2*2)*(0,1+0,05*2) |  | 0.94
[5 empty] | (0,8+2*2)*(0,15+0,05*2)*7 |  | 8.4
[5 empty] | (0,8+2,5*2)*(0,15+0,05*2)*6 |  | 8.7
[5 empty] | (0,9+2*2)*(0,15+0,05*2)*2 |  | 2.45
[5 empty] | (1,1+2*2)*(0,15+0,05*2) |  | 1.275
[5 empty] | (1,45+2*2)*(0,15+0,05*2) |  | 1.3625
[5 empty] | (1,35+2,2*2)*(0,3+0,05*2) |  | 2.3
|  | 841 | SP | 783317101 | Krycí jednonásobný syntetický standardní nátěr zámečnických konstrukcí | m2 | 25.4275 |  | 0 | 0.00012 | 0.0030513 |  | 0 | 21 | 0 | 0
S/01/P/7841 | 4 |  | Pododdíl |  | 7841: Malby - příprava podkladu na spiroll |  |  |  | 0 |  | 1.0385 |  | 0 |  | 0 | 0
|  | 842 | SP | 784161101 | Bandážování spar a prasklin v místnostech v do 3,80 m, vč dodávky tmele | m | 81.45 |  | 0 | 4e-05 | 0.003258 |  | 0 | 21 | 0 | 0
|  |  |  | Výkaz výměr: | 4,65*7+5,3*5+2,8*8 |  | 81.45
|  | 843 | H | 59030680 | páska ze skelných vláken | m | 85.5225 |  | 0 | 2e-05 | 0.0017105 |  | 0 | 21 | 0 | 0
|  | 844 | SP | 784161105 | Bandážování spar a prasklin v místnostech v přes 5,00 m, vč dodávky tmele | m | 98.55 |  | 0 | 4e-05 | 0.003942 |  | 0 | 21 | 0 | 0
|  |  |  | Výkaz výměr: | 10,95*9 |  | 98.55
|  | 845 | H | 59030680 | páska ze skelných vláken | m | 103.4775 |  | 0 | 2e-05 | 0.0020695 |  | 0 | 21 | 0 | 0
|  | 846 | SP | 784185001 | Provedení jednonásobné penetrace podkladu v místnostech v do 3,80 m | m2 | 97.81 |  | 0 |  | 0 |  | 0 | 21 | 0 | 0
|  | 847 | H | HET.0039440.URS | univerzální penetrační nátěr | kg | 3.9124 |  | 0 | 0.0012 | 0.0046949 |  | 0 | 21 | 0 | 0
|  | 848 | SP | 784185005 | Provedení jednonásobné penetrace podkladu v místnostech v přes 5,00 m | m2 | 128.11 |  | 0 |  | 0 |  | 0 | 21 | 0 | 0
|  | 849 | H | HET.0039440.URS | univerzální penetrační nátěr | kg | 5.1244 |  | 0 | 0.0012 | 0.0061493 |  | 0 | 21 | 0 | 0
|  | 850 | SP | 784161501 | Celoplošné vyhlazení podkladu v místnostech v do 3,80 m | m2 | 97.81 |  | 0 | 0.0045 | 0.44015 |  | 0 | 21 | 0 | 0
|  |  |  | Výkaz výměr: | 10,71+8,92+5,42+4,51+6,64+4,8+3,96*3+5,93+14,44+7,65+10,27+6,64 |  | 97.81
|  | 851 | SP | 784161505 | Celoplošné vyhlazení podkladu v místnostech v přes 5,00 m | m2 | 128.11 |  | 0 | 0.0045 | 0.57649 |  | 0 | 21 | 0 | 0
|  |  |  | Výkaz výměr: | 45,2+67,76+15,15 |  | 128.11
S/01/P/7842 | 4 |  | Pododdíl |  | 7842: Malby ze standardních nátěrových hmot |  |  |  | 0 |  | 0.54683 |  | 0 |  | 0 | 0
|  | 852 | SP | 784181101 | Základní akrylátová jednonásobná bezbarvá penetrace podkladu v místnostech v do 3,80 m | m2 | 583.0348 |  | 0 | 0.00021 | 0.12244 |  | 0 | 21 | 0 | 0
|  | 853 | SP | 784181105 | Základní akrylátová jednonásobná bezbarvá penetrace podkladu v místnostech v přes 5,00 m | m2 | 510.6175 |  | 0 | 0.00021 | 0.10723 |  | 0 | 21 | 0 | 0
|  | 854 | SP | 784221101 | Dvojnásobné bílé malby ze směsí za sucha dobře otěruvzdorných v místnostech do 3,80 m | m2 | 583.0348 |  | 0 | 0.00029 | 0.16908 |  | 0 | 21 | 0 | 0
|  |  |  | Výkaz výměr: | strop |  | 0
[5 empty] | 10,71+8,92+5,42+4,51+6,64+4,8+3,96*3+5,93+14,44+7,65+10,27+6,64 |  | 97.81
[5 empty] | stěny |  | 0
[5 empty] | zdivo tl 300mm |  | 0
[5 empty] | (8,77+11,1)*2*3,25 |  | 129.155
[5 empty] | -(0,8*2,5*6+0,9*2*2+1,35*2,25*2) |  | -21.675
[5 empty] | ((1+2*2,55)*3+(1,1+2*2,1)*2)*0,2 |  | 5.78
[5 empty] | zdivo tl 500mm |  | 0
[5 empty] | (20,295*2+12,1+0,35*4)*3,25 |  | 175.7925
[5 empty] | -(0,9*0,75*4+1,25*0,75*5+1,25*1,45+1,5*2,3*2+2,4*2,3+1,4*2,3+1,8*1,45*2) |  | -30.06
[5 empty] | ((0,9+2*0,75)*4+(1,25+2*0,75)*5+(1,25+2*1,45)+(1,5+2*2,3)*2+(2,4+2*2,3)+(1,4+2*2,3)+(1,8+2*1,45)*2)*0,25 |  | 15.525
[5 empty] | (12,1+11,1+9,4*2)*3,25 |  | 136.5
[5 empty] | -(1,7*2,3+2,5*2,3)*2 |  | -19.32
[5 empty] | ((1,7+2*2,3)+(2,5+2*2,3))*2*0,2 |  | 5.36
[5 empty] | příčky tl 75mm |  | 0
[5 empty] | (3,1+2,58+0,835)*3,25 |  | 21.1737
[5 empty] | -0,8*2*2 |  | -3.2
[5 empty] | příčky tl 150mm |  | 0
[5 empty] | (8,77+5,28*2+4,67*2+3,18)*2*3,25 |  | 207.025
[5 empty] | -(0,8*2,5*3+0,8*2*3)*2 |  | -21.6
[5 empty] | (2,825*5)*2*3,25 |  | 91.8125
[5 empty] | -(0,85*2+0,8*2*3)*2 |  | -13
[5 empty] | odpočet obkladů |  | 0
[5 empty] | -198,044+2*2 |  | -194.044
|  | 855 | SP | 784221105 | Dvojnásobné bílé malby ze směsí za sucha dobře otěruvzdorných v místnostech přes 5,00 m | m2 | 510.6175 |  | 0 | 0.00029 | 0.14808 |  | 0 | 21 | 0 | 0
|  |  |  | Výkaz výměr: | strop |  | 0
[5 empty] | 45,2+67,76+15,15 |  | 128.11
[5 empty] | stěny |  | 0
[5 empty] | zdivo tl 300mm |  | 0
[5 empty] | 12,1*6*3 |  | 217.8
[5 empty] | -(3,5*4,5*2+4*4,5*2+0,9*2+1,1*2) |  | -71.5
[5 empty] | ((3,5+2*4,5)+(4+2*4,5))*0,3 |  | 7.65
[5 empty] | ((1,1+2*2,1)+(1,3+2*2,1))*0,2 |  | 2.16
[5 empty] | zdivo tl 500mm |  | 0
[5 empty] | (11,75*2+12,1)*6 |  | 213.6
[5 empty] | -(4*4,5*2+1,05*2,3+1,25*0,75*4) |  | -42.165
[5 empty] | ((1,05+2*2,3)+(1,25+2*0,75)*4)*0,25 |  | 4.1625
[5 empty] | příčky tl 150mm |  | 0
[5 empty] | 5,05*2*6 |  | 60.6
[5 empty] | -1,45*2*2 |  | -5.8
[5 empty] | odpočet obkladů |  | 0
[5 empty] | -2*2 |  | -4
S/02 | 2 |  | Objekt |  | 02: HTÚ - sejmutí ornice, odkop pro objekty 01+03 |  |  |  | 0 |  | 0 |  | 0 |  | 0 | 0
S/02/H | 3 |  | Skupina |  | H: Práce HSV |  |  |  | 0 |  | 0 |  | 0 |  | 0 | 0
S/02/H/001. | 4 |  | Pododdíl |  | 001.: Zemní práce |  |  |  | 0 |  | 0 |  | 0 |  | 0 | 0
|  | 1 | SP | 111103203 | Kosení ve vegetačním období travního porostu hustého | ha | 0.375 |  | 0 |  | 0 |  | 0 | 21 | 0 | 0
|  | 2 | SP | 121151123 | Sejmutí ornice plochy přes 500 m2 tl vrstvy do 200 mm strojně | m2 | 3750 |  | 0 |  | 0 |  | 0 | 21 | 0 | 0
|  |  |  | Výkaz výměr: | 75*50 |  | 3750
|  | 3 | SP | 122251104 | Odkopávky a prokopávky nezapažené v hornině třídy těžitelnosti I skupiny 3 objem do 500 m3 strojně | m3 | 467.0312 |  | 0 |  | 0 |  | 0 | 21 | 0 | 0
|  |  |  | Výkaz výměr: | 35*17,5*0,25*(1,8+0,45+0,8+0) |  | 467.0312
|  | 4 | SP | 162351103 | Vodorovné přemístění přes 50 do 500 m výkopku/sypaniny z horniny třídy těžitelnosti I skupiny 1 až 3 | m3 | 1217.031 |  | 0 |  | 0 |  | 0 | 21 | 0 | 0
|  |  |  | Výkaz výměr: | ornice na meziskládku |  | 0
[5 empty] | 3750*0,2 |  | 750
[5 empty] | zemina na meziskládku |  | 0
[5 empty] | 467,031 |  | 467.031
|  | 5 | SP | 171251201 | Uložení sypaniny na skládky nebo meziskládky | m3 | 1217.031 |  | 0 |  | 0 |  | 0 | 21 | 0 | 0
|  | 6 | SP | 162351103 | Vodorovné přemístění přes 50 do 500 m výkopku/sypaniny z horniny třídy těžitelnosti I skupiny 1 až 3 | m3 | 694.394 |  | 0 |  | 0 |  | 0 | 21 | 0 | 0
|  | 7 | SP | 167151111 | Nakládání výkopku z hornin třídy těžitelnosti I skupiny 1 až 3 přes 100 m3 | m3 | 694.394 |  | 0 |  | 0 |  | 0 | 21 | 0 | 0
|  | 8 | SP | 171151103 | Uložení sypaniny z hornin soudržných do násypů zhutněných strojně | m3 | 694.394 |  | 0 |  | 0 |  | 0 | 21 | 0 | 0
|  |  |  | Výkaz výměr: | zemina z odkopávky |  | 0
[5 empty] | 467,031 |  | 467.031
[5 empty] | zbylá zemina z objektu HZ |  | 0
[5 empty] | 139,696 |  | 139.696
[5 empty] | zbylá zemina z venkovních rozvodů TZB |  | 0
[5 empty] | 78,436 |  | 78.436
[5 empty] | zbylá zemina z oplocení |  | 0
[5 empty] | 9,231 |  | 9.231
|  | 9 | SP | 182151111 | Svahování v zářezech v hornině třídy těžitelnosti I skupiny 1 až 3 strojně | m2 | 120 |  | 0 |  | 0 |  | 0 | 21 | 0 | 0
S/03 | 2 |  | Objekt |  | 03: Zpevněné plochy (bez dopravního značení) |  |  |  | 0 |  | 817.9933 |  | 0 |  | 0 | 0
S/03/H | 3 |  | Skupina |  | H: Práce HSV |  |  |  | 0 |  | 817.9933 |  | 0 |  | 0 | 0
S/03/H/001. | 4 |  | Pododdíl |  | 001.: Zemní práce |  |  |  | 0 |  | 0 |  | 0 |  | 0 | 0
|  | 1 | SP | 181252305 | Úprava pláně pro komunikace na násypech se zhutněním | m2 | 572 |  | 0 |  | 0 |  | 0 | 21 | 0 | 0
|  |  |  | Výkaz výměr: | 45+25,5+116,5+385 |  | 572
S/03/H/0057 | 4 |  | Pododdíl |  | 0057: Kryty pozemních komunikací z kameniva a živičné |  |  |  | 0 |  | 76.0833 |  | 0 |  | 0 | 0
|  | 2 | SP | 564861111 | Podklad ze štěrkodrtě ŠD plochy přes 100 m2 tl 200 mm | m2 | 47.25 |  | 0 | 0.46 | 21.735 |  | 0 | 21 | 0 | 0
|  | 3 | SP | 564871111 | Podklad ze štěrkodrtě ŠD plochy přes 100 m2 tl 250 mm | m2 | 45 |  | 0 | 0.575 | 25.875 |  | 0 | 21 | 0 | 0
|  | 4 | SP | 564952111 | Podklad z mechanicky zpevněného kameniva MZK tl 150 mm | m2 | 45 |  | 0 | 0.3719 | 16.7355 |  | 0 | 21 | 0 | 0
|  | 5 | SP | 573211112 | Postřik živičný spojovací z asfaltu v množství 0,70 kg/m2 | m2 | 45 |  | 0 | 0.00071 | 0.03195 |  | 0 | 21 | 0 | 0
|  | 6 | SP | 577145122 | Asfaltový beton vrstva ložní ACL 16 (ABH) tl 50 mm š přes 3 m z nemodifikovaného asfaltu | m2 | 45 |  | 0 | 0.12966 | 5.8347 |  | 0 | 21 | 0 | 0
|  | 7 | SP | 573231112 | Postřik živičný spojovací ze silniční emulze v množství 0,80 kg/m2 | m2 | 45 |  | 0 | 0.00081 | 0.03645 |  | 0 | 21 | 0 | 0
|  | 8 | SP | 577144221 | Asfaltový beton vrstva obrusná ACO 11 (ABS) tř. II tl 50 mm š přes 3 m z nemodifikovaného asfaltu | m2 | 45 |  | 0 | 0.12966 | 5.8347 |  | 0 | 21 | 0 | 0
|  | 9 | ON | 094002000 | Ostatní náklady související s výstavbou - přeprava finišeru a válce | soubor | 1 |  | 0 |  | 0 |  | 0 | 21 | 0 | 0
S/03/H/0058 | 4 |  | Pododdíl |  | 0058: Kryty pozemních komunikací z betonu a ostatních hmot |  |  |  | 0 |  | 35.966 |  | 0 |  | 0 | 0
|  | 10 | SP | 564671011 | Podklad z kameniva hrubého drceného vel. 63-125 mm plochy do 100 m2 tl 250 mm | m2 | 26.775 |  | 0 | 0.4809 | 12.8761 |  | 0 | 21 | 0 | 0
|  | 11 | SP | 564760101 | Podklad z kameniva hrubého drceného vel. 16-32 mm plochy do 100 m2 tl 200 mm | m2 | 25.5 |  | 0 | 0.396 | 10.098 |  | 0 | 21 | 0 | 0
|  | 12 | SP | 581131316 | Kryt cementobetonový vozovek skupiny CB III tl 200 mm | m2 | 25.5 |  | 0 | 0.49819 | 12.7038 |  | 0 | 21 | 0 | 0
|  | 13 | SP | 919716111 | Výztuž cementobetonového krytu ze svařovaných sítí hmotnosti do 7,5 kg/m2 | t | 0.28305 |  | 0 | 1.016 | 0.28758 |  | 0 | 21 | 0 | 0
|  |  |  | Výkaz výměr: | 25,5*0,00444*2*1,25 |  | 0.28305
|  | 14 | SP | 919111112 | Řezání dilatačních spár š 4 mm hl přes 60 do 80 mm příčných nebo podélných v čerstvém CB krytu | m | 2 |  | 0 | 1e-05 | 2e-05 |  | 0 | 21 | 0 | 0
|  | 15 | SP | 919121112 | Těsnění spár zálivkou za studena pro komůrky š 10 mm hl 25 mm s těsnicím profilem | m | 2 |  | 0 | 0.00021 | 0.00042 |  | 0 | 21 | 0 | 0
S/03/H/0059 | 4 |  | Pododdíl |  | 0059: Kryty pozemních komunikací dlážděné |  |  |  | 0 |  | 641.9104 |  | 0 |  | 0 | 0
|  | 16 | SP | 564770101 | Podklad z kameniva hrubého drceného vel. 16-32 mm plochy do 100 m2 tl 250 mm | m2 | 122.325 |  | 0 | 0.496 | 60.6732 |  | 0 | 21 | 0 | 0
|  | 17 | SP | 596211111 | Kladení zámkové dlažby komunikací pro pěší ručně tl 60 mm skupiny A pl přes 50 do 100 m2 | m2 | 116.5 |  | 0 | 0.08922 | 10.3941 |  | 0 | 21 | 0 | 0
|  |  |  | Výkaz výměr: | chodník okolo objektu |  | 0
[5 empty] | 66,5 |  | 66.5
[5 empty] | přístupový chodník |  | 0
[5 empty] | 50 |  | 50
|  | 18 | H | 59245015 | dlažba zámková betonová tvaru I 200x165mm tl 60mm přírodní | m2 | 119.995 |  | 0 | 0.113 | 13.5594 |  | 0 | 21 | 0 | 0
|  | 19 | SP | 564231111 | Podklad nebo podsyp ze štěrkopísku ŠP plochy přes 100 m2 tl 100 mm | m2 | 404.25 |  | 0 | 0.23 | 92.9775 |  | 0 | 21 | 0 | 0
|  | 20 | SP | 564851111 | Podklad ze štěrkodrtě ŠD plochy přes 100 m2 tl 150 mm | m2 | 385 |  | 0 | 0.345 | 132.825 |  | 0 | 21 | 0 | 0
|  | 21 | SP | 564861111 | Podklad ze štěrkodrtě ŠD plochy přes 100 m2 tl 200 mm | m2 | 385 |  | 0 | 0.46 | 177.1 |  | 0 | 21 | 0 | 0
|  | 22 | SP | 564710011 | Podklad z kameniva hrubého drceného vel. 8-16 mm plochy přes 100 m2 tl 50 mm | m2 | 385 |  | 0 | 0.106 | 40.81 |  | 0 | 21 | 0 | 0
|  | 23 | SP | 596212213 | Kladení zámkové dlažby pozemních komunikací ručně tl 80 mm skupiny A pl přes 300 m2 | m2 | 385 |  | 0 | 0.11162 | 42.9737 |  | 0 | 21 | 0 | 0
|  | 24 | H | BET.S08C01 | betonová vegetační dlažba s mírně zvlněným povrchem 210x140mm tl 80mm přírodní | m2 | 388.85 |  | 0 | 0.137 | 53.2724 |  | 0 | 21 | 0 | 0
|  | 25 | SP | 180405111.1 | Zásyp kamenivem ve vegetačních prefabrikátech v rovině a ve svahu do 1:5 | m2 | 385 |  | 0 |  | 0 |  | 0 | 21 | 0 | 0
|  | 26 | H | 58343810 | kamenivo drcené hrubé frakce 4/8 | t | 17.325 |  | 0 | 1 | 17.325 |  | 0 | 21 | 0 | 0
S/03/H/0091 | 4 |  | Pododdíl |  | 0091: Doplňující konstrukce a práce - pozemní komunikace |  |  |  | 0 |  | 64.0336 |  | 0 |  | 0 | 0
|  | 27 | SP | 916111123 | Osazení obruby z drobných kostek s boční opěrou do lože z betonu prostého | m | 28 |  | 0 | 0.08978 | 2.5138 |  | 0 | 21 | 0 | 0
|  |  |  | Výkaz výměr: | (6+8)*2 |  | 28
|  | 28 | H | 59218003 | krajník betonový silniční 250x125x100mm | m | 29.4 |  | 0 | 0.02813 | 0.82702 |  | 0 | 21 | 0 | 0
|  | 29 | SP | 916991121 | Lože pod obrubníky, krajníky nebo obruby z dlažebních kostek z betonu prostého | m3 | 0.56 |  | 0 | 2.2563 | 1.2636 |  | 0 | 21 | 0 | 0
|  | 30 | SP | 916231213 | Osazení chodníkového obrubníku betonového stojatého s boční opěrou do lože z betonu prostého | m | 103.2 |  | 0 | 0.14042 | 14.4913 |  | 0 | 21 | 0 | 0
|  |  |  | Výkaz výměr: | chodník okolo objektu |  | 0
[5 empty] | 1,2+27,7+16,3+2+2,4 |  | 49.6
[5 empty] | terasa |  | 0
[5 empty] | 11+8,8 |  | 19.8
[5 empty] | vjezd do garáže |  | 0
[5 empty] | 10,75 |  | 10.75
[5 empty] | přístupový chodník |  | 0
[5 empty] | 21,5+1,55 |  | 23.05
|  | 31 | H | 59217016 | obrubník betonový chodníkový 1000x80x250mm přírodní | m | 105.264 |  | 0 | 0.045 | 4.7369 |  | 0 | 21 | 0 | 0
|  | 32 | H | BET.L252RR1 | roh obrubníku chodníkový betonový, 250mm přírodní | kus | 4 |  | 0 | 0.017 | 0.068 |  | 0 | 21 | 0 | 0
|  | 33 | SP | 916991121 | Lože pod obrubníky, krajníky nebo obruby z dlažebních kostek z betonu prostého | m3 | 3.096 |  | 0 | 2.2563 | 6.9856 |  | 0 | 21 | 0 | 0
|  | 34 | SP | 916131113 | Osazení silničního obrubníku betonového ležatého s boční opěrou do lože z betonu prostého | m | 80.5 |  | 0 | 0.2195 | 17.6698 |  | 0 | 21 | 0 | 0
|  |  |  | Výkaz výměr: | rovný |  | 0
[5 empty] | 9,5+23+20+19 |  | 71.5
[5 empty] | zkosený |  | 0
[5 empty] | 3 |  | 3
[5 empty] | nájezdový |  | 0
[5 empty] | 6 |  | 6
|  | 35 | H | 59217031 | obrubník silniční betonový 1000x150x250mm přírodní | m | 73 |  | 0 | 0.08 | 5.84 |  | 0 | 21 | 0 | 0
|  | 36 | H | 59217029 | obrubník silniční betonový nájezdový 1000x150x150mm přírodní | m | 6 |  | 0 | 0.0483 | 0.2898 |  | 0 | 21 | 0 | 0
|  | 37 | H | 59217030 | obrubník silniční betonový přechodový 1000x150x150-250mm přírodní | m | 3 |  | 0 | 0.06567 | 0.19701 |  | 0 | 21 | 0 | 0
|  | 38 | H | BET.M25RV1 | roh obrubníku silniční betonový, 250mm přírodní | kus | 3 |  | 0 | 0.023 | 0.069 |  | 0 | 21 | 0 | 0
|  | 39 | SP | 916991121 | Lože pod obrubníky, krajníky nebo obruby z dlažebních kostek z betonu prostého | m3 | 4.025 |  | 0 | 2.2563 | 9.0818 |  | 0 | 21 | 0 | 0
S/03/H/0998 | 4 |  | Pododdíl |  | 0998: Přesun hmot |  |  |  | 0 |  | 0 |  | 0 |  | 0 | 0
|  | 40 | SP | 998223011 | Přesun hmot pro pozemní komunikace s krytem dlážděným | t | 817.9933 |  | 0 |  | 0 |  | 0 | 21 | 0 | 0
S/04 | 2 |  | Objekt |  | 04: Venkovní rozvody TZB |  |  |  | 0 |  | 139.0863 |  | 0 |  | 0 | 0
S/04/H | 3 |  | Skupina |  | H: Práce HSV |  |  |  | 0 |  | 139.0842 |  | 0 |  | 0 | 0
S/04/H/001. | 4 |  | Pododdíl |  | 001.: Zemní práce |  |  |  | 0 |  | 97.356 |  | 0 |  | 0 | 0
|  | 1 | SP | 131251100 | Hloubení jam nezapažených v hornině třídy těžitelnosti I skupiny 3 objem do 20 m3 strojně | m3 | 25.5 |  | 0 |  | 0 |  | 0 | 21 | 0 | 0
|  |  |  | Výkaz výměr: | retenční nádrž |  | 0
[5 empty] | 6,25+12,25 |  | 18.5
[5 empty] | vodoměrná šachta |  | 0
[5 empty] | 2*2*1,75 |  | 7
|  | 2 | SP | 132251103 | Hloubení rýh nezapažených š do 800 mm v hornině třídy těžitelnosti I skupiny 3 objem do 100 m3 strojně | m3 | 142.9 |  | 0 |  | 0 |  | 0 | 21 | 0 | 0
|  |  |  | Výkaz výměr: | venkovní kanalizace |  | 0
[5 empty] | 98,5*0,8*0,5*(1+1,5) |  | 98.5
[5 empty] | venkovní vodovod |  | 0
[5 empty] | 24*0,8*1,5 |  | 28.8
[5 empty] | venkovní plynovod |  | 0
[5 empty] | 13*0,8*1,5 |  | 15.6
|  | 3 | SP | 162351103 | Vodorovné přemístění přes 50 do 500 m výkopku/sypaniny z horniny třídy těžitelnosti I skupiny 1 až 3 | m3 | 78.4356 |  | 0 |  | 0 |  | 0 | 21 | 0 | 0
|  | 4 | SP | 167151101 | Nakládání výkopku z hornin třídy těžitelnosti I skupiny 1 až 3 do 100 m3 | m3 | 78.4356 |  | 0 |  | 0 |  | 0 | 21 | 0 | 0
|  |  |  | Výkaz výměr: | zbylý výkopek z obsypu potrubí |  | 0
[5 empty] | 51,24 |  | 51.24
[5 empty] | zbylý výkopek z kanalizačních šachet |  | 0
[5 empty] | 3,14*0,3*0,3*(1,5*3+1) |  | 1.5543
[5 empty] | 3,14*0,15*0,15*(1*2) |  | 0.1413
[5 empty] | zbylý výkopek z nádrže |  | 0
[5 empty] | 6,25+12,25 |  | 18.5
[5 empty] | zbylý výkopek z vodoměrné šachty |  | 0
[5 empty] | 2*2*1,75 |  | 7
|  | 5 | SP | 171251201 | Uložení sypaniny na skládky nebo meziskládky | m3 | 78.4356 |  | 0 |  | 0 |  | 0 | 21 | 0 | 0
|  | 6 | SP | 174111101 | Zásyp jam, šachet rýh nebo kolem objektů sypaninou se zhutněním ručně | m3 | 89.964 |  | 0 |  | 0 |  | 0 | 21 | 0 | 0
|  |  |  | Výkaz výměr: | 25,5+142,9-78,436 |  | 89.964
|  | 7 | SP | 175111101 | Obsypání potrubí ručně sypaninou bez prohození, uloženou do 3 m | m3 | 51.24 |  | 0 |  | 0 |  | 0 | 21 | 0 | 0
|  |  |  | Výkaz výměr: | venkovní kanalizace |  | 0
[5 empty] | 98,5*0,8*(0,1+0,15+0,25) |  | 39.4
[5 empty] | venkovní vodovod |  | 0
[5 empty] | 24*0,8*(0,1+0,05+0,25) |  | 7.68
[5 empty] | venkovní plynovod |  | 0
[5 empty] | 13*0,8*(0,1+0,05+0,25) |  | 4.16
|  | 8 | H | 58337331 | štěrkopísek frakce 0/22 | t | 97.356 |  | 0 | 1 | 97.356 |  | 0 | 21 | 0 | 0
S/04/H/0081 | 4 |  | Pododdíl |  | 0081: Venkovní kanalizace |  |  |  | 0 |  | 2.4318 |  | 0 |  | 0 | 0
|  | 9 | SP | 871313121 | Montáž kanalizačního potrubí hladkého plnostěnného SN 8 z PVC-U DN 160 | m | 98.5 |  | 0 | 1e-05 | 0.000985 |  | 0 | 21 | 0 | 0
|  |  |  | Výkaz výměr: | splašková kanalizace |  | 0
[5 empty] | 18+17,5 |  | 35.5
[5 empty] | dešťová kanalizace |  | 0
[5 empty] | 34+29 |  | 63
|  | 10 | H | 28611164 | trubka kanalizační PVC-U plnostěnná jednovrstvá DN 160x1000mm SN8 | m | 108.35 |  | 0 | 0.00267 | 0.28929 |  | 0 | 21 | 0 | 0
|  | 11 | SP | 877310310 | Montáž kolen na kanalizačním potrubí z PP nebo tvrdého PVC-U trub hladkých plnostěnných DN 150 | kus | 5 |  | 0 |  | 0 |  | 0 | 21 | 0 | 0
|  | 12 | H | 28611359 | koleno kanalizační PVC KG 160x15° | kus | 1 |  | 0 | 0.00054 | 0.00054 |  | 0 | 21 | 0 | 0
|  | 13 | H | 28611361 | koleno kanalizační PVC KG 160x45° | kus | 4 |  | 0 | 0.00065 | 0.0026 |  | 0 | 21 | 0 | 0
|  | 14 | SP | 877310320 | Montáž odboček na kanalizačním potrubí z PP nebo tvrdého PVC-U trub hladkých plnostěnných DN 150 | kus | 1 |  | 0 |  | 0 |  | 0 | 21 | 0 | 0
|  | 15 | H | 28611392 | odbočka kanalizační plastová s hrdlem KG 160/160/45° | kus | 1 |  | 0 | 0.00154 | 0.00154 |  | 0 | 21 | 0 | 0
|  | 16 | SP | 894812112 | Revizní a čistící šachta z PP šachtové dno DN 315/150 pravý nebo levý přítok | kus | 1 |  | 0 | 0.05446 | 0.05446 |  | 0 | 21 | 0 | 0
|  | 17 | SP | 894812113 | Revizní a čistící šachta z PP šachtové dno DN 315/150 pravý a levý přítok | kus | 1 |  | 0 | 0.06501 | 0.06501 |  | 0 | 21 | 0 | 0
|  | 18 | SP | 894812131 | Revizní a čistící šachta z PP DN 315 šachtová roura korugovaná bez hrdla světlé hloubky 1250 mm | kus | 2 |  | 0 | 0.00655 | 0.0131 |  | 0 | 21 | 0 | 0
|  | 19 | SP | 894812149 | Příplatek k rourám revizní a čistící šachty z PP DN 315 za uříznutí šachtové roury | kus | 2 |  | 0 |  | 0 |  | 0 | 21 | 0 | 0
|  | 20 | SP | 894812156 | Revizní a čistící šachta z PP DN 315 poklop plastový pro třídu zatížení A15 s teleskopickou trubkou | kus | 2 |  | 0 | 0.00646 | 0.01292 |  | 0 | 21 | 0 | 0
|  | 21 | SP | 894812311 | Revizní a čistící šachta z PP typ DN 600/160 šachtové dno průtočné | kus | 2 |  | 0 | 0.10547 | 0.21094 |  | 0 | 21 | 0 | 0
|  | 22 | SP | 894812312 | Revizní a čistící šachta z PP typ DN 600/160 šachtové dno průtočné 30°, 60°, 90° | kus | 1 |  | 0 | 0.1056 | 0.1056 |  | 0 | 21 | 0 | 0
|  | 23 | SP | 894812313 | Revizní a čistící šachta z PP typ DN 600/160 šachtové dno s přítokem tvaru T | kus | 1 |  | 0 | 0.1056 | 0.1056 |  | 0 | 21 | 0 | 0
|  | 24 | SP | 894812331 | Revizní a čistící šachta z PP DN 600 šachtová roura korugovaná světlé hloubky 1000 mm | kus | 1 |  | 0 | 0.01212 | 0.01212 |  | 0 | 21 | 0 | 0
|  | 25 | SP | 894812332 | Revizní a čistící šachta z PP DN 600 šachtová roura korugovaná světlé hloubky 2000 mm | kus | 3 |  | 0 | 0.02424 | 0.07272 |  | 0 | 21 | 0 | 0
|  | 26 | SP | 894812339 | Příplatek k rourám revizní a čistící šachty z PP DN 600 za uříznutí šachtové roury | kus | 4 |  | 0 |  | 0 |  | 0 | 21 | 0 | 0
|  | 27 | SP | 894812352 | Revizní a čistící šachta z PP DN 600 poklop litinový pro třídu zatížení A15 s teleskopickým adaptérem | kus | 2 |  | 0 | 0.07272 | 0.14544 |  | 0 | 21 | 0 | 0
|  | 28 | SP | 894812377 | Revizní a čistící šachta z PP DN 600 poklop litinový pro třídu zatížení D400 s teleskopickým adaptérem | kus | 2 |  | 0 | 0.21008 | 0.42016 |  | 0 | 21 | 0 | 0
|  | 29 | SP | 892351111 | Tlaková zkouška vodou potrubí DN 150 nebo 200 | m | 98.5 |  | 0 |  | 0 |  | 0 | 21 | 0 | 0
|  | 30 | SP | 892372111 | Zabezpečení konců potrubí DN do 300 při tlakových zkouškách vodou | kus | 2 |  | 0 | 0.45937 | 0.91874 |  | 0 | 21 | 0 | 0
S/04/H/0082 | 4 |  | Pododdíl |  | 0082: Nádrž na dešťovou vodu |  |  |  | 0 |  | 28.152 |  | 0 |  | 0 | 0
|  | 31 | SP | 382411115 | Zemní nádrž objemu do 6500 l z PE na dešťovou a splaškovou vodu samonosná pro běžné zatížení, vč zhutněné vyrovnávací vrstvy ze štěrku, šachty s poklopem | kus | 1 |  | 0 | 3.619 | 3.619 |  | 0 | 21 | 0 | 0
|  | 32 | SP | 174111101 | Zásyp jam, šachet rýh nebo kolem objektů sypaninou se zhutněním ručně | m3 | 12.25 |  | 0 |  | 0 |  | 0 | 21 | 0 | 0
|  |  |  | Výkaz výměr: | zemní nádrž |  | 0
[5 empty] | 12,25 |  | 12.25
|  | 33 | H | 58344155 | štěrkodrť frakce 0/22 | t | 24.5 |  | 0 | 1 | 24.5 |  | 0 | 21 | 0 | 0
|  | 34 | SP | 213141121 | Zřízení vrstvy z geotextilie ve sklonu přes 1:5 do 1:2 š do 3 m | m2 | 50 |  | 0 | 0.0001 | 0.005 |  | 0 | 21 | 0 | 0
|  | 35 | H | 69311068 | geotextilie netkaná separační, ochranná, filtrační, drenážní PP 300g/m2 | m2 | 60 |  | 0 | 0.0003 | 0.018 |  | 0 | 21 | 0 | 0
|  | 36 | SUB | 42611001.1 | Čerpadlo ponorné do zemní nádrže | kus | 1 |  | 0 | 0.01 | 0.01 |  | 0 | 21 | 0 | 0
S/04/H/0083 | 4 |  | Pododdíl |  | 0083: Venkovní vodovod |  |  |  | 0 |  | 11.1445 |  | 0 |  | 0 | 0
|  | 37 | SUB | 0083_SO04_01 | Napojení na stávající přípojku vody vyvedení a ukončení na pozemku DN 32 napojit zemní spojkou | soubor | 1 |  | 0 |  | 0 |  | 0 | 21 | 0 | 0
|  | 38 | SUB | 0083_SO04_02 | Vystrojení vodoměrné šachty | soubor | 1 |  | 0 |  | 0 |  | 0 | 21 | 0 | 0
|  | 39 | SP | 871161211 | Montáž potrubí z PE100 RC SDR 11 otevřený výkop svařovaných elektrotvarovkou d 32 x 3,0 mm | m | 24 |  | 0 |  | 0 |  | 0 | 21 | 0 | 0
|  | 40 | H | 28613500 | potrubí vodovodní dvouvrstvé PE100 RC SDR11 32x3,0mm | m | 26.4 |  | 0 | 0.00027 | 0.007128 |  | 0 | 21 | 0 | 0
|  | 41 | SP | 892241111 | Tlaková zkouška vodou potrubí DN do 80 | m | 24 |  | 0 |  | 0 |  | 0 | 21 | 0 | 0
|  | 42 | SP | 899721111 | Signalizační vodič DN do 150 mm na potrubí | m | 24 |  | 0 | 0.00019 | 0.00456 |  | 0 | 21 | 0 | 0
|  | 43 | SP | 899722113 | Krytí potrubí z plastů výstražnou fólií z PVC přes 25 do 34cm | m | 24 |  | 0 | 9e-05 | 0.00216 |  | 0 | 21 | 0 | 0
|  | 44 | SP | 893811163 | Osazení vodoměrné šachty kruhové z PP samonosné pro běžné zatížení D do 1,2 m hl přes 1,4 do 1,6 m | kus | 1 |  | 0 | 0.43786 | 0.43786 |  | 0 | 21 | 0 | 0
|  | 45 | H | 56230594 | šachta plastová vodoměrná samonosná kruhová 1,2/1,5m | kus | 1 |  | 0 | 0.084 | 0.084 |  | 0 | 21 | 0 | 0
|  | 46 | SP | 174111101 | Zásyp jam, šachet rýh nebo kolem objektů sypaninou se zhutněním ručně | m3 | 5.3044 |  | 0 |  | 0 |  | 0 | 21 | 0 | 0
|  |  |  | Výkaz výměr: | 2*2*1,75 |  | 7
[5 empty] | -3,14*0,6*0,6*1,5 |  | -1.6956
|  | 47 | H | 58344155 | štěrkodrť frakce 0/22 | t | 10.6088 |  | 0 | 1 | 10.6088 |  | 0 | 21 | 0 | 0
S/04/H/0085 | 4 |  | Pododdíl |  | 0085: Venkovní plynovod |  |  |  | 0 |  | 0 |  | 0 |  | 0 | 0
|  | 48 | SUB | 723.001 | HUP - KU PE DN25 (d32) v zemním provedení pro plyn | kus | 1 |  | 0 |  | 0 |  | 0 | 21 | 0 | 0
|  | 49 | SUB | 723.002 | Vyvaření odbočky pro plynovodní přípojku PE dn32 pomocí přípojkovéo navrtávacího T-kusu | kus | 1 |  | 0 |  | 0 |  | 0 | 21 | 0 | 0
|  | 50 | SUB | 723.003 | Signalizační vodič | m | 13 |  | 0 |  | 0 |  | 0 | 21 | 0 | 0
|  | 51 | SUB | 723.004 | Signalizační folie | m | 13 |  | 0 |  | 0 |  | 0 | 21 | 0 | 0
|  | 52 | SUB | 723.005 | Uliční poklop "PLYN" | kus | 1 |  | 0 |  | 0 |  | 0 | 21 | 0 | 0
|  | 53 | SUB | 723.006 | Teleskopická zemní souprava | kus | 1 |  | 0 |  | 0 |  | 0 | 21 | 0 | 0
|  | 54 | SUB | 723.007 | Podkladová deska pod poklop | kus | 1 |  | 0 |  | 0 |  | 0 | 21 | 0 | 0
|  | 55 | SUB | 723170114. | Potrubí plynové plastové Pe 100, PN 0,4 MPa, D 32 x 3,0 mm spojované elektrotvarovkami | m | 13 |  | 0 |  | 0 |  | 0 | 21 | 0 | 0
|  | 56 | SUB | 001 | Revize plynovodní přípojky | kus | 1 |  | 0 |  | 0 |  | 0 | 21 | 0 | 0
|  | 57 | SUB | 002 | Podružný, těsnící a montážní materiál | kus | 1 |  | 0 |  | 0 |  | 0 | 21 | 0 | 0
|  | 58 | SUB | 003 | Zaměření dokončeného plynovodu, zakreslení dokumentace skutečného stavu | kus | 1 |  | 0 |  | 0 |  | 0 | 21 | 0 | 0
|  | 59 | SUB | 004 | Realizační a dílenská dokumentace | kus | 1 |  | 0 |  | 0 |  | 0 | 21 | 0 | 0
|  | 60 | SUB | 005. | Doprava | kus | 1 |  | 0 |  | 0 |  | 0 | 21 | 0 | 0
|  | 61 | SUB | 723190907. | Odvzdušnění nebo napuštění plynovodního potrubí | m | 13 |  | 0 |  | 0 |  | 0 | 21 | 0 | 0
|  | 62 | SUB | 723190909. | Zkouška těsnosti potrubí plynovodního | kus | 1 |  | 0 |  | 0 |  | 0 | 21 | 0 | 0
S/04/H/0998 | 4 |  | Pododdíl |  | 0998: Přesun hmot |  |  |  | 0 |  | 0 |  | 0 |  | 0 | 0
|  | 63 | SP | 998276101 | Přesun hmot pro trubní vedení z trub z plastických hmot otevřený výkop | t | 139.0842 |  | 0 |  | 0 |  | 0 | 21 | 0 | 0
S/04/M | 3 |  | Skupina |  | M: Montáže |  |  |  | 0 |  | 0.00207 |  | 0 |  | 0 | 0
S/04/M/946. | 4 |  | Pododdíl |  | 946.: Zemní práce při externích montážích |  |  |  | 0 |  | 0.00207 |  | 0 |  | 0 | 0
|  | 64 | MP | 460171152 | Hloubení kabelových nezapažených rýh strojně š 35 cm hl 60 cm v hornině tř I skupiny 3 | m | 23 |  | 0 |  | 0 |  | 0 | 21 | 0 | 0
|  | 65 | MP | 460451162 | Zásyp kabelových rýh strojně se zhutněním š 35 cm hl 60 cm z horniny tř I skupiny 3 | m | 23 |  | 0 |  | 0 |  | 0 | 21 | 0 | 0
|  | 66 | MP | 460661111 | Kabelové lože z písku pro kabely nn bez zakrytí š lože do 35 cm | m | 23 |  | 0 |  | 0 |  | 0 | 21 | 0 | 0
|  | 67 | MP | 460671113 | Výstražná fólie pro krytí kabelů šířky přes 25 do 34 cm | m | 23 |  | 0 | 9e-05 | 0.00207 |  | 0 | 21 | 0 | 0
S/04/P | 3 |  | Skupina |  | P: Práce PSV |  |  |  | 0 |  | 0 |  | 0 |  | 0 | 0
S/04/P/740. | 4 |  | Pododdíl |  | 740.: Elektroinstalace |  |  |  | 0 |  | 0 |  | 0 |  | 0 | 0
|  | 68 | SUB | Montáž 740.004 | CYKY-J 5x 1,5 | m | 40 |  | 0 |  | 0 |  | 0 | 21 | 0 | 0
|  | 69 | SUB | Montáž 740.008 | CYKY-J 4x 16 | m | 40 |  | 0 |  | 0 |  | 0 | 21 | 0 | 0
|  | 70 | SUB | Montáž 740.012 | Trubka do země pr. 75 | m | 35 |  | 0 |  | 0 |  | 0 | 21 | 0 | 0
|  | 71 | SUB | Montáž 740.013 | Trubka do země pr. 50 | m | 50 |  | 0 |  | 0 |  | 0 | 21 | 0 | 0
|  | 72 | SUB | SPC 740.004 | CYKY-O 5x 1,5 kruhy 100m | m | 40 |  | 0 |  | 0 |  | 0 | 21 | 0 | 0
|  | 73 | SUB | SPC 740.008 | CYKY-J 4x 16 | m | 40 |  | 0 |  | 0 |  | 0 | 21 | 0 | 0
|  | 74 | SUB | SPC 740.014 | Trubka do země pr. 75 | m | 35 |  | 0 |  | 0 |  | 0 | 21 | 0 | 0
|  | 75 | SUB | SPC 740.015 | Trubka do země pr. 50 | m | 50 |  | 0 |  | 0 |  | 0 | 21 | 0 | 0
S/05 | 2 |  | Objekt |  | 05: Oplocení |  |  |  | 0 |  | 26.2934 |  | 0 |  | 0 | 0
S/05/H | 3 |  | Skupina |  | H: Práce HSV |  |  |  | 0 |  | 26.262 |  | 0 |  | 0 | 0
S/05/H/001. | 4 |  | Pododdíl |  | 001.: Zemní práce |  |  |  | 0 |  | 0 |  | 0 |  | 0 | 0
|  | 1 | SP | 131111333 | Vrtání jamek pro plotové sloupky D přes 200 do 300 mm ručně | m | 35.4 |  | 0 |  | 0 |  | 0 | 21 | 0 | 0
|  |  |  | Výkaz výměr: | 0,6*59 |  | 35.4
|  | 2 | SP | 132212131 | Hloubení nezapažených rýh šířky do 800 mm v soudržných horninách třídy těžitelnosti I skupiny 3 ručně | m3 | 3.96 |  | 0 |  | 0 |  | 0 | 21 | 0 | 0
|  |  |  | Výkaz výměr: | podhrab desky |  | 0
[5 empty] | 132*0,3*0,1 |  | 3.96
|  | 3 | SP | 132251101 | Hloubení rýh nezapažených š do 800 mm v hornině třídy těžitelnosti I skupiny 3 objem do 20 m3 strojně | m3 | 2.7698 |  | 0 |  | 0 |  | 0 | 21 | 0 | 0
|  |  |  | Výkaz výměr: | základ |  | 0
[5 empty] | 2,3*0,7*1,1 |  | 1.771
[5 empty] | 2,35*0,5*0,85 |  | 0.99875
|  | 4 | SP | 162351103 | Vodorovné přemístění přes 50 do 500 m výkopku/sypaniny z horniny třídy těžitelnosti I skupiny 1 až 3 | m3 | 9.231 |  | 0 |  | 0 |  | 0 | 21 | 0 | 0
|  |  |  | Výkaz výměr: | 35,4*3,14*0,15*0,15 |  | 2.501
[5 empty] | 3,96+2,77 |  | 6.73
|  | 5 | SP | 171251201 | Uložení sypaniny na skládky nebo meziskládky | m3 | 9.231 |  | 0 |  | 0 |  | 0 | 21 | 0 | 0
S/05/H/0027 | 4 |  | Pododdíl |  | 0027: Základy |  |  |  | 0 |  | 8.5705 |  | 0 |  | 0 | 0
|  | 6 | SP | 271542211 | Podsyp pod základové konstrukce se zhutněním z netříděné štěrkodrtě | m3 | 0.2785 |  | 0 | 2.16 | 0.60156 |  | 0 | 21 | 0 | 0
|  |  |  | Výkaz výměr: | 2,3*0,7*0,1 |  | 0.161
[5 empty] | 2,35*0,5*0,1 |  | 0.1175
|  | 7 | SP | 274313711 | Základové pasy z betonu tř. C 20/25 XC2 | m3 | 3.1852 |  | 0 | 2.5019 | 7.969 |  | 0 | 21 | 0 | 0
|  |  |  | Výkaz výměr: | příplatek za betonáž do výkopu; k=1,15 |  | 0
[5 empty] | 2,3*0,7*1,1*k |  | 2.0366
[5 empty] | 2,35*0,5*0,85*k |  | 1.1486
S/05/H/0031 | 4 |  | Pododdíl |  | 0031: Zdi pozemních staveb |  |  |  | 0 |  | 2.4416 |  | 0 |  | 0 | 0
|  | 8 | SP | 311113142 | Nadzákladová zeď tl přes 150 do 200 mm z hladkých tvárnic ztraceného bednění včetně výplně z betonu tř. 20/25 XC2 | m2 | 4.725 |  | 0 | 0.50101 | 2.3673 |  | 0 | 21 | 0 | 0
|  |  |  | Výkaz výměr: | (1,95+0,3+0,45)*1,75 |  | 4.725
|  | 9 | SP | 311361821 | Výztuž nosných zdí betonářskou ocelí 10 505 | t | 0.070875 |  | 0 | 1.0492 | 0.074363 |  | 0 | 21 | 0 | 0
|  |  |  | Výkaz výměr: | 4,725*0,2*0,075 |  | 0.070875
S/05/H/0034. | 4 |  | Pododdíl |  | 0034.: Oplocení |  |  |  | 0 |  | 15.1586 |  | 0 |  | 0 | 0
|  | 10 | SP | 338171123 | Osazování sloupků a vzpěr plotových ocelových v přes 2 do 2,6 m se zabetonováním | kus | 59 |  | 0 | 0.17489 | 10.3185 |  | 0 | 21 | 0 | 0
|  | 11 | H | 55342261 | sloupek plotový Zn+poplast 2100/48mm, čepička | kus | 47 |  | 0 | 0.0036 | 0.1692 |  | 0 | 21 | 0 | 0
|  | 12 | H | 55342272 | vzpěra plotová Zn+poplast 2000/38mm | kus | 12 |  | 0 | 0.0027 | 0.0324 |  | 0 | 21 | 0 | 0
|  | 13 | SP | 348401220 | Montáž oplocení ze strojového pletiva bez napínacích drátů v do 1,6 m | m | 132 |  | 0 |  | 0 |  | 0 | 21 | 0 | 0
|  |  |  | Výkaz výměr: | 64+68 |  | 132
|  | 14 | H | 31327512 | pletivo drátěné plastifikované se čtvercovými oky 55/2,5mm v 1500mm | m | 150 |  | 0 | 0.0013 | 0.195 |  | 0 | 21 | 0 | 0
|  | 15 | SP | 348401350 | Rozvinutí, montáž a napnutí napínacího drátu na oplocení | m | 396 |  | 0 |  | 0 |  | 0 | 21 | 0 | 0
|  | 16 | H | 15619100 | drát kruhový poplastovaný napínací 2,5/3,5mm | m | 415.8 |  | 0 | 4e-05 | 0.016632 |  | 0 | 21 | 0 | 0
|  | 17 | H | 31324826.1 | napínák na drát | kus | 12 |  | 0 | 0.0001 | 0.0012 |  | 0 | 21 | 0 | 0
|  | 18 | H | 15619201 | drát poplastovaný kruhový vázací | m | 100 |  | 0 | 2e-05 | 0.002 |  | 0 | 21 | 0 | 0
|  | 19 | SP | 348401360 | Přiháčkování strojového pletiva k napínacímu drátu na oplocení | m | 396 |  | 0 |  | 0 |  | 0 | 21 | 0 | 0
|  | 20 | SP | 348121221 | Osazení podhrabových desek dl přes 2 do 3 m na ocelové plotové sloupky | kus | 45 |  | 0 | 0.0012 | 0.054 |  | 0 | 21 | 0 | 0
|  | 21 | H | 59233120 | deska plotová betonová 2950x50x200mm | kus | 45 |  | 0 | 0.096 | 4.32 |  | 0 | 21 | 0 | 0
|  | 22 | H | 59232549 | držák podhrabové desky typ H pro sloupek D 40-50mm výšky 200mm průběžný povrchová úprava žárový zinek+šroub | kus | 43 |  | 0 | 0.0011 | 0.0473 |  | 0 | 21 | 0 | 0
|  | 23 | H | 59232551 | držák podhrabové desky typ U výšky 200mm koncový povrchová úprava žárový zinek+šroub | kus | 4 |  | 0 | 0.0006 | 0.0024 |  | 0 | 21 | 0 | 0
S/05/H/0062 | 4 |  | Pododdíl |  | 0062: Úprava povrchů vnějších |  |  |  | 0 |  | 0.091208 |  | 0 |  | 0 | 0
|  | 24 | SP | 622111001 | Ubroušení výstupků betonu vnějších neomítaných stěn po odbednění | m2 | 7.525 |  | 0 |  | 0 |  | 0 | 21 | 0 | 0
|  | 25 | SP | 622131121 | Penetrační nátěr vnějších stěn nanášený ručně | m2 | 7.525 |  | 0 | 0.00026 | 0.0019565 |  | 0 | 21 | 0 | 0
|  | 26 | SP | 622142001 | Sklovláknité pletivo vnějších stěn vtlačené do tmelu | m2 | 7.525 |  | 0 | 0.00438 | 0.03296 |  | 0 | 21 | 0 | 0
|  |  |  | Výkaz výměr: | (1,95+0,2)*2*1,75 |  | 7.525
|  | 27 | SP | 622151001 | Penetrační akrylátový nátěr vnějších pastovitých tenkovrstvých omítek stěn | m2 | 7.525 |  | 0 | 0.00022 | 0.0016555 |  | 0 | 21 | 0 | 0
|  | 28 | SP | 622531012.WBR.001 | Tenkovrstvá silikonová omítka - zrnitá 1,5 mm vnějších stěn | m2 | 7.525 |  | 0 | 0.00253 | 0.019038 |  | 0 | 21 | 0 | 0
|  | 29 | SP | 622531001.WBR.001 | Tenkovrstvá silikonová omítka k vytvoření povrchu připomínající povrch monolitického betonu vnějších stěn, základní barevný vzorník | m2 | 7.525 |  | 0 | 0.0018 | 0.013545 |  | 0 | 21 | 0 | 0
|  | 30 | SP | 623111001 | Ubroušení výstupků betonu vnějších neomítaných pilířů nebo sloupů po odbednění | m2 | 2.0125 |  | 0 |  | 0 |  | 0 | 21 | 0 | 0
|  | 31 | SP | 623131121 | Penetrační nátěr vnějších pilířů nebo sloupů nanášený ručně | m2 | 2.0125 |  | 0 | 0.00026 | 0.00052325 |  | 0 | 21 | 0 | 0
|  | 32 | SP | 623142001 | Sklovláknité pletivo vnějších pilířů nebo sloupů vtlačené do tmelu | m2 | 2.0125 |  | 0 | 0.00441 | 0.0088751 |  | 0 | 21 | 0 | 0
|  |  |  | Výkaz výměr: | (0,3+0,2+0,45+0,2)*1,75 |  | 2.0125
|  | 33 | SP | 623151001 | Penetrační akrylátový nátěr vnějších pastovitých tenkovrstvých omítek pilířů a sloupů | m2 | 2.0125 |  | 0 | 0.00022 | 0.00044275 |  | 0 | 21 | 0 | 0
|  | 34 | SP | 623531012.WBR.001 | Tenkovrstvá silikonová omítka - zrnitá 1,5 mm vnějších pilířů nebo sloupů | m2 | 2.0125 |  | 0 | 0.00253 | 0.0050916 |  | 0 | 21 | 0 | 0
|  | 35 | SP | 623531001 | Tenkovrstvá silikonová omítka k vytvoření povrchu připomínající povrch monolitického betonu vnějších pilířů a sloupů, základní barevný vzorník | m2 | 2.0125 |  | 0 | 0.0018 | 0.0036225 |  | 0 | 21 | 0 | 0
|  | 36 | SP | 622143003 | Montáž omítkových plastových nebo pozinkovaných profilů | m | 27.6 |  | 0 |  | 0 |  | 0 | 21 | 0 | 0
|  |  |  | Výkaz výměr: | 21+6,6 |  | 27.6
|  | 37 | H | 63127416 | profil rohový PVC s výztužnou tkaninou | m | 23.1 |  | 0 | 0.00012 | 0.002772 |  | 0 | 21 | 0 | 0
|  |  |  | Výkaz výměr: | 1,75*4*3 |  | 21
[5 empty] | 21*0,1 |  | 2.1
|  | 38 | H | 28341033 | profil ukončovací PVC pro napojení různých povrchových úprav | m | 7.26 |  | 0 | 0.0001 | 0.000726 |  | 0 | 21 | 0 | 0
|  |  |  | Výkaz výměr: | (1,95+0,3+0,45+0,2*3)*2 |  | 6.6
[5 empty] | 6,6*0,1 |  | 0.66
S/05/H/0998 | 4 |  | Pododdíl |  | 0998: Přesun hmot |  |  |  | 0 |  | 0 |  | 0 |  | 0 | 0
|  | 39 | SP | 998232110 | Přesun hmot pro oplocení v do 3 m | t | 26.262 |  | 0 |  | 0 |  | 0 | 21 | 0 | 0
S/05/P | 3 |  | Skupina |  | P: Práce PSV |  |  |  | 0 |  | 0.031317 |  | 0 |  | 0 | 0
S/05/P/7111 | 4 |  | Pododdíl |  | 7111: Izolace proti vodě - zemní vlhkost |  |  |  | 0 |  | 0.021 |  | 0 |  | 0 | 0
|  | 40 | SP | 711113117 | Izolace proti vlhkosti na vodorovné ploše za studena těsnicí stěrkou jednosložkovou na bázi cementu | m2 | 2.7 |  | 0 | 0.0035 | 0.00945 |  | 0 | 21 | 0 | 0
|  |  |  | Výkaz výměr: | 1,95+0,3+0,45 |  | 2.7
|  | 41 | SP | 711113127 | Izolace proti vlhkosti na svislé ploše za studena těsnicí stěrkou jednosložkovou na bázi cementu | m2 | 3.3 |  | 0 | 0.0035 | 0.01155 |  | 0 | 21 | 0 | 0
|  |  |  | Výkaz výměr: | (1,95+0,3+0,45+0,2*3)*2*0,5 |  | 3.3
|  | 42 | SP | 998711101 | Přesun hmot tonážní pro izolace proti vodě, vlhkosti a plynům v objektech v do 6 m | t | 0.021 |  | 0 |  | 0 |  | 0 | 21 | 0 | 0
S/05/P/764. | 4 |  | Pododdíl |  | 764.: Konstrukce klempířské |  |  |  | 0 |  | 0.010317 |  | 0 |  | 0 | 0
|  | 43 | SP | 764216644 | Oplechování rovných parapetů celoplošně lepené z Pz s povrchovou úpravou rš 330 mm | m | 2.85 |  | 0 | 0.00362 | 0.010317 |  | 0 | 21 | 0 | 0
|  |  |  | Výkaz výměr: | 2+0,35+0,5 |  | 2.85
|  | 44 | SP | 998764101 | Přesun hmot tonážní pro konstrukce klempířské v objektech v do 6 m | t | 0.010317 |  | 0 |  | 0 |  | 0 | 21 | 0 | 0
S/05/P/767. | 4 |  | Pododdíl |  | 767.: Konstrukce zámečnické |  |  |  | 0 |  | 0 |  | 0 |  | 0 | 0
|  | 45 | SUB | 767_SO05_01 | Posuvná samonosná brána, elektro pohon, zinkovaná, 6000x1520mm | kus | 1 |  | 0 |  | 0 |  | 0 | 21 | 0 | 0
|  | 46 | SUB | 767_SO05_02 | Vstupní branka, zinkovaná, 1250x1450mm | kus | 1 |  | 0 |  | 0 |  | 0 | 21 | 0 | 0
S/06 | 2 |  | Objekt |  | 06: Terénní úpravy |  |  |  | 0 |  | 0.1125 |  | 0 |  | 0 | 0
S/06/H | 3 |  | Skupina |  | H: Práce HSV |  |  |  | 0 |  | 0.1125 |  | 0 |  | 0 | 0
S/06/H/001. | 4 |  | Pododdíl |  | 001.: Zemní práce |  |  |  | 0 |  | 0 |  | 0 |  | 0 | 0
|  | 1 | SP | 122151405 | Vykopávky v zemníku na suchu v hornině třídy těžitelnosti I skupiny 1 a 2 objem do 1000 m3 strojně | m3 | 750 |  | 0 |  | 0 |  | 0 | 21 | 0 | 0
|  |  |  | Výkaz výměr: | (3630+120)*0,2 |  | 750
|  | 2 | SP | 162351103 | Vodorovné přemístění přes 50 do 500 m výkopku/sypaniny z horniny třídy těžitelnosti I skupiny 1 až 3 | m3 | 750 |  | 0 |  | 0 |  | 0 | 21 | 0 | 0
S/06/H/0018 | 4 |  | Pododdíl |  | 0018: Povrchové úpravy terénu |  |  |  | 0 |  | 0.1125 |  | 0 |  | 0 | 0
|  | 3 | SP | 181111113 | Plošná úprava terénu do 500 m2 zemina skupiny 1 až 4 nerovnosti přes 50 do 100 mm ve svahu přes 1:2 do 1:1 | m2 | 120 |  | 0 |  | 0 |  | 0 | 21 | 0 | 0
|  | 4 | SP | 182351123 | Rozprostření ornice pl přes 100 do 500 m2 ve svahu přes 1:5 tl vrstvy do 200 mm strojně | m2 | 120 |  | 0 |  | 0 |  | 0 | 21 | 0 | 0
|  | 5 | SP | 181411133 | Založení parkového trávníku výsevem pl do 1000 m2 ve svahu přes 1:2 do 1:1 | m2 | 120 |  | 0 |  | 0 |  | 0 | 21 | 0 | 0
|  |  |  | Výkaz výměr: | 20*2,5+35*2 |  | 120
|  | 6 | H | 00572410 | osivo směs travní parková | kg | 3.6 |  | 0 | 0.001 | 0.0036 |  | 0 | 21 | 0 | 0
|  | 7 | SP | 181151311 | Plošná úprava terénu přes 500 m2 zemina skupiny 1 až 4 nerovnosti přes 50 do 100 mm v rovinně a svahu do 1:5 | m2 | 3630 |  | 0 |  | 0 |  | 0 | 21 | 0 | 0
|  | 8 | SP | 181351113 | Rozprostření ornice tl vrstvy do 200 mm pl přes 500 m2 v rovině nebo ve svahu do 1:5 strojně | m2 | 3630 |  | 0 |  | 0 |  | 0 | 21 | 0 | 0
|  | 9 | SP | 181451131 | Založení parkového trávníku výsevem pl přes 1000 m2 v rovině a ve svahu do 1:5 | m2 | 3630 |  | 0 |  | 0 |  | 0 | 21 | 0 | 0
|  |  |  | Výkaz výměr: | 3750-120 |  | 3630
|  | 10 | H | 00572410 | osivo směs travní parková | kg | 108.9 |  | 0 | 0.001 | 0.1089 |  | 0 | 21 | 0 | 0
S/VON | 2 |  | Objekt |  | VON: Vedlejší a ostatní náklady |  |  |  | 0 |  | 0 |  | 0 |  | 0 | 0
S/VON/V | 3 |  | Skupina |  | V: Vedlejší a ostatní náklady |  |  |  | 0 |  | 0 |  | 0 |  | 0 | 0
S/VON/V/V01. | 4 |  | Pododdíl |  | V01.: Průzkumné, geodetické a projektové práce |  |  |  | 0 |  | 0 |  | 0 |  | 0 | 0
|  | 1 | ON | 012203000 | Zeměměřičské práce před výstavbou | soubor | 1 |  | 0 |  | 0 |  | 0 | 21 | 0 | 0
|  | 2 | ON | 012303000 | Zeměměřičské práce při provádění stavby | soubor | 1 |  | 0 |  | 0 |  | 0 | 21 | 0 | 0
|  | 3 | ON | 012444000 | Geodetické měření skutečného provedení stavby | soubor | 1 |  | 0 |  | 0 |  | 0 | 21 | 0 | 0
|  | 4 | ON | 013254000 | Dokumentace skutečného provedení stavby | soubor | 1 |  | 0 |  | 0 |  | 0 | 21 | 0 | 0
|  | 5 | ON | 013294000 | Ostatní dokumentace stavby - výrobní dokumentace | soubor | 1 |  | 0 |  | 0 |  | 0 | 21 | 0 | 0
S/VON/V/V03. | 4 |  | Pododdíl |  | V03.: Zařízení staveniště |  |  |  | 0 |  | 0 |  | 0 |  | 0 | 0
|  | 6 | ON | 030001000 | Zařízení staveniště | soubor | 1 |  | 0 |  | 0 |  | 0 | 21 | 0 | 0
|  | 7 | ON | 034103000 | Oplocení staveniště | soubor | 1 |  | 0 |  | 0 |  | 0 | 21 | 0 | 0
|  | 8 | ON | 034503000 | Informační tabule na staveništi | soubor | 1 |  | 0 |  | 0 |  | 0 | 21 | 0 | 0
S/VON/V/V04. | 4 |  | Pododdíl |  | V04.: Inženýrská činnost |  |  |  | 0 |  | 0 |  | 0 |  | 0 | 0
|  | 9 | ON | 043154000 | Zkoušky hutnicí | soubor | 1 |  | 0 |  | 0 |  | 0 | 21 | 0 | 0
|  | 10 | ON | 043194000 | Zkoušky ostatní | soubor | 1 |  | 0 |  | 0 |  | 0 | 21 | 0 | 0
|  | 11 | ON | 045002000 | Kompletační a koordinační činnost | soubor | 1 |  | 0 |  | 0 |  | 0 | 21 | 0 | 0
S/VON/V/V08. | 4 |  | Pododdíl |  | V08.: Další náklady na pracovníky |  |  |  | 0 |  | 0 |  | 0 |  | 0 | 0
|  | 12 | ON | 081002000 | Doprava zaměstnanců | soubor | 1 |  | 0 |  | 0 |  | 0 | 21 | 0 | 0