## Kryci list
Krycí list rozpočtu
0 | Číslo zakázky | Zakázka
21 |  | Klatovy zimní stadion - stavební úpravy objektu
#N/A | Komentář
Popis verze
Komentář verze
| Adresa |  | Datum zahájení
| Rok |  | Datum dokončení
| Typ Firmy | Název | Kontaktní osoba | Telefon
| Investor | Město Klatovy
Dodavatel
| Význam (funkce) | Jméno
Zpracovatel
REKAPITULACE
| Kód stavebního objektu | Popis objektu | Kód zatřídění | Zatřídění
| SO-1.1 | Vnitřní úpravy apartmánů
| SO-1.2 | Vnitřní úpravy vstupu a vnitřního schodiště,výměna vstupních dveří
| SO-1.3 | Výměna oken
| SO-1.4 | Venkovní úpravy vstupu
| VRN+ON | Vedlejší a ostatní náklady
|  |  | Celkem (bez DPH) | 0
|  |  | DPH | 0
0
0
|  |  | Celkem (včetně DPH) | 0
| Za zhotovitele |  | Za objednatele
| Jméno : |  | Jméno :
| Datum : |  | Datum :
| Podpis: |  | Podpis :
Poznámka :

## Rekapitulace
Zakázka:
0 | Klatovy zimní stadion - stavební úpravy objektu
21 | Popis | Cena | Hmotnost | DPH | Cena s DPH | Počet položek
#N/A
| SO-1.1: Vnitřní úpravy apartmánů |  | 72.8445 |  |  | 371
| 003: Svislé konstrukce |  | 0.59218 |  |  | 5
| 006: Úpravy povrchu |  | 46.2975 |  |  | 14
| 009: Ostatní konstrukce a práce |  | 0.10828 |  |  | 2
| 0095: Různé dokončovací konstrukce a práce |  |  |  |  | 1
| 096: Bourací práce vč.likvidace suti |  |  |  |  | 18
| 099: Přesun hmot HSV |  |  |  |  | 1
| 721: Vnitřní kanalizace |  | 0.4434 |  |  | 24
| 722: Vnitřní vodovod |  | 1.046 |  |  | 24
| 725: Zařizovací předměty |  | 0.80573 |  |  | 33
| 726: Instalační prefabrikáty |  | 0.0197 |  |  | 4
| 730: Ústřední vytápění |  | 1.6938 |  |  | 20
| 736: Ústřední vytápění - regulace |  |  |  |  | 21
| 740.1: Elektroinstalace - montáže |  |  |  |  | 62
| 740.2: Elektroinstalace - dodávky |  |  |  |  | 66
| 740.3: Elektroinstalace - ostatní práce |  |  |  |  | 2
| 763: Konstrukce sádrokartonové |  | 6.4126 |  |  | 6
| 766: Konstrukce truhlářské |  | 1.021 |  |  | 25
| 767: Konstrukce zámečnické |  |  |  |  | 2
| 771: Podlahy z dlaždic |  | 2.2828 |  |  | 14
| 776: Podlahy povlakové |  | 6.5868 |  |  | 8
| 781: Obklady keramické |  | 4.3602 |  |  | 12
| 783: Nátěry |  | 0.12606 |  |  | 2
| 784: Malby |  | 1.0484 |  |  | 5
| SO-1.2: Vnitřní úpravy vstupu a vnitřního schodiště,výměna vstupních dveří |  | 5.0075 |  |  | 47
| 006: Úpravy povrchu |  | 3.2633 |  |  | 5
| 009: Ostatní konstrukce a práce |  | 0.0017113 |  |  | 7
| 096: Bourací práce vč.likvidace suti |  |  |  |  | 11
| 099: Přesun hmot HSV |  |  |  |  | 1
| 767: Konstrukce zámečnické |  |  |  |  | 3
| 771: Podlahy z dlaždic |  | 1.6686 |  |  | 13
| 783: Nátěry |  | 0.026302 |  |  | 4
| 784: Malby |  | 0.047696 |  |  | 3
| SO-1.3: Výměna oken |  | 0.58052 |  |  | 30
| 006: Úpravy povrchu |  | 0.53317 |  |  | 6
| 096: Bourací práce vč.likvidace suti |  |  |  |  | 12
| 099: Přesun hmot HSV |  |  |  |  | 1
| 764: Konstrukce klempířské |  | 0.015573 |  |  | 2
| 766: Konstrukce truhlářské |  | 0.02646 |  |  | 4
| 7661: Plastová okna |  | 0.005322 |  |  | 5
| SO-1.4: Venkovní úpravy vstupu |  | 16.2787 |  |  | 39
| 002: Základy |  | 3.4607 |  |  | 1
| 004: Vodorovné konstrukce |  | 4.187 |  |  | 7
| 005: Komunikace |  | 4.0255 |  |  | 5
| 006: Úpravy povrchu |  | 4.5536 |  |  | 4
| 009: Ostatní konstrukce a práce |  | 0.00132 |  |  | 1
| 096: Bourací práce vč.likvidace suti |  |  |  |  | 11
| 099: Přesun hmot HSV |  |  |  |  | 1
| 711: Izolace proti vodě |  | 0.015827 |  |  | 5
| 767: Konstrukce zámečnické |  | 0.0348 |  |  | 4
| VRN+ON: Vedlejší a ostatní náklady |  |  |  |  | 3
| VRN: Vedlejší rozpočtové náklady |  |  |  |  | 3
0 | Celkem (bez DPH) | 0
| DPH | 0
0
0
| Celkem (včetně DPH) | 0

## Položky
Zakázka:
Klatovy zimní stadion - stavební úpravy objektu
[5 empty] | Poř. | Typ | Kód | Popis | MJ | Výměra bez ztr. | Ztratné | Výměra | Jedn. cena | Cena | Jedn. hmotn. | Hmotnost | Jedn. suť | Suť | Sazba DPH | DPH | Cena s DPH | Komentář | Cen. soustava | Počet
[8 empty] | SO-1.1: Vnitřní úpravy apartmánů | [5 empty] | 0 |  | 72.8445 |  | 54.8115 |  | 0 | 0 |  |  | 371
[8 empty] | 003: Svislé konstrukce | [5 empty] | 0 |  | 0.59218 |  | 0 |  | 0 | 0 |  |  | 5
##T2##N_Catalog_catGUID | ##T2##PRO_ITEM_catID | ##T2##PRO_ITEM_iteCode | ##T2##PRO_ITEM_szvCode | ##T2##PRO_ITEM_tevCode | 1 | SP | 346272256 | Přizdívka z pórobetonových tvárnic tl 150 mm | m2 | 3 | 0 | 3 |  | 0 | 0.08341 | 0.25023 |  | 0 | 21 | 0 | 0 |  | ÚRS 2023/I | 1
[7 empty] | Plný popis: | Přizdívky z pórobetonových tvárnic objemová hmotnost do 500 kg/m3, na tenké maltové lože, tloušťka přizdívky 150 mm
[7 empty] | Výkaz výměr: | obezdění WC modulů |  |  |  | 0
[8 empty] | 1*1,5*2 |  |  |  | 3
0
[5 empty] | 2 | SP | 346244354 | Obezdívka koupelnových van ploch rovných tl 100 mm z pórobetonových přesných tvárnic | m2 | 1.8 | 0 | 1.8 |  | 0 | 0.07325 | 0.13185 |  | 0 | 21 | 0 | 0 |  | ÚRS 2023/I | 1
[7 empty] | Plný popis: | Obezdívka koupelnových van ploch rovných z přesných pórobetonových tvárnic, na tenké maltové lože, tl. 100 mm
[7 empty] | Výkaz výměr: | sprchové kouty |  |  |  | 0
[8 empty] | 0,9*4*0,25*2 |  |  |  | 1.8
0
[5 empty] | 3 | SP | 317142436 | Překlad nenosný pórobetonový š 125 mm v do 250 mm na tenkovrstvou maltu dl přes 1500 do 2000 mm | kus | 2 | 0 | 2 |  | 0 | 0.03635 | 0.0727 |  | 0 | 21 | 0 | 0 |  | ÚRS 2023/I | 1
[7 empty] | Plný popis: | Překlady nenosné z pórobetonu osazené do tenkého maltového lože, výšky do 250 mm, šířky překladu 125 mm, délky překladu přes 1500 do 2000 mm
[7 empty] | Výkaz výměr: | dodatečné překlady nad PO dveřmi |  |  |  | 0
[8 empty] | 2 |  |  |  | 2
0
[5 empty] | 4 | SP | 340271035 | Zazdívka otvorů v příčkách nebo stěnách pl přes 1 do 4 m2 tvárnicemi pórobetonovými tl 125 mm | m2 | 1.95 | 0 | 1.95 |  | 0 | 0.07009 | 0.13668 |  | 0 | 21 | 0 | 0 |  | ÚRS 2023/I | 1
[7 empty] | Plný popis: | Zazdívka otvorů v příčkách nebo stěnách pórobetonovými tvárnicemi plochy přes 1 m2 do 4 m2, objemová hmotnost 500 kg/m3, tloušťka příčky 125 mm
[7 empty] | Výkaz výměr: | dodatečné překlady nad PO dveřmi-dozdívka ke stropu |  |  |  | 0
[8 empty] | 1,3*0,75*2 |  |  |  | 1.95
0
[5 empty] | 5 | SP | 342291121 | Ukotvení příček k cihelným konstrukcím plochými kotvami | m | 5.6 | 0 | 5.6 |  | 0 | 0.00013 | 0.000728 |  | 0 | 21 | 0 | 0 |  | ÚRS 2023/I | 1
[7 empty] | Plný popis: | Ukotvení příček plochými kotvami, do konstrukce cihelné
[7 empty] | Výkaz výměr: | dodatečné překlady nad PO dveřmi-dozdívka ke stropu |  |  |  | 0
[8 empty] | (1,3+0,75*2)*2 |  |  |  | 5.6
0
[8 empty] | 006: Úpravy povrchu | [5 empty] | 0 |  | 46.2975 |  | 0 |  | 0 | 0 |  |  | 14
[5 empty] | 6 | SP | 642945111 | Osazování protipožárních nebo protiplynových zárubní dveří jednokřídlových do 2,5 m2 | kus | 26 | 0 | 26 |  | 0 | 0.4417 | 11.4842 |  | 0 | 21 | 0 | 0 |  | ÚRS 2023/I | 1
[7 empty] | Plný popis: | Osazování ocelových zárubní protipožárních nebo protiplynových dveří do vynechaného otvoru, s obetonováním, dveří jednokřídlových do 2,5 m2
[7 empty] | Výkaz výměr: | z chodby do pokojů |  |  |  | 0
[8 empty] | 23 |  |  |  | 23
[8 empty] | na stadion |  |  |  | 0
[8 empty] | 3 |  |  |  | 3
0
[5 empty] | 7 | H | 55331562 | zárubeň jednokřídlá ocelová pro zdění s protipožární úpravou tl stěny 110-150mm rozměru 800/1970, 2100mm | kus | 26 | 0 | 26 |  | 0 | 0.01521 | 0.39546 |  | 0 | 21 | 0 | 0 |  | ÚRS 2023/I | 1
Plný popis:
[5 empty] | 8 | SP | 612321121 | Vápenocementová omítka hladká jednovrstvá vnitřních stěn nanášená ručně | m2 | 172.7 | 0 | 172.7 |  | 0 | 0.0154 | 2.6596 |  | 0 | 21 | 0 | 0 |  | ÚRS 2023/I | 1
[7 empty] | Plný popis: | Omítka vápenocementová vnitřních ploch nanášená ručně jednovrstvá, tloušťky do 10 mm hladká svislých konstrukcí stěn
[7 empty] | Výkaz výměr: | pod obklady |  |  |  | 0
[8 empty] | 172,7 |  |  |  | 172.7
0
[5 empty] | 9 | SP | 612131121 | Penetrační disperzní nátěr vnitřních stěn nanášený ručně | m2 | 2183.788 | 0 | 2183.788 |  | 0 | 0.00026 | 0.56778 |  | 0 | 21 | 0 | 0 |  | ÚRS 2023/I | 1
[7 empty] | Plný popis: | Podkladní a spojovací vrstva vnitřních omítaných ploch penetrace disperzní nanášená ručně stěn
[7 empty] | Výkaz výměr: | pod obklady |  |  |  | 0
[8 empty] | 172,7 |  |  |  | 172.7
[8 empty] | omítky štuk |  |  |  | 0
[8 empty] | 2011,088 |  |  |  | 2011.088
0
[5 empty] | 10 | SP | 612325223 | Vápenocementová štuková omítka malých ploch přes 0,25 do 1 m2 na stěnách | kus | 52 | 0 | 52 |  | 0 | 0.0415 | 2.158 |  | 0 | 21 | 0 | 0 |  | ÚRS 2023/I | 1
[7 empty] | Plný popis: | Vápenocementová omítka jednotlivých malých ploch štuková na stěnách, plochy jednotlivě přes 0,25 do 1 m2
[7 empty] | Výkaz výměr: | po vybouraných dveří |  |  |  | 0
[8 empty] | 26*2 |  |  |  | 52
0
[5 empty] | 11 | SP | 611325222 | Vápenocementová štuková omítka malých ploch přes 0,09 do 0,25 m2 na stropech | kus | 28 | 0 | 28 |  | 0 | 0.0102 | 0.2856 |  | 0 | 21 | 0 | 0 |  | ÚRS 2023/I | 1
[7 empty] | Plný popis: | Vápenocementová omítka jednotlivých malých ploch štuková na stropech, plochy jednotlivě přes 0,09 do 0,25 m2
[5 empty] | 12 | SP | 612325225 | Vápenocementová štuková omítka malých ploch přes 1 do 4 m2 na stěnách | kus | 7 | 0 | 7 |  | 0 | 0.1575 | 1.1025 |  | 0 | 21 | 0 | 0 |  | ÚRS 2023/I | 1
[7 empty] | Plný popis: | Vápenocementová omítka jednotlivých malých ploch štuková na stěnách, plochy jednotlivě přes 1,0 do 4 m2
[7 empty] | Výkaz výměr: | 3 |  |  |  | 3
[8 empty] | nadezdění nad PO dveřmi |  |  |  | 0
[8 empty] | 1*2*2 |  |  |  | 4
0
[5 empty] | 13 | SP | 611325416 | Oprava vnitřní vápenocementové hladké omítky stropů v rozsahu plochy do 10 % s celoplošným přeštukováním | m2 | 488.09 | 0 | 488.09 |  | 0 | 0.0092 | 4.4904 |  | 0 | 21 | 0 | 0 |  | ÚRS 2023/I | 1
[7 empty] | Plný popis: | Oprava vápenocementové omítky vnitřních ploch hladké, tloušťky do 20 mm, s celoplošným přeštukováním, tloušťky štuku 3 mm stropů, v rozsahu opravované plochy do 10%
[7 empty] | Výkaz výměr: | 636,95 |  |  |  | 636.95
[8 empty] | odpočet chodba podhledy |  |  |  | 0
[8 empty] | -148,86 |  |  |  | -148.86
0
[5 empty] | 14 | SP | 611131121 | Penetrační disperzní nátěr vnitřních stropů nanášený ručně | m2 | 172.7 | 0 | 172.7 |  | 0 | 0.00026 | 0.044902 |  | 0 | 21 | 0 | 0 |  | ÚRS 2023/I | 1
[7 empty] | Plný popis: | Podkladní a spojovací vrstva vnitřních omítaných ploch penetrace disperzní nanášená ručně stropů
[7 empty] | Výkaz výměr: | pod obklady |  |  |  | 0
[8 empty] | 172,7 |  |  |  | 172.7
0
[5 empty] | 15 | SP | 612325416 | Oprava vnitřní vápenocementové hladké omítky stěn v rozsahu plochy do 10 % s celoplošným přeštukováním | m2 | 2011.088 | 0 | 2011.088 |  | 0 | 0.0093 | 18.7031 |  | 0 | 21 | 0 | 0 |  | ÚRS 2023/I | 1
[7 empty] | Plný popis: | Oprava vápenocementové omítky vnitřních ploch hladké, tloušťky do 20 mm, s celoplošným přeštukováním, tloušťky štuku 3 mm stěn, v rozsahu opravované plochy do 10%
[7 empty] | Výkaz výměr: | k=2,8 |  |  |  | 0
[8 empty] | (2,3+2)*2*k-0,8*2*3 |  |  |  | 19.28
[8 empty] | (4,4+3,9)*2*k-0,8*2 |  |  |  | 44.88
[8 empty] | (3,64+5,9)*2*k-0,8*2 |  |  |  | 51.824
[8 empty] | ((3,65+5,9)*2*k-0,8*2)*6 |  |  |  | 311.28
[8 empty] | (1,2+2)*2*k-0,8*2 |  |  |  | 16.32
[8 empty] | (2,9+4)*2*k-0,8*2 |  |  |  | 37.04
[8 empty] | (4,5+2)*2*k-0,8*2*3 |  |  |  | 31.6
[8 empty] | (3+4)*2*k-0,8*2 |  |  |  | 37.6
[8 empty] | (2+4)*2*k-0,8*2 |  |  |  | 32
[8 empty] | (2+2)*2*k-0,8*2*3 |  |  |  | 17.6
[8 empty] | (5,5+5,9)*2*k-0,8*2*2 |  |  |  | 60.64
[8 empty] | (1,8+2)*2*k-0,8*2 |  |  |  | 19.68
[8 empty] | (3+2)*2*k-0,8*2*3 |  |  |  | 23.2
[8 empty] | (3+4)*2*k-0,8*2 |  |  |  | 37.6
[8 empty] | (2,9+4)*2*k-0,8*2 |  |  |  | 37.04
[8 empty] | (1,3+2)*2*k-0,8*2 |  |  |  | 16.88
[8 empty] | (2,8+2)*2*k-0,8*2 |  |  |  | 25.28
[8 empty] | (1,2+2)*2*k-0,8*2 |  |  |  | 16.32
[8 empty] | (1,8+4)*2*k-0,8*2 |  |  |  | 30.88
[8 empty] | (2,2+4)*2*k-0,8*2 |  |  |  | 33.12
[8 empty] | (3,75+5,9)*2*k-0,8*2 |  |  |  | 52.44
[8 empty] | ((3,64+5,9)*2*k-0,8*2)*6 |  |  |  | 310.944
[8 empty] | (4,4+5,9)*2*k-0,8*2 |  |  |  | 56.08
[8 empty] | (1,1+4,5)*2*k-0,8*2*2-0,7*2*2 |  |  |  | 25.36
[8 empty] | (6+1*2+6+3+6+1*2+1,5)*k-0,8*2*2 |  |  |  | 71
[8 empty] | (3+3)*2*k-0,8*2 |  |  |  | 32
[8 empty] | (2+1)*2*k-0,7*2 |  |  |  | 15.4
[8 empty] | (2,3+2)*2*k-0,7*2 |  |  |  | 22.68
[8 empty] | (89+1,3)*2*k-0,8*2*26 |  |  |  | 464.08
[8 empty] | (6+2,5*2+0,4*2+2+6+2)*k |  |  |  | 61.04
[8 empty] | = |  |  |  | 2011.088
0
[5 empty] | 16 | SP | 619995001 | Začištění omítek kolem oken, dveří, podlah nebo obkladů | m | 595.6 | 0 | 595.6 |  | 0 | 0.0015 | 0.8934 |  | 0 | 21 | 0 | 0 |  | ÚRS 2023/I | 1
[7 empty] | Plný popis: | Začištění omítek (s dodáním hmot) kolem oken, dveří, podlah, obkladů apod.
[7 empty] | Výkaz výměr: | po obkladech |  |  |  | 0
[8 empty] | 125,6 |  |  |  | 125.6
[8 empty] | kolem zárubní |  |  |  | 0
[8 empty] | 10*47 |  |  |  | 470
0
[5 empty] | 17 | SP | 629991011 | Zakrytí výplní otvorů a svislých ploch fólií přilepenou lepící páskou | m2 | 150 | 0 | 150 |  | 0 |  | 0 |  | 0 | 21 | 0 | 0 |  | ÚRS 2023/I | 1
[7 empty] | Plný popis: | Zakrytí vnějších ploch před znečištěním včetně pozdějšího odkrytí výplní otvorů a svislých ploch fólií přilepenou lepící páskou
[5 empty] | 18 | SP | 611325111 | Vápenocementová hladká omítka rýh ve stropech š do 150 mm | m2 | 27 | 0 | 27 |  | 0 | 0.0382 | 1.0314 |  | 0 | 21 | 0 | 0 |  | ÚRS 2023/I | 1
[7 empty] | Plný popis: | Vápenocementová omítka rýh hladká ve stropech, šířky rýhy do 150 mm
[7 empty] | Výkaz výměr: | (60+120)*0,15 |  |  |  | 27
0
[5 empty] | 19 | SP | 612325111 | Vápenocementová hladká omítka rýh ve stěnách š do 150 mm | m2 | 64.95 | 0 | 64.95 |  | 0 | 0.0382 | 2.4811 |  | 0 | 21 | 0 | 0 |  | ÚRS 2023/I | 1
[7 empty] | Plný popis: | Vápenocementová omítka rýh hladká ve stěnách, šířky rýhy do 150 mm
[7 empty] | Výkaz výměr: | (240+125+68)*0,15 |  |  |  | 64.95
0
[8 empty] | 009: Ostatní konstrukce a práce | [5 empty] | 0 |  | 0.10828 |  | 0 |  | 0 | 0 |  |  | 2
[5 empty] | 20 | SP | 949101111 | Lešení pomocné pro objekty pozemních staveb s lešeňovou podlahou v do 1,9 m zatížení do 150 kg/m2 | m2 | 636.95 | 0 | 636.95 |  | 0 | 0.00013 | 0.082804 |  | 0 | 21 | 0 | 0 |  | ÚRS 2023/I | 1
[7 empty] | Plný popis: | Lešení pomocné pracovní pro objekty pozemních staveb pro zatížení do 150 kg/m2, o výšce lešeňové podlahy do 1,9 m
[5 empty] | 21 | SP | 952901111 | Vyčištění budov bytové a občanské výstavby při výšce podlaží do 4 m | m2 | 636.95 | 0 | 636.95 |  | 0 | 4e-05 | 0.025478 |  | 0 | 21 | 0 | 0 |  | ÚRS 2023/I | 1
[7 empty] | Plný popis: | Vyčištění budov nebo objektů před předáním do užívání budov bytové nebo občanské výstavby, světlé výšky podlaží do 4 m
[8 empty] | 0095: Různé dokončovací konstrukce a práce | [5 empty] | 0 |  | 0 |  | 0 |  | 0 | 0 |  |  | 1
[5 empty] | 22 | SP | 0095-01 | Stavební a zednické výpomoci řemesel-zazdívky,výplň drážek,začištění | hod | 250 | 0 | 250 |  | 0 |  | 0 |  | 0 | 21 | 0 | 0 |  | vlastní | 1
Plný popis:
[8 empty] | 096: Bourací práce vč.likvidace suti | [5 empty] | 0 |  | 0 |  | 44.7155 |  | 0 | 0 |  |  | 18
[5 empty] | 23 | SP | 776201812 | Demontáž lepených povlakových podlah s podložkou ručně | m2 | 558.75 | 0 | 558.75 |  | 0 |  | 0 | 0.003 | 1.6763 | 21 | 0 | 0 |  | ÚRS 2023/I | 1
[7 empty] | Plný popis: | Demontáž povlakových podlahovin lepených ručně s podložkou
[7 empty] | Výkaz výměr: | 16,5+21,29*6+7,58+148,86+6,73+8,22+3,55+2,47+5,23+6,74+8,47+21,94+21,29*6+25,68+8,57+28,16+4,57 |  |  |  | 558.75
0
[5 empty] | 24 | SP | 776111116 | Odstranění zbytků lepidla z podkladu povlakových podlah broušením | m2 | 558.75 | 0 | 558.75 |  | 0 |  | 0 |  | 0 | 21 | 0 | 0 |  | ÚRS 2023/I | 1
[7 empty] | Plný popis: | Příprava podkladu broušení podlah stávajícího podkladu pro odstranění lepidla (po starých krytinách)
[7 empty] | Výkaz výměr: | 16,5+21,29*6+7,58+148,86+6,73+8,22+3,55+2,47+5,23+6,74+8,47+21,94+21,29*6+25,68+8,57+28,16+4,57 |  |  |  | 558.75
0
[5 empty] | 25 | SP | 968072455 | Vybourání kovových dveřních zárubní pl do 2 m2 | m2 | 41.6 | 0 | 41.6 |  | 0 |  | 0 | 0.076 | 3.1616 | 21 | 0 | 0 |  | ÚRS 2023/I | 1
[7 empty] | Plný popis: | Vybourání kovových rámů oken s křídly, dveřních zárubní, vrat, stěn, ostění nebo obkladů dveřních zárubní, plochy do 2 m2
[7 empty] | Výkaz výměr: | 0,8*2*23 |  |  |  | 36.8
[8 empty] | na stadion |  |  |  | 0
[8 empty] | 0,8*2*3 |  |  |  | 4.8
[5 empty] | 26 | SP | 766491851 | Demontáž prahů dveří jednokřídlových | kus | 47 | 0 | 47 |  | 0 |  | 0 | 0.001 | 0.047 | 21 | 0 | 0 |  | ÚRS 2023/I | 1
[7 empty] | Plný popis: | Demontáž ostatních truhlářských konstrukcí prahů dveří jednokřídlových
[5 empty] | 27 | SP | 962031133 | Bourání příček z cihel pálených na MVC tl do 150 mm | m2 | 3.71 | 0 | 3.71 |  | 0 |  | 0 | 0.261 | 0.96831 | 21 | 0 | 0 |  | ÚRS 2023/I | 1
[7 empty] | Plný popis: | Bourání příček z cihel, tvárnic nebo příčkovek z cihel pálených, plných nebo dutých na maltu vápennou nebo vápenocementovou, tl. do 150 mm
[7 empty] | Výkaz výměr: | obezdění vany |  |  |  | 0
[8 empty] | (2+0,65)*2*0,7 |  |  |  | 3.71
0
[5 empty] | 28 | SP | 766421812 | Demontáž truhlářského obložení podhledů z panelů plochy přes 1,5 m2 | m2 | 324.8 | 0 | 324.8 |  | 0 |  | 0 | 0.02465 | 8.0063 | 21 | 0 | 0 |  | ÚRS 2023/I | 1
[7 empty] | Plný popis: | Demontáž obložení podhledů panely, plochy přes 1,5 m2
[7 empty] | Výkaz výměr: | ocelové profily |  |  |  | 0
[8 empty] | k=1,3 |  |  |  | 0
[8 empty] | 3,1*13*1 |  |  |  | 40.3
[8 empty] | (89-4,3)*k |  |  |  | 110.11
[8 empty] | podhledy chodba |  |  |  | 0
[8 empty] | 148,86 |  |  |  | 148.86
[8 empty] | 25,53 |  |  |  | 25.53
0
[5 empty] | 29 | SP | 771571810 | Demontáž podlah z dlaždic keramických kladených do malty | m2 | 34.57 | 0 | 34.57 |  | 0 |  | 0 | 0.08317 | 2.8752 | 21 | 0 | 0 |  | ÚRS 2023/I | 1
[7 empty] | Plný popis: | Demontáž podlah z dlaždic keramických kladených do malty
[7 empty] | Výkaz výměr: | 2,28 |  |  |  | 2.28
[8 empty] | 10,51 |  |  |  | 10.51
[8 empty] | 2,19 |  |  |  | 2.19
[8 empty] | 10,91 |  |  |  | 10.91
[8 empty] | 2,28 |  |  |  | 2.28
[8 empty] | 1,8+4,6 |  |  |  | 6.4
0
[5 empty] | 30 | SP | 978059541 | Odsekání a odebrání obkladů stěn z vnitřních obkládaček plochy přes 1 m2 | m2 | 139.35 | 0 | 139.35 |  | 0 |  | 0 | 0.068 | 9.4758 | 21 | 0 | 0 |  | ÚRS 2023/I | 1
[7 empty] | Plný popis: | Odsekání obkladů stěn včetně otlučení podkladní omítky až na zdivo z obkládaček vnitřních, z jakýchkoliv materiálů, plochy přes 1 m2
[7 empty] | Výkaz výměr: | spchy |  |  |  | 0
[8 empty] | (2,9+4)*2*2,25-0,8*2 |  |  |  | 29.45
[8 empty] | (2,9+4)*2*2,25-0,8*2 |  |  |  | 29.45
[8 empty] | ostatní místnosti |  |  |  | 0
[8 empty] | ((2+1,3)*2*1,5)*2 |  |  |  | 19.8
[8 empty] | (0,65+4)*1,5 |  |  |  | 6.975
[8 empty] | (2+2)*2*2-0,8*2 |  |  |  | 14.4
[8 empty] | (0,65+3)*1,5 |  |  |  | 5.475
[8 empty] | 1,5*1,5 |  |  |  | 2.25
[8 empty] | (1*2+2)*1,5 |  |  |  | 6
[8 empty] | (2+1)*2*1,75 |  |  |  | 10.5
[8 empty] | (2,3+2)*2*1,75 |  |  |  | 15.05
0
[5 empty] | 31 | SP | 978021191 | Otlučení (osekání) cementových omítek vnitřních stěn v rozsahu do 100 % | m2 | 139.35 | 0 | 139.35 |  | 0 |  | 0 | 0.061 | 8.5003 | 21 | 0 | 0 |  | ÚRS 2023/I | 1
[7 empty] | Plný popis: | Otlučení cementových vnitřních ploch stěn, v rozsahu do 100 %
[5 empty] | 32 | SP | 978011121 | Otlučení (osekání) vnitřní vápenné nebo vápenocementové omítky stropů v rozsahu přes 5 do 10 % | m2 | 488.09 | 0 | 488.09 |  | 0 |  | 0 | 0.004 | 1.9524 | 21 | 0 | 0 |  | ÚRS 2023/I | 1
[7 empty] | Plný popis: | Otlučení vápenných nebo vápenocementových omítek vnitřních ploch stropů, v rozsahu přes 5 do 10 %
[7 empty] | Výkaz výměr: | 636,95 |  |  |  | 636.95
[8 empty] | odpočet chodba podhledy |  |  |  | 0
[8 empty] | -148,86 |  |  |  | -148.86
0
[5 empty] | 33 | SP | 978013121 | Otlučení (osekání) vnitřní vápenné nebo vápenocementové omítky stěn v rozsahu přes 5 do 10 % | m2 | 2011.088 | 0 | 2011.088 |  | 0 |  | 0 | 0.004 | 8.0444 | 21 | 0 | 0 |  | ÚRS 2023/I | 1
[7 empty] | Plný popis: | Otlučení vápenných nebo vápenocementových omítek vnitřních ploch stěn s vyškrabáním spar, s očištěním zdiva, v rozsahu přes 5 do 10 %
[7 empty] | Výkaz výměr: | k=2,8 |  |  |  | 0
[8 empty] | (2,3+2)*2*k-0,8*2*3 |  |  |  | 19.28
[8 empty] | (4,4+3,9)*2*k-0,8*2 |  |  |  | 44.88
[8 empty] | (3,64+5,9)*2*k-0,8*2 |  |  |  | 51.824
[8 empty] | ((3,65+5,9)*2*k-0,8*2)*6 |  |  |  | 311.28
[8 empty] | (1,2+2)*2*k-0,8*2 |  |  |  | 16.32
[8 empty] | (2,9+4)*2*k-0,8*2 |  |  |  | 37.04
[8 empty] | (4,5+2)*2*k-0,8*2*3 |  |  |  | 31.6
[8 empty] | (3+4)*2*k-0,8*2 |  |  |  | 37.6
[8 empty] | (2+4)*2*k-0,8*2 |  |  |  | 32
[8 empty] | (2+2)*2*k-0,8*2*3 |  |  |  | 17.6
[8 empty] | (5,5+5,9)*2*k-0,8*2*2 |  |  |  | 60.64
[8 empty] | (1,8+2)*2*k-0,8*2 |  |  |  | 19.68
[8 empty] | (3+2)*2*k-0,8*2*3 |  |  |  | 23.2
[8 empty] | (3+4)*2*k-0,8*2 |  |  |  | 37.6
[8 empty] | (2,9+4)*2*k-0,8*2 |  |  |  | 37.04
[8 empty] | (1,3+2)*2*k-0,8*2 |  |  |  | 16.88
[8 empty] | (2,8+2)*2*k-0,8*2 |  |  |  | 25.28
[8 empty] | (1,2+2)*2*k-0,8*2 |  |  |  | 16.32
[8 empty] | (1,8+4)*2*k-0,8*2 |  |  |  | 30.88
[8 empty] | (2,2+4)*2*k-0,8*2 |  |  |  | 33.12
[8 empty] | (3,75+5,9)*2*k-0,8*2 |  |  |  | 52.44
[8 empty] | ((3,64+5,9)*2*k-0,8*2)*6 |  |  |  | 310.944
[8 empty] | (4,4+5,9)*2*k-0,8*2 |  |  |  | 56.08
[8 empty] | (1,1+4,5)*2*k-0,8*2*2-0,7*2*2 |  |  |  | 25.36
[8 empty] | (6+1*2+6+3+6+1*2+1,5)*k-0,8*2*2 |  |  |  | 71
[8 empty] | (3+3)*2*k-0,8*2 |  |  |  | 32
[8 empty] | (2+1)*2*k-0,7*2 |  |  |  | 15.4
[8 empty] | (2,3+2)*2*k-0,7*2 |  |  |  | 22.68
[8 empty] | (89+1,3)*2*k-0,8*2*26 |  |  |  | 464.08
[8 empty] | (6+2,5*2+0,4*2+2+6+2)*k |  |  |  | 61.04
[8 empty] | = |  |  |  | 2011.088
0
[5 empty] | 34 | SP | 997013213 | Vnitrostaveništní doprava suti a vybouraných hmot pro budovy v přes 9 do 12 m ručně | t | 54.804 | 0 | 54.804 |  | 0 |  | 0 |  | 0 | 21 | 0 | 0 |  | ÚRS 2023/I | 1
[7 empty] | Plný popis: | Vnitrostaveništní doprava suti a vybouraných hmot vodorovně do 50 m svisle ručně pro budovy a haly výšky přes 9 do 12 m
[5 empty] | 35 | SP | X096-01 | Demontáž digestoře vč.připojovacího potrubí | kus | 1 | 0 | 1 |  | 0 |  | 0 |  | 0 | 21 | 0 | 0 |  | vlastní | 1
Plný popis:
[5 empty] | 36 | SP | 997221612 | Nakládání vybouraných hmot na dopravní prostředky pro vodorovnou dopravu | t | 54.804 | 0 | 54.804 |  | 0 |  | 0 |  | 0 | 21 | 0 | 0 |  | ÚRS 2023/I | 1
[7 empty] | Plný popis: | Nakládání na dopravní prostředky pro vodorovnou dopravu vybouraných hmot
[5 empty] | 37 | SP | 997013501 | Odvoz suti a vybouraných hmot na skládku nebo meziskládku do 1 km se složením | t | 54.804 | 0 | 54.804 |  | 0 |  | 0 |  | 0 | 21 | 0 | 0 |  | ÚRS 2023/I | 1
[7 empty] | Plný popis: | Odvoz suti a vybouraných hmot na skládku nebo meziskládku se složením, na vzdálenost do 1 km
[5 empty] | 38 | SP | 997013509 | Příplatek k odvozu suti a vybouraných hmot na skládku ZKD 1 km přes 1 km | t | 548.04 | 0 | 548.04 |  | 0 |  | 0 |  | 0 | 21 | 0 | 0 |  | ÚRS 2023/I | 1
[7 empty] | Plný popis: | Odvoz suti a vybouraných hmot na skládku nebo meziskládku se složením, na vzdálenost Příplatek k ceně za každý další i započatý 1 km přes 1 km
[5 empty] | 39 | SP | 997013609 | Poplatek za uložení na skládce (skládkovné) stavebního odpadu ze směsí nebo oddělených frakcí betonu, cihel a keramických výrobků kód odpadu 17 01 07 | t | 54.804 | 0 | 54.804 |  | 0 |  | 0 |  | 0 | 21 | 0 | 0 |  | ÚRS 2023/I | 1
[7 empty] | Plný popis: | Poplatek za uložení stavebního odpadu na skládce (skládkovné) ze směsí nebo oddělených frakcí betonu, cihel a keramických výrobků zatříděného do Katalogu odpadů pod kódem 17 01 07
[5 empty] | 40 | SP | 973031512 | Vysekání kapes ve zdivu cihelném na MV nebo MVC pro upevňovací prvky hl do 100 mm | kus | 4 | 0 | 4 |  | 0 |  | 0 | 0.002 | 0.008 | 21 | 0 | 0 |  | ÚRS 2023/I | 1
[7 empty] | Plný popis: | Vysekání výklenků nebo kapes ve zdivu z cihel na maltu vápennou nebo vápenocementovou kapes pro kotvení upevňovacích prvků, hl. do 100 mm
[7 empty] | Výkaz výměr: | dodatečné překlady nad PO dveřmi |  |  |  | 0
[8 empty] | 2*2 |  |  |  | 4
0
[8 empty] | 099: Přesun hmot HSV | [5 empty] | 0 |  | 0 |  | 0 |  | 0 | 0 |  |  | 1
[5 empty] | 41 | SP | 998018002 | Přesun hmot ruční pro budovy v přes 6 do 12 m | t | 72.004 | 0 | 72.004 |  | 0 |  | 0 |  | 0 | 21 | 0 | 0 |  | ÚRS 2023/I | 1
[7 empty] | Plný popis: | Přesun hmot pro budovy občanské výstavby, bydlení, výrobu a služby ruční - bez užití mechanizace vodorovná dopravní vzdálenost do 100 m pro budovy s jakoukoliv nosnou konstrukcí výšky přes 6 do 12 m
[8 empty] | 721: Vnitřní kanalizace | [5 empty] | 0 |  | 0.4434 |  | 0.90279 |  | 0 | 0 |  |  | 24
[5 empty] | 42 | SP | 721171917 | Potrubí z PP propojení potrubí DN 160 | kus | 8 | 0 | 8 |  | 0 | 0.00203 | 0.01624 |  | 0 | 21 | 0 | 0 |  | ÚRS 2023/I | 1
[7 empty] | Plný popis: | Opravy odpadního potrubí plastového propojení dosavadního potrubí DN 160
[7 empty] | Výkaz výměr: | 2*2 |  |  |  | 4
[8 empty] | 2*2 |  |  |  | 4
0
[5 empty] | 43 | SP | 721171916 | Potrubí z PP propojení potrubí DN 125 | kus | 4 | 0 | 4 |  | 0 | 0.00129 | 0.00516 |  | 0 | 21 | 0 | 0 |  | ÚRS 2023/I | 1
[7 empty] | Plný popis: | Opravy odpadního potrubí plastového propojení dosavadního potrubí DN 125
[5 empty] | 44 | SP | 721171915 | Potrubí z PP propojení potrubí DN 110 | kus | 8 | 0 | 8 |  | 0 | 0.001 | 0.008 |  | 0 | 21 | 0 | 0 |  | ÚRS 2023/I | 1
[7 empty] | Plný popis: | Opravy odpadního potrubí plastového propojení dosavadního potrubí DN 110
[5 empty] | 45 | SP | 721171914 | Potrubí z PP propojení potrubí DN 75 | kus | 4 | 0 | 4 |  | 0 | 0.00052 | 0.00208 |  | 0 | 21 | 0 | 0 |  | ÚRS 2023/I | 1
[7 empty] | Plný popis: | Opravy odpadního potrubí plastového propojení dosavadního potrubí DN 75
[5 empty] | 46 | SP | 721171913 | Potrubí z PP propojení potrubí DN 50 | kus | 10 | 0 | 10 |  | 0 | 0.00031 | 0.0031 |  | 0 | 21 | 0 | 0 |  | ÚRS 2023/I | 1
[7 empty] | Plný popis: | Opravy odpadního potrubí plastového propojení dosavadního potrubí DN 50
[5 empty] | 47 | SP | 721171912 | Potrubí z PP propojení potrubí DN 40 | kus | 15 | 0 | 15 |  | 0 | 0.00027 | 0.00405 |  | 0 | 21 | 0 | 0 |  | ÚRS 2023/I | 1
[7 empty] | Plný popis: | Opravy odpadního potrubí plastového propojení dosavadního potrubí DN 40
[5 empty] | 48 | SP | 721173402 | Potrubí kanalizační z PVC SN 4 svodné DN 125 | m | 23 | 0 | 23 |  | 0 | 0.00744 | 0.17112 |  | 0 | 21 | 0 | 0 |  | ÚRS 2023/I | 1
[7 empty] | Plný popis: | Potrubí z trub PVC SN4 svodné (ležaté) DN 125
[7 empty] | Výkaz výměr: | 4*4 |  |  |  | 16
[8 empty] | 3,5*2 |  |  |  | 7
0
[5 empty] | 49 | SP | 721173401 | Potrubí kanalizační z PVC SN 4 svodné DN 110 | m | 33 | 0 | 33 |  | 0 | 0.00142 | 0.04686 |  | 0 | 21 | 0 | 0 |  | ÚRS 2023/I | 1
[7 empty] | Plný popis: | Potrubí z trub PVC SN4 svodné (ležaté) DN 110
[7 empty] | Výkaz výměr: | 1,5*4 |  |  |  | 6
[8 empty] | (4,5+1,5)*2 |  |  |  | 12
[8 empty] | 15 |  |  |  | 15
0
[5 empty] | 50 | SP | 721174042 | Potrubí kanalizační z PP připojovací DN 40 | m | 73.3 | 0 | 73.3 |  | 0 | 0.00041 | 0.030053 |  | 0 | 21 | 0 | 0 |  | ÚRS 2023/I | 1
[7 empty] | Plný popis: | Potrubí z trub polypropylenových připojovací DN 40
[7 empty] | Výkaz výměr: | (3+1,5*3)*2 |  |  |  | 15
[8 empty] | 4,5+2 |  |  |  | 6.5
[8 empty] | 5*2 |  |  |  | 10
[8 empty] | 15 |  |  |  | 15
[8 empty] | 26,8 |  |  |  | 26.8
0
[5 empty] | 51 | SP | 721174043 | Potrubí kanalizační z PP připojovací DN 50 | m | 98 | 0 | 98 |  | 0 | 0.00048 | 0.04704 |  | 0 | 21 | 0 | 0 |  | ÚRS 2023/I | 1
[7 empty] | Plný popis: | Potrubí z trub polypropylenových připojovací DN 50
[5 empty] | 52 | SP | 721174044 | Potrubí kanalizační z PP připojovací DN 75 | m | 22 | 0 | 22 |  | 0 | 0.00071 | 0.01562 |  | 0 | 21 | 0 | 0 |  | ÚRS 2023/I | 1
[7 empty] | Plný popis: | Potrubí z trub polypropylenových připojovací DN 75
[5 empty] | 53 | SP | 721174045 | Potrubí kanalizační z PP připojovací DN 110 | m | 42 | 0 | 42 |  | 0 | 0.00224 | 0.09408 |  | 0 | 21 | 0 | 0 |  | ÚRS 2023/I | 1
[7 empty] | Plný popis: | Potrubí z trub polypropylenových připojovací DN 110
[5 empty] | 54 | SP | 721194104 | Vyvedení a upevnění odpadních výpustek DN 40 | kus | 8 | 0 | 8 |  | 0 |  | 0 |  | 0 | 21 | 0 | 0 |  | ÚRS 2023/I | 1
[7 empty] | Plný popis: | Vyměření přípojek na potrubí vyvedení a upevnění odpadních výpustek DN 40
[5 empty] | 55 | SP | 721194105 | Vyvedení a upevnění odpadních výpustek DN 50 | kus | 2 | 0 | 2 |  | 0 |  | 0 |  | 0 | 21 | 0 | 0 |  | ÚRS 2023/I | 1
[7 empty] | Plný popis: | Vyměření přípojek na potrubí vyvedení a upevnění odpadních výpustek DN 50
[5 empty] | 56 | SP | 721194107 | Vyvedení a upevnění odpadních výpustek DN 70 | kus | 2 | 0 | 2 |  | 0 |  | 0 |  | 0 | 21 | 0 | 0 |  | ÚRS 2023/I | 1
[7 empty] | Plný popis: | Vyměření přípojek na potrubí vyvedení a upevnění odpadních výpustek DN 70
[5 empty] | 57 | SP | 721194109 | Vyvedení a upevnění odpadních výpustek DN 110 | kus | 12 | 0 | 12 |  | 0 |  | 0 |  | 0 | 21 | 0 | 0 |  | ÚRS 2023/I | 1
[7 empty] | Plný popis: | Vyměření přípojek na potrubí vyvedení a upevnění odpadních výpustek DN 110
[5 empty] | 58 | SP | 721210813 | Demontáž vpustí podlahových z kyselinovzdorné kameniny DN 100 | kus | 4 | 0 | 4 |  | 0 |  | 0 | 0.02961 | 0.11844 | 21 | 0 | 0 |  | ÚRS 2023/I | 1
[7 empty] | Plný popis: | Demontáž kanalizačního příslušenství vpustí podlahových z kyselinovzdorné kameniny DN 100
[5 empty] | 59 | SP | 721290111 | Zkouška těsnosti potrubí kanalizace vodou DN do 125 | m | 291.3 | 0 | 291.3 |  | 0 |  | 0 |  | 0 | 21 | 0 | 0 |  | ÚRS 2023/I | 1
[7 empty] | Plný popis: | Zkouška těsnosti kanalizace v objektech vodou do DN 125
[7 empty] | Výkaz výměr: | 23+33+73,3+98+22+42 |  |  |  | 291.3
0
[5 empty] | 60 | SP | 721171803 | Demontáž potrubí z PVC D do 75 | m | 190 | 0 | 190 |  | 0 |  | 0 | 0.0021 | 0.399 | 21 | 0 | 0 |  | ÚRS 2023/I | 1
[7 empty] | Plný popis: | Demontáž potrubí z novodurových trub odpadních nebo připojovacích do D 75
[5 empty] | 61 | SP | 721171808 | Demontáž potrubí z PVC D přes 75 do 114 | m | 95 | 0 | 95 |  | 0 |  | 0 | 0.00198 | 0.1881 | 21 | 0 | 0 |  | ÚRS 2023/I | 1
[7 empty] | Plný popis: | Demontáž potrubí z novodurových trub odpadních nebo připojovacích přes 75 do D 114
[5 empty] | 62 | SP | 721171809 | Demontáž potrubí z PVC D přes 114 do 160 | m | 75 | 0 | 75 |  | 0 |  | 0 | 0.00263 | 0.19725 | 21 | 0 | 0 |  | ÚRS 2023/I | 1
[7 empty] | Plný popis: | Demontáž potrubí z novodurových trub odpadních nebo připojovacích přes 114 do D 160
[5 empty] | 63 | SP | 721290822 | Přemístění vnitrostaveništní demontovaných hmot vnitřní kanalizace v objektech v přes 6 do 12 m | t | 0.903 | 0 | 0.903 |  | 0 |  | 0 |  | 0 | 21 | 0 | 0 |  | ÚRS 2023/I | 1
[7 empty] | Plný popis: | Vnitrostaveništní přemístění vybouraných (demontovaných) hmot vnitřní kanalizace vodorovně do 100 m v objektech výšky přes 6 do 12 m
[5 empty] | 64 | SP | 721-01 | Sekání drážek a prostupů | hod | 60 | 0 | 60 |  | 0 |  | 0 |  | 0 | 21 | 0 | 0 |  | vlastní | 1
Plný popis:
[5 empty] | 65 | SP | 998721202 | Přesun hmot procentní pro vnitřní kanalizace v objektech v přes 6 do 12 m | % | 1.77 | 0 | 1.77 |  | 0 |  | 0 |  | 0 | 21 | 0 | 0 |  | ÚRS 2023/I | 1
[7 empty] | Plný popis: | Přesun hmot pro vnitřní kanalizace stanovený procentní sazbou (%) z ceny vodorovná dopravní vzdálenost do 50 m v objektech výšky přes 6 do 12 m
[8 empty] | 722: Vnitřní vodovod | [5 empty] | 0 |  | 1.046 |  | 0.62856 |  | 0 | 0 |  |  | 24
[5 empty] | 66 | SP | 722190901 | Uzavření nebo otevření vodovodního potrubí při opravách | kus | 10 | 0 | 10 |  | 0 |  | 0 |  | 0 | 21 | 0 | 0 |  | ÚRS 2023/I | 1
[7 empty] | Plný popis: | Opravy ostatní uzavření nebo otevření vodovodního potrubí při opravách včetně vypuštění a napuštění
[5 empty] | 67 | SP | 722130801 | Demontáž potrubí ocelové pozinkované závitové DN do 25 | m | 40 | 0 | 40 |  | 0 |  | 0 | 0.00213 | 0.0852 | 21 | 0 | 0 |  | ÚRS 2023/I | 1
[7 empty] | Plný popis: | Demontáž potrubí z ocelových trubek pozinkovaných závitových do DN 25
[5 empty] | 68 | SP | 722130802 | Demontáž potrubí ocelové pozinkované závitové DN přes 25 do 40 | m | 26 | 0 | 26 |  | 0 |  | 0 | 0.00497 | 0.12922 | 21 | 0 | 0 |  | ÚRS 2023/I | 1
[7 empty] | Plný popis: | Demontáž potrubí z ocelových trubek pozinkovaných závitových přes 25 do DN 40
[5 empty] | 69 | SP | 722130831 | Demontáž nástěnky | kus | 23 | 0 | 23 |  | 0 |  | 0 | 0.00022 | 0.00506 | 21 | 0 | 0 |  | ÚRS 2023/I | 1
[7 empty] | Plný popis: | Demontáž potrubí z ocelových trubek pozinkovaných tvarovek nástěnek
[5 empty] | 70 | SP | 722170801 | Demontáž rozvodů vody z plastů D do 25 | m | 250 | 0 | 250 |  | 0 |  | 0 | 0.00028 | 0.07 | 21 | 0 | 0 |  | ÚRS 2023/I | 1
[7 empty] | Plný popis: | Demontáž rozvodů vody z plastů do D 25 mm
[5 empty] | 71 | SP | 722170804 | Demontáž rozvodů vody z plastů D přes 25 do 50 | m | 256 | 0 | 256 |  | 0 |  | 0 | 0.00029 | 0.07424 | 21 | 0 | 0 |  | ÚRS 2023/I | 1
[7 empty] | Plný popis: | Demontáž rozvodů vody z plastů přes 25 do D 50 mm
[5 empty] | 72 | SP | 722181851 | Demontáž termoizolačních trubic z trub D do 45 | m | 150 | 0 | 150 |  | 0 |  | 0 | 0.00024 | 0.036 | 21 | 0 | 0 |  | ÚRS 2023/I | 1
[7 empty] | Plný popis: | Demontáž ochrany potrubí termoizolačních trubic z trub, průměru do 45 mm
[5 empty] | 73 | SP | 722211813 | Demontáž armatur přírubových se dvěma přírubami DN do 80 | kus | 8 | 0 | 8 |  | 0 |  | 0 | 0.02826 | 0.22608 | 21 | 0 | 0 |  | ÚRS 2023/I | 1
[7 empty] | Plný popis: | Demontáž armatur přírubových se dvěma přírubami (vč. šoupátek se zemní soupravou) do DN 80
[5 empty] | 74 | SP | 722220851 | Demontáž armatur závitových s jedním závitem G do 3/4 | kus | 4 | 0 | 4 |  | 0 |  | 0 | 0.00069 | 0.00276 | 21 | 0 | 0 |  | ÚRS 2023/I | 1
[7 empty] | Plný popis: | Demontáž armatur závitových s jedním závitem do G 3/4
[5 empty] | 75 | SP | 722174025 | Potrubí vodovodní plastové PPR svar polyfúze PN 20 D 40x6,7 mm | m | 128 | 0 | 128 |  | 0 | 0.00284 | 0.36352 |  | 0 | 21 | 0 | 0 |  | ÚRS 2023/I | 1
[7 empty] | Plný popis: | Potrubí z plastových trubek z polypropylenu PPR svařovaných polyfúzně PN 20 (SDR 6) D 40 x 6,7
[7 empty] | Výkaz výměr: | 64*2 |  |  |  | 128
0
[5 empty] | 76 | SP | 722174024 | Potrubí vodovodní plastové PPR svar polyfúze PN 20 D 32x5,4 mm | m | 98 | 0 | 98 |  | 0 | 0.00153 | 0.14994 |  | 0 | 21 | 0 | 0 |  | ÚRS 2023/I | 1
[7 empty] | Plný popis: | Potrubí z plastových trubek z polypropylenu PPR svařovaných polyfúzně PN 20 (SDR 6) D 32 x 5,4
[7 empty] | Výkaz výměr: | 7*7*2 |  |  |  | 98
0
[5 empty] | 77 | SP | 722174023 | Potrubí vodovodní plastové PPR svar polyfúze PN 20 D 25x4,2 mm | m | 30 | 0 | 30 |  | 0 | 0.00126 | 0.0378 |  | 0 | 21 | 0 | 0 |  | ÚRS 2023/I | 1
[7 empty] | Plný popis: | Potrubí z plastových trubek z polypropylenu PPR svařovaných polyfúzně PN 20 (SDR 6) D 25 x 4,2
[5 empty] | 78 | SP | 722174022 | Potrubí vodovodní plastové PPR svar polyfúze PN 20 D 20x3,4 mm | m | 256 | 0 | 256 |  | 0 | 0.00098 | 0.25088 |  | 0 | 21 | 0 | 0 |  | ÚRS 2023/I | 1
[7 empty] | Plný popis: | Potrubí z plastových trubek z polypropylenu PPR svařovaných polyfúzně PN 20 (SDR 6) D 20 x 3,4
[7 empty] | Výkaz výměr: | 5*2*2 |  |  |  | 20
[8 empty] | (4*2+1,5*3+2*4+8)*2*2 |  |  |  | 114
[8 empty] | ((2+1,5+1,5+2,5+2+1,5*2+6)*2)*2 |  |  |  | 74
[8 empty] | 8*3*2 |  |  |  | 48
0
[5 empty] | 79 | SP | 722181241 | Ochrana vodovodního potrubí přilepenými termoizolačními trubicemi z PE tl přes 13 do 20 mm DN do 22 mm | m | 256 | 0 | 256 |  | 0 | 0.00012 | 0.03072 |  | 0 | 21 | 0 | 0 |  | ÚRS 2023/I | 1
[7 empty] | Plný popis: | Ochrana potrubí termoizolačními trubicemi z pěnového polyetylenu PE přilepenými v příčných a podélných spojích, tloušťky izolace přes 13 do 20 mm, vnitřního průměru izolace DN do 22 mm
[5 empty] | 80 | SP | 722181242 | Ochrana vodovodního potrubí přilepenými termoizolačními trubicemi z PE tl přes 13 do 20 mm DN přes 22 do 45 mm | m | 256 | 0 | 256 |  | 0 | 0.00016 | 0.04096 |  | 0 | 21 | 0 | 0 |  | ÚRS 2023/I | 1
[7 empty] | Plný popis: | Ochrana potrubí termoizolačními trubicemi z pěnového polyetylenu PE přilepenými v příčných a podélných spojích, tloušťky izolace přes 13 do 20 mm, vnitřního průměru izolace DN přes 22 do 45 mm
[5 empty] | 81 | SP | 722182014 | Podpůrný žlab pro potrubí D 40 | m | 128 | 0 | 128 |  | 0 | 0.00027 | 0.03456 |  | 0 | 21 | 0 | 0 |  | ÚRS 2023/I | 1
[7 empty] | Plný popis: | Podpůrný žlab pro potrubí průměru D 40
[5 empty] | 82 | SP | 722182013 | Podpůrný žlab pro potrubí D 32 | m | 98 | 0 | 98 |  | 0 | 0.00026 | 0.02548 |  | 0 | 21 | 0 | 0 |  | ÚRS 2023/I | 1
[7 empty] | Plný popis: | Podpůrný žlab pro potrubí průměru D 32
[5 empty] | 83 | SP | 722220111 | Nástěnka pro výtokový ventil G 1/2" s jedním závitem | kus | 23 | 0 | 23 |  | 0 | 0.00013 | 0.00299 |  | 0 | 21 | 0 | 0 |  | ÚRS 2023/I | 1
[7 empty] | Plný popis: | Armatury s jedním závitem nástěnky pro výtokový ventil G 1/2"
[5 empty] | 84 | SP | 722231141 | Ventil závitový pojistný rohový G 1/2" | kus | 4 | 0 | 4 |  | 0 | 0.00029 | 0.00116 |  | 0 | 21 | 0 | 0 |  | ÚRS 2023/I | 1
[7 empty] | Plný popis: | Armatury se dvěma závity ventily pojistné rohové G 1/2"
[5 empty] | 85 | SP | 722232046 | Kohout kulový přímý G 5/4" PN 42 do 185°C vnitřní závit | kus | 8 | 0 | 8 |  | 0 | 0.0007 | 0.0056 |  | 0 | 21 | 0 | 0 |  | ÚRS 2023/I | 1
[7 empty] | Plný popis: | Armatury se dvěma závity kulové kohouty PN 42 do 185 st.C přímé vnitřní závit G 5/4"
[5 empty] | 86 | SP | 722290234 | Proplach a dezinfekce vodovodního potrubí DN do 80 | m | 512 | 0 | 512 |  | 0 | 1e-05 | 0.00512 |  | 0 | 21 | 0 | 0 |  | ÚRS 2023/I | 1
[7 empty] | Plný popis: | Zkoušky, proplach a desinfekce vodovodního potrubí proplach a desinfekce vodovodního potrubí do DN 80
[7 empty] | Výkaz výměr: | 128+98+30+256 |  |  |  | 512
0
[5 empty] | 87 | SP | 722290226 | Zkouška těsnosti vodovodního potrubí závitového DN do 50 | m | 512 | 0 | 512 |  | 0 | 0.00019 | 0.09728 |  | 0 | 21 | 0 | 0 |  | ÚRS 2023/I | 1
[7 empty] | Plný popis: | Zkoušky, proplach a desinfekce vodovodního potrubí zkoušky těsnosti vodovodního potrubí závitového do DN 50
[5 empty] | 88 | SP | 722290822 | Přemístění vnitrostaveništní demontovaných hmot pro vnitřní vodovod v objektech v přes 6 do 12 m | t | 0.629 | 0 | 0.629 |  | 0 |  | 0 |  | 0 | 21 | 0 | 0 |  | ÚRS 2023/I | 1
[7 empty] | Plný popis: | Vnitrostaveništní přemístění vybouraných (demontovaných) hmot vnitřní vodovod vodorovně do 100 m v objektech výšky přes 6 do 12 m
[5 empty] | 89 | SP | 998722202 | Přesun hmot procentní pro vnitřní vodovod v objektech v přes 6 do 12 m | % | 1.07 | 0 | 1.07 |  | 0 |  | 0 |  | 0 | 21 | 0 | 0 |  | ÚRS 2023/I | 1
[7 empty] | Plný popis: | Přesun hmot pro vnitřní vodovod stanovený procentní sazbou (%) z ceny vodorovná dopravní vzdálenost do 50 m v objektech výšky přes 6 do 12 m
[8 empty] | 725: Zařizovací předměty | [5 empty] | 0 |  | 0.80573 |  | 1.068 |  | 0 | 0 |  |  | 33
[5 empty] | 90 | SP | 72524421R10 | Zástěna sprchová skleněná tl. 8 mm pevná šířky 1200 mm | soubor | 6 | 0 | 6 |  | 0 | 0.04524 | 0.27144 |  | 0 | 21 | 0 | 0 |  | vlastní | 1
[7 empty] | Plný popis: | Sprchové dveře a zástěny zástěny sprchové ke stěně bezdveřové, pevná stěna sklo tl. 8 mm, na vaničku šířky 1200 mm
[5 empty] | 91 | SP | 721212127 | Odtokový sprchový žlab délky 1000 mm s krycím roštem a zápachovou uzávěrkou | kus | 8 | 0 | 8 |  | 0 | 0.00524 | 0.04192 |  | 0 | 21 | 0 | 0 |  | ÚRS 2023/I | 1
[7 empty] | Plný popis: | Odtokové sprchové žlaby se zápachovou uzávěrkou a krycím roštem délky 1000 mm
[5 empty] | 92 | SP | 725211618 | Umyvadlo keramické bílé šířky 650 mm s krytem na sifon připevněné na stěnu šrouby | soubor | 6 | 0 | 6 |  | 0 | 0.02373 | 0.14238 |  | 0 | 21 | 0 | 0 |  | ÚRS 2023/I | 1
[7 empty] | Plný popis: | Umyvadla keramická bílá bez výtokových armatur připevněná na stěnu šrouby s krytem na sifon (polosloupem), šířka umyvadla 650 mm
[5 empty] | 93 | SP | 725822613 | Baterie umyvadlová stojánková páková s výpustí | soubor | 8 | 0 | 8 |  | 0 | 0.00184 | 0.01472 |  | 0 | 21 | 0 | 0 |  | ÚRS 2023/I | 1
[7 empty] | Plný popis: | Baterie umyvadlové stojánkové pákové s výpustí
[7 empty] | Výkaz výměr: | 6 |  |  |  | 6
[8 empty] | 2 |  |  |  | 2
0
[5 empty] | 94 | SP | 725841354 | Baterie sprchová automatická s termostatickým ventilem a sprchovou růžicí | soubor | 10 | 0 | 10 |  | 0 | 0.00294 | 0.0294 |  | 0 | 21 | 0 | 0 |  | ÚRS 2023/I | 1
[7 empty] | Plný popis: | Baterie sprchové automatické s termostatickým ventilem a sprchovou růžicí
[7 empty] | Výkaz výměr: | 8 |  |  |  | 8
[8 empty] | 2 |  |  |  | 2
0
[5 empty] | 95 | SP | 725331111 | Výlevka bez výtokových armatur keramická se sklopnou plastovou mřížkou 500 mm | soubor | 2 | 0 | 2 |  | 0 | 0.01475 | 0.0295 |  | 0 | 21 | 0 | 0 |  | ÚRS 2023/I | 1
[7 empty] | Plný popis: | Výlevky bez výtokových armatur a splachovací nádrže keramické se sklopnou plastovou mřížkou 425 mm
[5 empty] | 96 | SP | 725821312 | Baterie dřezová nástěnná páková s otáčivým kulatým ústím a délkou ramínka 300 mm | soubor | 2 | 0 | 2 |  | 0 | 0.00172 | 0.00344 |  | 0 | 21 | 0 | 0 |  | ÚRS 2023/I | 1
[7 empty] | Plný popis: | Baterie dřezové nástěnné pákové s otáčivým kulatým ústím a délkou ramínka 300 mm
[5 empty] | 97 | SP | 725112022 | Klozet keramický závěsný na nosné stěny s hlubokým splachováním odpad vodorovný | soubor | 2 | 0 | 2 |  | 0 | 0.01697 | 0.03394 |  | 0 | 21 | 0 | 0 |  | ÚRS 2023/I | 1
[7 empty] | Plný popis: | Zařízení záchodů klozety keramické závěsné na nosné stěny s hlubokým splachováním odpad vodorovný
[5 empty] | 98 | SP | 725241213 | Vanička sprchová z litého polymermramoru čtvercová 900x900 mm | soubor | 2 | 0 | 2 |  | 0 | 0.03503 | 0.07006 |  | 0 | 21 | 0 | 0 |  | ÚRS 2023/I | 1
[7 empty] | Plný popis: | Sprchové vaničky z litého polymermramoru čtvercové 900x900 mm
[5 empty] | 99 | SP | 725244523 | Zástěna sprchová rohová rámová se skleněnou výplní tl. 4 a 5 mm dveře posuvné dvoudílné vstup z rohu na vaničku 900x900 mm | soubor | 2 | 0 | 2 |  | 0 | 0.03649 | 0.07298 |  | 0 | 21 | 0 | 0 |  | ÚRS 2023/I | 1
[7 empty] | Plný popis: | Sprchové dveře a zástěny zástěny sprchové rohové čtvercové/obdélníkové rámové se skleněnou výplní tl. 4 a 5 mm dveře posuvné dvoudílné, vstup z rohu, na vaničku 900x900 mm
[5 empty] | 100 | SP | 725211624 | Umyvadlo keramické bílé šířky 650 mm se sloupem na sifon připevněné na stěnu šrouby | soubor | 2 | 0 | 2 |  | 0 | 0.02763 | 0.05526 |  | 0 | 21 | 0 | 0 |  | ÚRS 2023/I | 1
[7 empty] | Plný popis: | Umyvadla keramická bílá bez výtokových armatur připevněná na stěnu šrouby se sloupem, šířka umyvadla 650 mm
[5 empty] | 101 | SP | 725311121 | Dřez jednoduchý nerezový se zápachovou uzávěrkou s odkapávací plochou 560x480 mm a miskou | soubor | 3 | 0 | 3 |  | 0 | 0.00493 | 0.01479 |  | 0 | 21 | 0 | 0 |  | ÚRS 2023/I | 1
[7 empty] | Plný popis: | Dřezy bez výtokových armatur jednoduché se zápachovou uzávěrkou nerezové s odkapávací plochou 560x480 mm a miskou
[5 empty] | 102 | SP | 725821331 | Baterie dřezová stojánková klasická s otáčivým kulatým ústím a délkou ramínka 200 mm | soubor | 3 | 0 | 3 |  | 0 | 0.001 | 0.003 |  | 0 | 21 | 0 | 0 |  | ÚRS 2023/I | 1
[7 empty] | Plný popis: | Baterie dřezové stojánkové klasické s otáčivým ústím a délkou ramínka 200 mm
[5 empty] | 103 | SP | 725110814 | Demontáž klozetu Kombi | soubor | 2 | 0 | 2 |  | 0 |  | 0 | 0.0342 | 0.0684 | 21 | 0 | 0 |  | ÚRS 2023/I | 1
[7 empty] | Plný popis: | Demontáž klozetů kombi
[5 empty] | 104 | SP | 725210821 | Demontáž umyvadel bez výtokových armatur | soubor | 8 | 0 | 8 |  | 0 |  | 0 | 0.01946 | 0.15568 | 21 | 0 | 0 |  | ÚRS 2023/I | 1
[7 empty] | Plný popis: | Demontáž umyvadel bez výtokových armatur umyvadel
[5 empty] | 105 | SP | 725220841 | Demontáž van ocelová rohová | soubor | 1 | 0 | 1 |  | 0 |  | 0 | 0.0329 | 0.0329 | 21 | 0 | 0 |  | ÚRS 2023/I | 1
[7 empty] | Plný popis: | Demontáž van ocelových rohových
[5 empty] | 106 | SP | 725240812 | Demontáž vaniček sprchových bez výtokových armatur | soubor | 1 | 0 | 1 |  | 0 |  | 0 | 0.0245 | 0.0245 | 21 | 0 | 0 |  | ÚRS 2023/I | 1
[7 empty] | Plný popis: | Demontáž sprchových kabin a vaniček bez výtokových armatur vaniček
[5 empty] | 107 | SP | 725310823 | Demontáž dřez jednoduchý vestavěný v kuchyňských sestavách bez výtokových armatur | soubor | 3 | 0 | 3 |  | 0 |  | 0 | 0.0092 | 0.0276 | 21 | 0 | 0 |  | ÚRS 2023/I | 1
[7 empty] | Plný popis: | Demontáž dřezů jednodílných bez výtokových armatur vestavěných v kuchyňských sestavách
[5 empty] | 108 | SP | 725330820 | Demontáž výlevka diturvitová | soubor | 2 | 0 | 2 |  | 0 |  | 0 | 0.0347 | 0.0694 | 21 | 0 | 0 |  | ÚRS 2023/I | 1
[7 empty] | Plný popis: | Demontáž výlevek bez výtokových armatur a bez nádrže a splachovacího potrubí diturvitových
[5 empty] | 109 | SP | 725820801 | Demontáž baterie nástěnné do G 3 / 4 | soubor | 13 | 0 | 13 |  | 0 |  | 0 | 0.00156 | 0.02028 | 21 | 0 | 0 |  | ÚRS 2023/I | 1
[7 empty] | Plný popis: | Demontáž baterií nástěnných do G 3/4
[7 empty] | Výkaz výměr: | 8 |  |  |  | 8
[8 empty] | 3 |  |  |  | 3
[8 empty] | 2 |  |  |  | 2
0
[5 empty] | 110 | SP | 725840850 | Demontáž baterie sprch diferenciální do G 3/4x1 | kus | 10 | 0 | 10 |  | 0 |  | 0 | 0.00225 | 0.0225 | 21 | 0 | 0 |  | ÚRS 2023/I | 1
[7 empty] | Plný popis: | Demontáž baterií sprchových diferenciálních do G 3/4 x 1
[5 empty] | 111 | SP | 725850800 | Demontáž ventilů odpadních | kus | 9 | 0 | 9 |  | 0 |  | 0 | 0.00086 | 0.00774 | 21 | 0 | 0 |  | ÚRS 2023/I | 1
[7 empty] | Plný popis: | Demontáž odpadních ventilů všech připojovacích dimenzí
[5 empty] | 112 | SP | 725860811 | Demontáž uzávěrů zápachu jednoduchých | kus | 13 | 0 | 13 |  | 0 |  | 0 | 0.00085 | 0.01105 | 21 | 0 | 0 |  | ÚRS 2023/I | 1
[7 empty] | Plný popis: | Demontáž zápachových uzávěrek pro zařizovací předměty jednoduchých
[5 empty] | 113 | SP | 725991811 | Demontáž konzol jednoduchých pro potrubí | kus | 68 | 0 | 68 |  | 0 |  | 0 | 0.005 | 0.34 | 21 | 0 | 0 |  | ÚRS 2023/I | 1
[7 empty] | Plný popis: | Demontáž ostatní konzol pro potrubí vysekáním ze zdi (bez úpravy otvoru) nebo upálením (včetně začištění konců) jednoduchých
[5 empty] | 114 | SP | 725991812 | Demontáž konzol zdvojených pro potrubí | kus | 36 | 0 | 36 |  | 0 |  | 0 | 0.008 | 0.288 | 21 | 0 | 0 |  | ÚRS 2023/I | 1
[7 empty] | Plný popis: | Demontáž ostatní konzol pro potrubí vysekáním ze zdi (bez úpravy otvoru) nebo upálením (včetně začištění konců) zdvojených
[5 empty] | 115 | SP | 725590812 | Přemístění vnitrostaveništní demontovaných zařizovacích předmětů v objektech v přes 6 do 12 m | t | 1.068 | 0 | 1.068 |  | 0 |  | 0 |  | 0 | 21 | 0 | 0 |  | ÚRS 2023/I | 1
[7 empty] | Plný popis: | Vnitrostaveništní přemístění vybouraných (demontovaných) hmot zařizovacích předmětů vodorovně do 100 m v objektech výšky přes 6 do 12 m
[5 empty] | 116 | SP | 725813111 | Ventil rohový bez připojovací trubičky nebo flexi hadičky G 1/2" | soubor | 46 | 0 | 46 |  | 0 | 0.00024 | 0.01104 |  | 0 | 21 | 0 | 0 |  | ÚRS 2023/I | 1
[7 empty] | Plný popis: | Ventily rohové bez připojovací trubičky nebo flexi hadičky G 1/2"
[5 empty] | 117 | SP | 725861102 | Zápachová uzávěrka pro umyvadla DN 40 | kus | 8 | 0 | 8 |  | 0 | 0.00024 | 0.00192 |  | 0 | 21 | 0 | 0 |  | ÚRS 2023/I | 1
[7 empty] | Plný popis: | Zápachové uzávěrky zařizovacích předmětů pro umyvadla DN 40
[5 empty] | 118 | SP | 725851305 | Ventil odpadní dřezový bez přepadu G 6/4"" | kus | 3 | 0 | 3 |  | 0 | 0.00016 | 0.00048 |  | 0 | 21 | 0 | 0 |  | ÚRS 2023/I | 1
[7 empty] | Plný popis: | Ventily odpadní pro zařizovací předměty dřezové bez přepadu G 6/4"
[5 empty] | 119 | SP | 725851325 | Ventil odpadní umyvadlový bez přepadu G 5/4" | kus | 8 | 0 | 8 |  | 0 | 0.00014 | 0.00112 |  | 0 | 21 | 0 | 0 |  | ÚRS 2023/I | 1
[7 empty] | Plný popis: | Ventily odpadní pro zařizovací předměty umyvadlové bez přepadu G 5/4"
[5 empty] | 120 | SP | 725862103 | Zápachová uzávěrka pro dřezy DN 40/50 | kus | 3 | 0 | 3 |  | 0 | 0.00028 | 0.00084 |  | 0 | 21 | 0 | 0 |  | ÚRS 2023/I | 1
[7 empty] | Plný popis: | Zápachové uzávěrky zařizovacích předmětů pro dřezy DN 40/50
[5 empty] | 121 | SP | 725865311 | Zápachová uzávěrka sprchových van DN 40/50 s kulovým kloubem na odtoku | kus | 10 | 0 | 10 |  | 0 | 0.00075 | 0.0075 |  | 0 | 21 | 0 | 0 |  | ÚRS 2023/I | 1
[7 empty] | Plný popis: | Zápachové uzávěrky zařizovacích předmětů pro vany sprchových koutů s kulovým kloubem na odtoku DN 40/50
[5 empty] | 122 | SP | 998725202 | Přesun hmot procentní pro zařizovací předměty v objektech v přes 6 do 12 m | % | 0.22 | 0 | 0.22 |  | 0 |  | 0 |  | 0 | 21 | 0 | 0 |  | ÚRS 2023/I | 1
[7 empty] | Plný popis: | Přesun hmot pro zařizovací předměty stanovený procentní sazbou (%) z ceny vodorovná dopravní vzdálenost do 50 m v objektech výšky přes 6 do 12 m
[8 empty] | 726: Instalační prefabrikáty | [5 empty] | 0 |  | 0.0197 |  | 0 |  | 0 | 0 |  |  | 4
[5 empty] | 123 | SP | 726111031 | Instalační předstěna pro klozet s ovládáním zepředu v 1080 mm závěsný do masivní zděné kce | soubor | 2 | 0 | 2 |  | 0 | 0.0092 | 0.0184 |  | 0 | 21 | 0 | 0 |  | ÚRS 2023/I | 1
[7 empty] | Plný popis: | Předstěnové instalační systémy pro zazdění do masivních zděných konstrukcí pro závěsné klozety ovládání zepředu, stavební výška 1080 mm
[5 empty] | 124 | SP | 726191001 | Zvukoizolační souprava pro klozet a bidet | soubor | 2 | 0 | 2 |  | 0 | 0.00015 | 0.0003 |  | 0 | 21 | 0 | 0 |  | ÚRS 2023/I | 1
[7 empty] | Plný popis: | Ostatní příslušenství instalačních systémů zvukoizolační souprava pro WC a bidet
[5 empty] | 125 | SP | 726191002 | Souprava pro předstěnovou montáž | soubor | 2 | 0 | 2 |  | 0 | 0.0005 | 0.001 |  | 0 | 21 | 0 | 0 |  | ÚRS 2023/I | 1
[7 empty] | Plný popis: | Ostatní příslušenství instalačních systémů souprava pro předstěnovou montáž
[5 empty] | 126 | SP | 998726212 | Přesun hmot procentní pro instalační prefabrikáty v objektech v přes 6 do 12 m | % | 0.22 | 0 | 0.22 |  | 0 |  | 0 |  | 0 | 21 | 0 | 0 |  | ÚRS 2023/I | 1
[7 empty] | Plný popis: | Přesun hmot pro instalační prefabrikáty stanovený procentní sazbou (%) z ceny vodorovná dopravní vzdálenost do 50 m v objektech výšky přes 6 do 12 m
[8 empty] | 730: Ústřední vytápění | [5 empty] | 0 |  | 1.6938 |  | 5.501 |  | 0 | 0 |  |  | 20
[5 empty] | 127 | SP | 733223302 | Potrubí měděné tvrdé spojované lisováním D 18x1 mm | m | 723.12 | 0 | 723.12 |  | 0 |  | 0 |  | 0 | 21 | 0 | 0 |  | CÚ ÚRS 2023 2 | 1
Plný popis:
[7 empty] | Výkaz výměr: | ((7,5+2+3,6)*2)*23 |  |  |  | 602.6
[8 empty] | 602,6*0,2 |  |  |  | 120.52
0
[5 empty] | 128 | SP | 733223303 | Potrubí měděné tvrdé spojované lisováním D 22x1 mm | m | 212 | 0 | 212 |  | 0 |  | 0 |  | 0 | 21 | 0 | 0 |  | CÚ ÚRS 2023 2 | 1
Plný popis:
[7 empty] | Výkaz výměr: | chodba |  |  |  | 0
[8 empty] | 12*8*2 |  |  |  | 192
[8 empty] | 20 |  |  |  | 20
0
[5 empty] | 129 | SP | 733291101 | Zkouška těsnosti potrubí měděné D do 35x1,5 | m | 935.12 | 0 | 935.12 |  | 0 |  | 0 |  | 0 | 21 | 0 | 0 |  | CÚ ÚRS 2023 2 | 1
Plný popis:
[7 empty] | Výkaz výměr: | 723,12+212 |  |  |  | 935.12
0
[5 empty] | 130 | SP | 733390105 | Ochrana potrubí primárních okruhů tepelně izolačními trubicemi z kaučuku tl 13 mm D přes 38 do 48 mm | m | 10 | 0 | 10 |  | 0 |  | 0 |  | 0 | 21 | 0 | 0 |  | CÚ ÚRS 2023 2 | 1
Plný popis:
[5 empty] | 131 | SP | 733110806 | Demontáž potrubí ocelového závitového DN přes 15 do 32 | m | 935.12 | 0 | 935.12 |  | 0 | 2e-05 | 0.018702 | 0.0032 | 2.9924 | 21 | 0 | 0 |  | CÚ ÚRS 2023 2 | 1
[7 empty] | Plný popis: | Demontáž potrubí z trubek ocelových závitových DN přes 15 do 32
[5 empty] | 132 | SP | 734209113 | Montáž armatury závitové s dvěma závity G 1/2 | kus | 37 | 0 | 37 |  | 0 |  | 0 |  | 0 | 21 | 0 | 0 |  | CÚ ÚRS 2023 2 | 1
Plný popis:
[5 empty] | 133 | SP | 734221682 | Termostatická hlavice kapalinová PN 10 do 110°C otopných těles | kus | 37 | 0 | 37 |  | 0 |  | 0 |  | 0 | 21 | 0 | 0 |  | CÚ ÚRS 2023 2 | 1
Plný popis:
[5 empty] | 134 | SP | 734261402 | Armatura připojovací rohová G 1/2x18 PN 10 do 110°C radiátorů typu VK | kus | 37 | 0 | 37 |  | 0 |  | 0 |  | 0 | 21 | 0 | 0 |  | CÚ ÚRS 2023 2 | 1
Plný popis:
[5 empty] | 135 | SP | 734291123 | Kohout plnící a vypouštěcí G 1/2 PN 10 do 90°C závitový | kus | 37 | 0 | 37 |  | 0 |  | 0 |  | 0 | 21 | 0 | 0 |  | CÚ ÚRS 2023 2 | 1
Plný popis:
[5 empty] | 136 | SP | 734100811 | Demontáž armatury přírubové se dvěma přírubami DN do 50 | kus | 37 | 0 | 37 |  | 0 | 2e-05 | 0.00074 | 0.014 | 0.518 | 21 | 0 | 0 |  | CÚ ÚRS 2023 2 | 1
[7 empty] | Plný popis: | Demontáž armatur přírubových se dvěma přírubami do DN 50
[5 empty] | 137 | SP | 735164512 | Montáž otopného tělesa trubkového na stěnu v tělesa přes 1500 mm | kus | 2 | 0 | 2 |  | 0 |  | 0 |  | 0 | 21 | 0 | 0 |  | CÚ ÚRS 2023 2 | 1
[7 empty] | Plný popis: | Otopná tělesa trubková montáž těles na stěnu výšky tělesa přes 1500 mm
[5 empty] | 138 | SP | 735.002 | Trubkové těleso výšky 1500 šířky 600 se středovým připojením | kus | 2 | 0 | 2 |  | 0 |  | 0 |  | 0 | 21 | 0 | 0 |  | vlastní | 1
Plný popis:
[5 empty] | 139 | SP | 735151580 | Otopné těleso panelové dvoudeskové 2 přídavné přestupní plochy výška/délka 600/1400 mm výkon 2351 W | kus | 35 | 0 | 35 |  | 0 | 0.04784 | 1.6744 |  | 0 | 21 | 0 | 0 |  | CÚ ÚRS 2023 2 | 1
[7 empty] | Plný popis: | Otopná tělesa panelová dvoudesková PN 1,0 MPa, T do 110 st.C se dvěma přídavnými přestupními plochami výšky tělesa 600 mm stavební délky / výkonu 1400 mm / 2351 W
[7 empty] | Výkaz výměr: | 23 |  |  |  | 23
[8 empty] | 6 |  |  |  | 6
[8 empty] | 6 |  |  |  | 6
0
[5 empty] | 140 | SP | 735121810 | Demontáž otopného tělesa ocelového článkového | m2 | 188.325 | 0 | 188.325 |  | 0 |  | 0 | 0.01057 | 1.9906 | 21 | 0 | 0 |  | CÚ ÚRS 2023 2 | 1
[7 empty] | Plný popis: | Demontáž otopných těles ocelových článkových
[7 empty] | Výkaz výměr: | 0,9*0,3*15*31*1,5 |  |  |  | 188.325
0
[5 empty] | 141 | ON | M024 | Montážní, spotřební a spojovací materiál | kus | 1 | 0 | 1 |  | 0 |  | 0 |  | 0 | 21 | 0 | 0 |  | Vlastní | 1
Plný popis:
[5 empty] | 142 | ON | M030 | Topná zkouška | kus | 1 | 0 | 1 |  | 0 |  | 0 |  | 0 | 21 | 0 | 0 |  | Vlastní | 1
Plný popis:
[5 empty] | 143 | ON | M025.1 | Stavební výpomoci (drobné pomocné práce) | kus | 1 | 0 | 1 |  | 0 |  | 0 |  | 0 | 21 | 0 | 0 |  | Vlastní | 1
Plný popis:
[5 empty] | 144 | ON | M028 | Napouštění systému, vyregulování systému, odvzdušnění | hod | 20 | 0 | 20 |  | 0 |  | 0 |  | 0 | 21 | 0 | 0 |  | Vlastní | 1
Plný popis:
[5 empty] | 145 | ON | M026 | Doprava | kus | 1 | 0 | 1 |  | 0 |  | 0 |  | 0 | 21 | 0 | 0 |  | Vlastní | 1
Plný popis:
[5 empty] | 146 | SP | 998735202 | Přesun hmot procentní pro otopná tělesa v objektech v přes 6 do 12 m | % | 2.39 | 0 | 2.39 |  | 0 |  | 0 |  | 0 | 21 | 0 | 0 |  | Vlastní | 1
[7 empty] | Plný popis: | Přesun hmot pro otopná tělesa stanovený procentní sazbou (%) z ceny vodorovná dopravní vzdálenost do 50 m v objektech výšky přes 6 do 12 m
[8 empty] | 736: Ústřední vytápění - regulace | [5 empty] | 0 |  | 0 |  | 0 |  | 0 | 0 |  |  | 21
[5 empty] | 147 | B | X736-01 | Dvojcestný ventil DN25 | ks | 21 | 0 | 21 |  | 0 |  | 0 |  | 0 | 21 | 0 | 0 |  | vlastní | 1
Plný popis:
[5 empty] | 148 | B | X736-02 | Zónový elektr.pohon 10s,230V,HF | ks | 21 | 0 | 21 |  | 0 |  | 0 |  | 0 | 21 | 0 | 0 |  | vlastní | 1
Plný popis:
[5 empty] | 149 | B | X736-03 | Prostorové čidlo,Ni1000/5000ppm,-30 az 100°C | ks | 21 | 0 | 21 |  | 0 |  | 0 |  | 0 | 21 | 0 | 0 |  | vlastní | 1
Plný popis:
[5 empty] | 150 | B | X736-04 | JYTY 2x1 | m | 450 | 0 | 450 |  | 0 |  | 0 |  | 0 | 21 | 0 | 0 |  | vlastní | 1
Plný popis:
[5 empty] | 151 | B | X736-05 | JYSTY 1x2x0,8 | m | 450 | 0 | 450 |  | 0 |  | 0 |  | 0 | 21 | 0 | 0 |  | vlastní | 1
Plný popis:
[5 empty] | 152 | B | X736-06 | JYSTY 2x2x0,8 | m | 150 | 0 | 150 |  | 0 |  | 0 |  | 0 | 21 | 0 | 0 |  | vlastní | 1
Plný popis:
[5 empty] | 153 | B | X736-07 | žlaby, trubky, lišty, vč upevňovacího materiálu | m | 550 | 0 | 550 |  | 0 |  | 0 |  | 0 | 21 | 0 | 0 |  | vlastní | 1
Plný popis:
[5 empty] | 154 | B | X736-08 | Rozvaděč oceloplechový 2A-18, IP54, otočná klika, 602x934x250, 34,60kg, 6x21mod | ks | 1 | 0 | 1 |  | 0 |  | 0 |  | 0 | 21 | 0 | 0 |  | vlastní | 1
Plný popis:
[5 empty] | 155 | B | X736-09 | Jistič C13/1 | ks | 1 | 0 | 1 |  | 0 |  | 0 |  | 0 | 21 | 0 | 0 |  | vlastní | 1
Plný popis:
[5 empty] | 156 | B | X736-10 | Jistič C4/1 | ks | 1 | 0 | 1 |  | 0 |  | 0 |  | 0 | 21 | 0 | 0 |  | vlastní | 1
Plný popis:
[5 empty] | 157 | B | X736-11 | Jistič C2/1 | ks | 3 | 0 | 3 |  | 0 |  | 0 |  | 0 | 21 | 0 | 0 |  | vlastní | 1
Plný popis:
[5 empty] | 158 | B | X736-12 | Jistič C6/1 | ks | 2 | 0 | 2 |  | 0 |  | 0 |  | 0 | 21 | 0 | 0 |  | vlastní | 1
Plný popis:
[5 empty] | 159 | B | X736-13 | Relé SNR 1P/24VDC, 6A, LED,šroubová patice | ks | 21 | 0 | 21 |  | 0 |  | 0 |  | 0 | 21 | 0 | 0 |  | vlastní | 1
Plný popis:
[5 empty] | 160 | B | X736-14 | 8x univ. IN, 8x digital OUT 24V ss, 300 mA, galv. Oddělení | ks | 3 | 0 | 3 |  | 0 |  | 0 |  | 0 | 21 | 0 | 0 |  | vlastní | 1
Plný popis:
[5 empty] | 161 | B | X736-15 | Zdroj: spínaný; modulový; 76,8W; 24VDC; Uvýst:21,6÷28,8VDC; 3,A21A-;4 9 | ks | 1 | 0 | 1 |  | 0 |  | 0 |  | 0 | 21 | 0 | 0 |  | vlastní | 1
Plný popis:
[5 empty] | 162 | B | X736-16 | Drobný a spotřební materiál | Kč | 1 | 0 | 1 |  | 0 |  | 0 |  | 0 | 21 | 0 | 0 |  | vlastní | 1
Plný popis:
[5 empty] | 163 | MP | X736-17 | Montáž rozvaděč | hod | 40 | 0 | 40 |  | 0 |  | 0 |  | 0 | 21 | 0 | 0 |  | vlastní | 1
Plný popis:
[5 empty] | 164 | MP | X736-18 | Montáž čidel, pohonů kabelů | hod | 120 | 0 | 120 |  | 0 |  | 0 |  | 0 | 21 | 0 | 0 |  | vlastní | 1
Plný popis:
[5 empty] | 165 | B | X736-19 | Doprava | Kč | 1 | 0 | 1 |  | 0 |  | 0 |  | 0 | 21 | 0 | 0 |  | vlastní | 1
Plný popis:
[5 empty] | 166 | B | X736-20 | Revize | Kč | 1 | 0 | 1 |  | 0 |  | 0 |  | 0 | 21 | 0 | 0 |  | vlastní | 1
Plný popis:
[5 empty] | 167 | B | X736-21 | Zaškolení obsluhy | Kč | 1 | 0 | 1 |  | 0 |  | 0 |  | 0 | 21 | 0 | 0 |  | vlastní | 1
Plný popis:
[8 empty] | 740.1: Elektroinstalace - montáže | [5 empty] | 0 |  | 0 |  | 0 |  | 0 | 0 |  |  | 62
[5 empty] | 168 | SP | 210901001 | AYKY 2Ax2.5mm2 750V (VU) - demontáž | m | 180 | 0 | 180 |  | 0 |  | 0 |  | 0 | 21 | 0 | 0 |  | vlastní | 1
Plný popis:
[5 empty] | 169 | SP | 210900045 | AYKY 3Ax2.5mm2 750V (PO) - demontáž | m | 350 | 0 | 350 |  | 0 |  | 0 |  | 0 | 21 | 0 | 0 |  | vlastní | 1
Plný popis:
[5 empty] | 170 | SP | 210020020 | krabice přístrojová (1901, KU 68/1, KP 67, KP 68; KZ 3) bez zapojení - demontáž | ks | 180 | 0 | 180 |  | 0 |  | 0 |  | 0 | 21 | 0 | 0 |  | vlastní | 1
Plný popis:
[5 empty] | 171 | SP | 216012210 | lišta vkládací 17x17mm - demontáž | m | 20 | 0 | 20 |  | 0 |  | 0 |  | 0 | 21 | 0 | 0 |  | vlastní | 1
Plný popis:
[5 empty] | 172 | SP | 210020001 | spínač zapuštěný 1-pólový řazení 1 - demontáž | ks | 30 | 0 | 30 |  | 0 |  | 0 |  | 0 | 21 | 0 | 0 |  | vlastní | 1
Plný popis:
[5 empty] | 173 | SP | 216200001 | svítidlo žárovkové 40W IP 20-45 - demontáž | ks | 35 | 0 | 35 |  | 0 |  | 0 |  | 0 | 21 | 0 | 0 |  | vlastní | 1
Plný popis:
[5 empty] | 174 | SP | 210021001 | zásuvka zapuštěná 16A 230V 2P+Z - demontáž | ks | 120 | 0 | 120 |  | 0 |  | 0 |  | 0 | 21 | 0 | 0 |  | vlastní | 1
Plný popis:
[5 empty] | 175 | SP | 210020050 | 1 - rámeček | ks | 74 | 0 | 74 |  | 0 |  | 0 |  | 0 | 21 | 0 | 0 |  | vlastní | 1
Plný popis:
[5 empty] | 176 | SP | 210020051 | 2 - rámeček vodorovný | ks | 114 | 0 | 114 |  | 0 |  | 0 |  | 0 | 21 | 0 | 0 |  | vlastní | 1
Plný popis:
[5 empty] | 177 | SP | 210020053 | 3 - rámeček vodorovný | ks | 1 | 0 | 1 |  | 0 |  | 0 |  | 0 | 21 | 0 | 0 |  | vlastní | 1
Plný popis:
[5 empty] | 178 | SP | 210800566 | CY 4mm2 (H07V-U) hnědý (DR) | m | 30 | 0 | 30 |  | 0 |  | 0 |  | 0 | 21 | 0 | 0 |  | vlastní | 1
Plný popis:
[5 empty] | 179 | SP | 210800105 | CYKY 3Cx1.5mm2 (CYKY 3J1.5) 750V (PO) | m | 777 | 0 | 777 |  | 0 |  | 0 |  | 0 | 21 | 0 | 0 |  | vlastní | 1
Plný popis:
[5 empty] | 180 | SP | 210800106 | CYKY 3Cx2.5mm2 (CYKY 3J2.5) 750V (PO) | m | 627 | 0 | 627 |  | 0 |  | 0 |  | 0 | 21 | 0 | 0 |  | vlastní | 1
Plný popis:
[5 empty] | 181 | SP | 210810207 | CYKY 3Cx4mm2 (CYKY 3J4) 750V (PU) | m | 538 | 0 | 538 |  | 0 |  | 0 |  | 0 | 21 | 0 | 0 |  | vlastní | 1
Plný popis:
[5 empty] | 182 | SP | 210810270 | CYKY 4Bx25mm2 (CYKY 4J25) 1kV (PU) | m | 60 | 0 | 60 |  | 0 |  | 0 |  | 0 | 21 | 0 | 0 |  | vlastní | 1
Plný popis:
[5 empty] | 183 | SP | 210800115 | CYKY 5Cx1.5mm2 (CYKY 5J1.5) 750V (PO) | m | 113 | 0 | 113 |  | 0 |  | 0 |  | 0 | 21 | 0 | 0 |  | vlastní | 1
Plný popis:
[5 empty] | 184 | SP | 210810052 | CYKY-5x6mm2 (CYKY 5J6) 750V (PU) | m | 119 | 0 | 119 |  | 0 |  | 0 |  | 0 | 21 | 0 | 0 |  | vlastní | 1
Plný popis:
[5 empty] | 185 | SP | 210800003 | CYY 4mm2 zelenožlutý (PO) | m | 6 | 0 | 6 |  | 0 |  | 0 |  | 0 | 21 | 0 | 0 |  | vlastní | 1
Plný popis:
[5 empty] | 186 | SP | 210100022 | čidlo kouře stropní bat.9V | ks | 25 | 0 | 25 |  | 0 |  | 0 |  | 0 | 21 | 0 | 0 |  | vlastní | 1
Plný popis:
[5 empty] | 187 | SP | 210100021 | čidlo na stěnu min.IP44 180-200 st. | ks | 6 | 0 | 6 |  | 0 |  | 0 |  | 0 | 21 | 0 | 0 |  | vlastní | 1
Plný popis:
[5 empty] | 188 | SP | 210100020 | čidlo stropní IP20 360st. | ks | 17 | 0 | 17 |  | 0 |  | 0 |  | 0 | 21 | 0 | 0 |  | vlastní | 1
Plný popis:
[5 empty] | 189 | SP | 210100023 | čidlo stropní IP44 360st. | ks | 2 | 0 | 2 |  | 0 |  | 0 |  | 0 | 21 | 0 | 0 |  | vlastní | 1
Plný popis:
[5 empty] | 190 | SP | 216120460 | hlavní vyp.na DIN do 80A | ks | 2 | 0 | 2 |  | 0 |  | 0 |  | 0 | 21 | 0 | 0 |  | vlastní | 1
Plný popis:
[5 empty] | 191 | SP | 216120504 | chránič čtyřpólový 6kA /4/0,03 | ks | 5 | 0 | 5 |  | 0 |  | 0 |  | 0 | 21 | 0 | 0 |  | vlastní | 1
Plný popis:
[5 empty] | 192 | SP | 216120505 | chránič dvoupólový 6kA /2/0,03 | ks | 14 | 0 | 14 |  | 0 |  | 0 |  | 0 | 21 | 0 | 0 |  | vlastní | 1
Plný popis:
[5 empty] | 193 | SP | 216120580 | chránič s nadpr.ochr.PFL6 -/1N/0,03 | ks | 10 | 0 | 10 |  | 0 |  | 0 |  | 0 | 21 | 0 | 0 |  | vlastní | 1
Plný popis:
[5 empty] | 194 | SP | 216120406 | jistič 6kA jednopólový, char.B | ks | 19 | 0 | 19 |  | 0 |  | 0 |  | 0 | 21 | 0 | 0 |  | vlastní | 1
Plný popis:
[5 empty] | 195 | SP | 216120406 | jistič 6kA jednopólový, char.B | ks | 53 | 0 | 53 |  | 0 |  | 0 |  | 0 | 21 | 0 | 0 |  | vlastní | 1
Plný popis:
[5 empty] | 196 | SP | 216120406 | jistič 6kA jednopólový, char.B | ks | 14 | 0 | 14 |  | 0 |  | 0 |  | 0 | 21 | 0 | 0 |  | vlastní | 1
Plný popis:
[5 empty] | 197 | SP | 216120407 | jistič 6kA třípólový , char.B | ks | 3 | 0 | 3 |  | 0 |  | 0 |  | 0 | 21 | 0 | 0 |  | vlastní | 1
Plný popis:
[5 empty] | 198 | SP | 210020304 | kabelový žlab MARS 125/50mm bez víka vč. podpěrek | m | 105 | 0 | 105 |  | 0 |  | 0 |  | 0 | 21 | 0 | 0 |  | vlastní | 1
Plný popis:
[5 empty] | 199 | SP | 210020020_01 | krabice přístrojová (1901, KU 68/1, KP 67, KP 68; KZ 3) bez zapojení | ks | 277 | 0 | 277 |  | 0 |  | 0 |  | 0 | 21 | 0 | 0 |  | vlastní | 1
Plný popis:
[5 empty] | 200 | SP | 210190001 | montáž oceloplech.a plastových rozvodnic do 48 mod. | ks | 14 | 0 | 14 |  | 0 |  | 0 |  | 0 | 21 | 0 | 0 |  | vlastní | 1
Plný popis:
[5 empty] | 201 | SP | 210190001 | montáž oceloplech.a plastových rozvodnic do 48 mod. | ks | 2 | 0 | 2 |  | 0 |  | 0 |  | 0 | 21 | 0 | 0 |  | vlastní | 1
Plný popis:
[5 empty] | 202 | SP | 210190001 | montáž oceloplech.a plastových rozvodnic do 48 mod. | ks | 1 | 0 | 1 |  | 0 |  | 0 |  | 0 | 21 | 0 | 0 |  | vlastní | 1
Plný popis:
[5 empty] | 203 | SP | 215123991 | montáž pomocných kontaktů signálních 0/1 | ks | 4 | 0 | 4 |  | 0 |  | 0 |  | 0 | 21 | 0 | 0 |  | vlastní | 1
Plný popis:
[5 empty] | 204 | SP | 216120701 | montáž svodiče přepětí | ks | 2 | 0 | 2 |  | 0 |  | 0 |  | 0 | 21 | 0 | 0 |  | vlastní | 1
Plný popis:
[5 empty] | 205 | SP | 210020001_01 | spínač zapuštěný 1-pólový řazení 1 | ks | 18 | 0 | 18 |  | 0 |  | 0 |  | 0 | 21 | 0 | 0 |  | vlastní | 1
Plný popis:
[5 empty] | 206 | SP | 210020002 | spínač zapuštěný 1-pólový se sign. doutnavkou řazení 1S | ks | 1 | 0 | 1 |  | 0 |  | 0 |  | 0 | 21 | 0 | 0 |  | vlastní | 1
Plný popis:
[5 empty] | 207 | SP | 210020003 | spínač zapuštěný 2-pólový seriový řazení 5 | ks | 15 | 0 | 15 |  | 0 |  | 0 |  | 0 | 21 | 0 | 0 |  | vlastní | 1
Plný popis:
[5 empty] | 208 | SP | 210020006 | spínač zapuštěný křížový - řazení 7 | ks | 2 | 0 | 2 |  | 0 |  | 0 |  | 0 | 21 | 0 | 0 |  | vlastní | 1
Plný popis:
[5 empty] | 209 | SP | 210020004 | spínač zapuštěný střídavý - řazení 6 | ks | 8 | 0 | 8 |  | 0 |  | 0 |  | 0 | 21 | 0 | 0 |  | vlastní | 1
Plný popis:
[5 empty] | 210 | SP | 210020007 | spínač zapuštěný tlačítkový 1/0 1-pólový | ks | 2 | 0 | 2 |  | 0 |  | 0 |  | 0 | 21 | 0 | 0 |  | vlastní | 1
Plný popis:
[5 empty] | 211 | SP | 210192552 | stoupačková svorkovnice vč. zapojení do 95mm2 | ks | 2 | 0 | 2 |  | 0 |  | 0 |  | 0 | 21 | 0 | 0 |  | vlastní | 1
Plný popis:
[5 empty] | 212 | SP | 210192552 | stoupačková svorkovnice vč. zapojení do 95mm2 | ks | 4 | 0 | 4 |  | 0 |  | 0 |  | 0 | 21 | 0 | 0 |  | vlastní | 1
Plný popis:
[5 empty] | 213 | SP | 216200001_01 | svítidlo LED typ "A" IP 20-45 | ks | 1 | 0 | 1 |  | 0 |  | 0 |  | 0 | 21 | 0 | 0 |  | vlastní | 1
Plný popis:
[5 empty] | 214 | SP | 216200010 | svítidlo LED typ "B" dle výpočtu IP 20-45 | ks | 33 | 0 | 33 |  | 0 |  | 0 |  | 0 | 21 | 0 | 0 |  | vlastní | 1
Plný popis:
[5 empty] | 215 | SP | 216200001_02 | svítidlo LED typ "C" IP 20-45 | ks | 17 | 0 | 17 |  | 0 |  | 0 |  | 0 | 21 | 0 | 0 |  | vlastní | 1
Plný popis:
[5 empty] | 216 | SP | 216200001_03 | svítidlo LED typ "D" IP 20-45 | ks | 8 | 0 | 8 |  | 0 |  | 0 |  | 0 | 21 | 0 | 0 |  | vlastní | 1
Plný popis:
[5 empty] | 217 | SP | 216200001_04 | svítidlo LED typ "E" IP 20-45 | ks | 6 | 0 | 6 |  | 0 |  | 0 |  | 0 | 21 | 0 | 0 |  | vlastní | 1
Plný popis:
[5 empty] | 218 | SP | 216201019 | svítidlo LED typ "G" zářivkové přisazené IP 20-45 | ks | 2 | 0 | 2 |  | 0 |  | 0 |  | 0 | 21 | 0 | 0 |  | vlastní | 1
Plný popis:
[5 empty] | 219 | SP | 216201002 | svítidlo LED typ "I" přisazené pod kuch. linku IP 20-45 | ks | 1 | 0 | 1 |  | 0 |  | 0 |  | 0 | 21 | 0 | 0 |  | vlastní | 1
Plný popis:
[5 empty] | 220 | SP | 216201002_01 | svítidlo LED typ "J"dle výpočtu IP 20-45 | ks | 32 | 0 | 32 |  | 0 |  | 0 |  | 0 | 21 | 0 | 0 |  | vlastní | 1
Plný popis:
[5 empty] | 221 | SP | 216200001_05 | svítidlo LED typ "NZ" přisazené nouzové s piktogramemIP 20-45 | ks | 10 | 0 | 10 |  | 0 |  | 0 |  | 0 | 21 | 0 | 0 |  | vlastní | 1
Plný popis:
[5 empty] | 222 | SP | 216200001_06 | svítidlo LED typ"N" přisazené nouzové IP 20-45 | ks | 2 | 0 | 2 |  | 0 |  | 0 |  | 0 | 21 | 0 | 0 |  | vlastní | 1
Plný popis:
[5 empty] | 223 | SP | 215192100 | svorkovnice řadová do 60A | ks | 14 | 0 | 14 |  | 0 |  | 0 |  | 0 | 21 | 0 | 0 |  | vlastní | 1
Plný popis:
[5 empty] | 224 | SP | 210100030 | Ventilátor nástěnný s doběhem a hydrostatem | ks | 6 | 0 | 6 |  | 0 |  | 0 |  | 0 | 21 | 0 | 0 |  | vlastní | 1
Plný popis:
[5 empty] | 225 | SP | 220730002 | zásuvka datová dvojitá RJ 45 koncová | ks | 3 | 0 | 3 |  | 0 |  | 0 |  | 0 | 21 | 0 | 0 |  | vlastní | 1
Plný popis:
[5 empty] | 226 | SP | 220730001 | zásuvka telev.průchozí nebo koncová | ks | 1 | 0 | 1 |  | 0 |  | 0 |  | 0 | 21 | 0 | 0 |  | vlastní | 1
Plný popis:
[5 empty] | 227 | SP | 210021002 | zásuvka zapuštěná s clonkami 16A 230V 2P+Z | ks | 255 | 0 | 255 |  | 0 |  | 0 |  | 0 | 21 | 0 | 0 |  | vlastní | 1
Plný popis:
[5 empty] | 228 | SP | EL-02 | Pomocné práce | Kč | 1 | 0 | 1 |  | 0 |  | 0 |  | 0 | 21 | 0 | 0 |  | vlastní | 1
Plný popis:
[5 empty] | 229 | SP | EL-03 | Revize | Kč | 1 | 0 | 1 |  | 0 |  | 0 |  | 0 | 21 | 0 | 0 |  | vlastní | 1
Plný popis:
[8 empty] | 740.2: Elektroinstalace - dodávky | [5 empty] | 0 |  | 0 |  | 0 |  | 0 | 0 |  |  | 66
[5 empty] | 230 | H | 1661077 | SVITIDLO OLGA LED 10W NV IP44 | ks | 1 | 0 | 1 |  | 0 |  | 0 |  | 0 | 21 | 0 | 0 |  | vlastní | 1
Plný popis:
[5 empty] | 231 | H | 1257429004 | KABEL CYKY-J 5x6, BUBEN | m | 119 | 0 | 119 |  | 0 |  | 0 |  | 0 | 21 | 0 | 0 |  | vlastní | 1
Plný popis:
[5 empty] | 232 | H | 1257421005 | KABEL CYKY-J 3x4, BUBEN | m | 538 | 0 | 538 |  | 0 |  | 0 |  | 0 | 21 | 0 | 0 |  | vlastní | 1
Plný popis:
[5 empty] | 233 | H | 1257433002 | KABEL CYKY-J 4x25, BUBEN | m | 60 | 0 | 60 |  | 0 |  | 0 |  | 0 | 21 | 0 | 0 |  | vlastní | 1
Plný popis:
[5 empty] | 234 | H | 1504708 | VODIC CYY 4 ZELENOZLUTY | m | 6 | 0 | 6 |  | 0 |  | 0 |  | 0 | 21 | 0 | 0 |  | vlastní | 1
Plný popis:
[5 empty] | 235 | H | 1167539 | KABELOVY ZLAB 2M MARS NKZI 50X125X0.70 S | m | 105 | 0 | 105 |  | 0 |  | 0 |  | 0 | 21 | 0 | 0 |  | vlastní | 1
Plný popis:
[5 empty] | 236 | H | 1187697 | PODPERA KAB. ZLABU NA STENU NPS 125 ZNCR | ks | 210 | 0 | 210 |  | 0 |  | 0 |  | 0 | 21 | 0 | 0 |  | vlastní | 1
Plný popis:
[5 empty] | 237 | H | 1181831 | ROZVODNICE POD OMITKU BC-U-1/5-ECO | ks | 14 | 0 | 14 |  | 0 |  | 0 |  | 0 | 21 | 0 | 0 |  | vlastní | 1
Plný popis:
[5 empty] | 238 | H | 1202436 | ROZVODNICE POD OMITKU BC-U-1/12-ECO | ks | 2 | 0 | 2 |  | 0 |  | 0 |  | 0 | 21 | 0 | 0 |  | vlastní | 1
Plný popis:
[5 empty] | 239 | H | 1204866 | ROZVODNICE ZAPUS. VOLTA BEZSROUB. VU24NC | ks | 1 | 0 | 1 |  | 0 |  | 0 |  | 0 | 21 | 0 | 0 |  | vlastní | 1
Plný popis:
[5 empty] | 240 | H | 1202473 | HLAVNI VYPINAC 3P 80A IS-80/3 | ks | 2 | 0 | 2 |  | 0 |  | 0 |  | 0 | 21 | 0 | 0 |  | vlastní | 1
Plný popis:
[5 empty] | 241 | H | 1159540 | SVODIC PREPETI B+C SPBT12-280/3 | ks | 2 | 0 | 2 |  | 0 |  | 0 |  | 0 | 21 | 0 | 0 |  | vlastní | 1
Plný popis:
[5 empty] | 242 | H | 1214903 | JEDNOTKA POMOCNYCH KONTAKTU ZP-NHK | ks | 4 | 0 | 4 |  | 0 |  | 0 |  | 0 | 21 | 0 | 0 |  | vlastní | 1
Plný popis:
[5 empty] | 243 | H | 1753251 | KOMBICHRANIC PFL6-10/1N/B/003-A | ks | 10 | 0 | 10 |  | 0 |  | 0 |  | 0 | 21 | 0 | 0 |  | vlastní | 1
Plný popis:
[5 empty] | 244 | H | 1180822 | PROUDOVY CHRANIC PF6-40/4/003 | ks | 5 | 0 | 5 |  | 0 |  | 0 |  | 0 | 21 | 0 | 0 |  | vlastní | 1
Plný popis:
[5 empty] | 245 | H | 1703708 | PROUDOVY CHRANIC PF6-25/2/003-A | ks | 14 | 0 | 14 |  | 0 |  | 0 |  | 0 | 21 | 0 | 0 |  | vlastní | 1
Plný popis:
[5 empty] | 246 | H | 1180884 | JISTIC PL6-B10/1 | ks | 19 | 0 | 19 |  | 0 |  | 0 |  | 0 | 21 | 0 | 0 |  | vlastní | 1
Plný popis:
[5 empty] | 247 | H | 1180880 | JISTIC PL6-B16/1 | ks | 53 | 0 | 53 |  | 0 |  | 0 |  | 0 | 21 | 0 | 0 |  | vlastní | 1
Plný popis:
[5 empty] | 248 | H | 1180867 | JISTIC PL6-B20/3 | ks | 3 | 0 | 3 |  | 0 |  | 0 |  | 0 | 21 | 0 | 0 |  | vlastní | 1
Plný popis:
[5 empty] | 249 | H | 1180882 | JISTIC PL6-B25/1 | ks | 14 | 0 | 14 |  | 0 |  | 0 |  | 0 | 21 | 0 | 0 |  | vlastní | 1
Plný popis:
[5 empty] | 250 | H | 1176269 | STOUPACKOVA SVORKOVNICE 4X95 HSV 95 | ks | 2 | 0 | 2 |  | 0 |  | 0 |  | 0 | 21 | 0 | 0 |  | vlastní | 1
Plný popis:
[5 empty] | 251 | H | 1184869 | ROZBOCOVACI SVORKOVNICE 4P 125A /4888/ | ks | 4 | 0 | 4 |  | 0 |  | 0 |  | 0 | 21 | 0 | 0 |  | vlastní | 1
Plný popis:
[5 empty] | 252 | H | 1200585 | SVORKA SAK 4/35 | ks | 14 | 0 | 14 |  | 0 |  | 0 |  | 0 | 21 | 0 | 0 |  | vlastní | 1
Plný popis:
[5 empty] | 253 | H | 1217297 | SVORKA SAK 4 MO | ks | 14 | 0 | 14 |  | 0 |  | 0 |  | 0 | 21 | 0 | 0 |  | vlastní | 1
Plný popis:
[5 empty] | 254 | H | 1143294 | SVORKA WAGO 2273-203 3X0,5-2,5 COMPACT | ks | 100 | 0 | 100 |  | 0 |  | 0 |  | 0 | 21 | 0 | 0 |  | vlastní | 1
Plný popis:
[5 empty] | 255 | H | 1322104 | PROP.LISTA Z-SV/UL-16/3P-3TE/6 80A 16MM2 | ks | 3 | 0 | 3 |  | 0 |  | 0 |  | 0 | 21 | 0 | 0 |  | vlastní | 1
Plný popis:
[5 empty] | 256 | H | 1322105 | PROP.LISTA Z-SV/UL-16/3P-3TE/12 80A | ks | 5 | 0 | 5 |  | 0 |  | 0 |  | 0 | 21 | 0 | 0 |  | vlastní | 1
Plný popis:
[5 empty] | 257 | H | 1143293 | SVORKA WAGO 2273-202 2X0,5-2,5 COMPACT | ks | 100 | 0 | 100 |  | 0 |  | 0 |  | 0 | 21 | 0 | 0 |  | vlastní | 1
Plný popis:
[5 empty] | 258 | H | 1143290 | SVORKA WAGO 2273-204 4X0,5-2,5 COMPACT | ks | 100 | 0 | 100 |  | 0 |  | 0 |  | 0 | 21 | 0 | 0 |  | vlastní | 1
Plný popis:
[5 empty] | 259 | H | 1217135 | LISTA VKLADACI 2M LV 18X13 HD | m | 36 | 0 | 36 |  | 0 |  | 0 |  | 0 | 21 | 0 | 0 |  | vlastní | 1
Plný popis:
[5 empty] | 260 | H | 1257397004 | KABEL CYKY-J 5x1,5, KRUH 100M | m | 113 | 0 | 113 |  | 0 |  | 0 |  | 0 | 21 | 0 | 0 |  | vlastní | 1
Plný popis:
[5 empty] | 261 | H | 1184425 | IZOLACNI PASKA 15X10 CERNA F61512 | ks | 10 | 0 | 10 |  | 0 |  | 0 |  | 0 | 21 | 0 | 0 |  | vlastní | 1
Plný popis:
[5 empty] | 262 | H | 1257420010 | KABEL CYKY-J 3x2,5, KRUH 10M | m | 627 | 0 | 627 |  | 0 |  | 0 |  | 0 | 21 | 0 | 0 |  | vlastní | 1
Plný popis:
[5 empty] | 263 | H | 1188900 | KRABICE UNIVERZALNI KU 68-1901 KA 68MM | ks | 277 | 0 | 277 |  | 0 |  | 0 |  | 0 | 21 | 0 | 0 |  | vlastní | 1
Plný popis:
[5 empty] | 264 | H | 1656994 | SVITIDLO PLAFON CIRCLE 35W LM31300010 | ks | 33 | 0 | 33 |  | 0 |  | 0 |  | 0 | 21 | 0 | 0 |  | vlastní | 1
Plný popis:
[5 empty] | 265 | H | 1661077 | SVITIDLO OLGA LED 10W NV IP44 | ks | 17 | 0 | 17 |  | 0 |  | 0 |  | 0 | 21 | 0 | 0 |  | vlastní | 1
Plný popis:
[5 empty] | 266 | H | 1661077 | SVITIDLO OLGA LED 10W NV IP44 | ks | 8 | 0 | 8 |  | 0 |  | 0 |  | 0 | 21 | 0 | 0 |  | vlastní | 1
Plný popis:
[5 empty] | 267 | H | 1661077 | SVITIDLO OLGA LED 10W NV IP44 | ks | 4 | 0 | 4 |  | 0 |  | 0 |  | 0 | 21 | 0 | 0 |  | vlastní | 1
Plný popis:
[5 empty] | 268 | H | 1232737 | SVITIDLO LLXL2LED1200AL | ks | 2 | 0 | 2 |  | 0 |  | 0 |  | 0 | 21 | 0 | 0 |  | vlastní | 1
Plný popis:
[5 empty] | 269 | H | 1452474 | SV. VERSA LED 5W 5000K STRIB. PN11200007 | ks | 1 | 0 | 1 |  | 0 |  | 0 |  | 0 | 21 | 0 | 0 |  | vlastní | 1
Plný popis:
[5 empty] | 270 | H | 1248673 | SV. MOUNTED 24W KULATE 4000K LM21300003 | ks | 32 | 0 | 32 |  | 0 |  | 0 |  | 0 | 21 | 0 | 0 |  | vlastní | 1
Plný popis:
[5 empty] | 271 | H | 1486084 | NOUZOVE SV. SAFELITE SL20 SL2MNM42D1C3A | ks | 10 | 0 | 10 |  | 0 |  | 0 |  | 0 | 21 | 0 | 0 |  | vlastní | 1
Plný popis:
[5 empty] | 272 | H | 1486084 | NOUZOVE SV. SAFELITE SL20 SL2MNM42D1C3A | ks | 2 | 0 | 2 |  | 0 |  | 0 |  | 0 | 21 | 0 | 0 |  | vlastní | 1
Plný popis:
[5 empty] | 273 | H | 1227130 | POHYBOVE CIDLO IR28B PLUS PROFI | ks | 17 | 0 | 17 |  | 0 |  | 0 |  | 0 | 21 | 0 | 0 |  | vlastní | 1
Plný popis:
[5 empty] | 274 | H | 1010000 | Čidlo pohybu stropní IP 44, 12m EGL |  | 2 | 0 | 2 |  | 0 |  | 0 |  | 0 | 21 | 0 | 0 |  | vlastní | 1
Plný popis:
[5 empty] | 275 | H | 1488124 | POHYB. CIDLO MD 200 BILA IP44 EM10025310 | ks | 6 | 0 | 6 |  | 0 |  | 0 |  | 0 | 21 | 0 | 0 |  | vlastní | 1
Plný popis:
[5 empty] | 276 | H | 1408855 | DETEKTOR KOURE LM-102D | ks | 25 | 0 | 25 |  | 0 |  | 0 |  | 0 | 21 | 0 | 0 |  | vlastní | 1
Plný popis:
[5 empty] | 277 | H | 1226657 | VENTILATOR VENTS 100 MATH S AUT.ZALUZ. | ks | 6 | 0 | 6 |  | 0 |  | 0 |  | 0 | 21 | 0 | 0 |  | vlastní | 1
Plný popis:
[5 empty] | 278 | H | 1183391 | ZASUVKA S CLONKAMI 5519A-A02357 B | ks | 255 | 0 | 255 |  | 0 |  | 0 |  | 0 | 21 | 0 | 0 |  | vlastní | 1
Plný popis:
[5 empty] | 279 | H | 1858654 | LINC KEYSTONE CAT.5E UTP 632911 | ks | 6 | 0 | 6 |  | 0 |  | 0 |  | 0 | 21 | 0 | 0 |  | vlastní | 1
Plný popis:
[5 empty] | 280 | H | 1602768 | KRYT DATOVE ZASUVKY 5014G-A02018 B1 | ks | 3 | 0 | 3 |  | 0 |  | 0 |  | 0 | 21 | 0 | 0 |  | vlastní | 1
Plný popis:
[5 empty] | 281 | H | 1180270 | KRYT ZASUVKY TV+R(+SAT) 5011G-A00300 B1 | ks | 1 | 0 | 1 |  | 0 |  | 0 |  | 0 | 21 | 0 | 0 |  | vlastní | 1
Plný popis:
[5 empty] | 282 | H | 1561423 | GIRA ANTENI ZASUVKA EDU 04F VLOZKA | ks | 1 | 0 | 1 |  | 0 |  | 0 |  | 0 | 21 | 0 | 0 |  | vlastní | 1
Plný popis:
[5 empty] | 283 | H | 1175188 | SPINAC C.5 3557G-A05340 B1 | ks | 15 | 0 | 15 |  | 0 |  | 0 |  | 0 | 21 | 0 | 0 |  | vlastní | 1
Plný popis:
[5 empty] | 284 | H | 1175209 | SPINAC C.1 3557G-A01340 B1 | ks | 18 | 0 | 18 |  | 0 |  | 0 |  | 0 | 21 | 0 | 0 |  | vlastní | 1
Plný popis:
[5 empty] | 285 | H | 1175197 | SPINAC C.7 3557G-A07340 B1 | ks | 2 | 0 | 2 |  | 0 |  | 0 |  | 0 | 21 | 0 | 0 |  | vlastní | 1
Plný popis:
[5 empty] | 286 | H | 1175208 | SPINAC C.6 3557G-A06340 B1 | ks | 8 | 0 | 8 |  | 0 |  | 0 |  | 0 | 21 | 0 | 0 |  | vlastní | 1
Plný popis:
[5 empty] | 287 | H | 1175180 | SPINAC C.1SO 3557G-A01341 B1 | ks | 1 | 0 | 1 |  | 0 |  | 0 |  | 0 | 21 | 0 | 0 |  | vlastní | 1
Plný popis:
[5 empty] | 288 | H | 1188776 | DOUTNAVKA ORIENTACNI ORANZOVA 3916-12221 | ks | 1 | 0 | 1 |  | 0 |  | 0 |  | 0 | 21 | 0 | 0 |  | vlastní | 1
Plný popis:
[5 empty] | 289 | H | 1175196 | TLACITKO 1/0 3557G-A80340 B1 | ks | 2 | 0 | 2 |  | 0 |  | 0 |  | 0 | 21 | 0 | 0 |  | vlastní | 1
Plný popis:
[5 empty] | 290 | H | 1180256 | JEDNORAMECEK 3901G-A00010 B1 | ks | 74 | 0 | 74 |  | 0 |  | 0 |  | 0 | 21 | 0 | 0 |  | vlastní | 1
Plný popis:
[5 empty] | 291 | H | 1180250 | DVOJRAMECEK HORIZ./VERT. 3901G-A00020 B1 | ks | 114 | 0 | 114 |  | 0 |  | 0 |  | 0 | 21 | 0 | 0 |  | vlastní | 1
Plný popis:
[5 empty] | 292 | H | 1180249 | TROJRAMECEK HORIZ./VERT. 3901G-A00030 B1 | ks | 1 | 0 | 1 |  | 0 |  | 0 |  | 0 | 21 | 0 | 0 |  | vlastní | 1
Plný popis:
[5 empty] | 293 | H | 1257383004 | KABEL CYKY-J 3x1,5, KRUH 100M | m | 777 | 0 | 777 |  | 0 |  | 0 |  | 0 | 21 | 0 | 0 |  | vlastní | 1
Plný popis:
[5 empty] | 294 | H | 1189119 | VODIC CYA 4 HNEDA H07V-K | m | 30 | 0 | 30 |  | 0 |  | 0 |  | 0 | 21 | 0 | 0 |  | vlastní | 1
Plný popis:
[5 empty] | 295 | H | EL-01 | Podružný materiál a spojovací materiál | Kč | 1 | 0 | 1 |  | 0 |  | 0 |  | 0 | 21 | 0 | 0 |  | vlastní | 1
Plný popis:
[8 empty] | 740.3: Elektroinstalace - ostatní práce | [5 empty] | 0 |  | 0 |  | 0.54 |  | 0 | 0 |  |  | 2
[5 empty] | 296 | SP | 974082113 | Vysekání rýh pro ploché vodiče v omítce MV nebo MVC stěn š do 50 mm | m | 240 | 0 | 240 |  | 0 |  | 0 | 0.002 | 0.48 | 21 | 0 | 0 |  | ÚRS 2023/I | 1
[7 empty] | Plný popis: | Vysekání rýh pro ploché vodiče v omítce vápenné nebo vápenocementové stěn, šířky do 50 mm
[5 empty] | 297 | SP | 974082272 | Vysekání rýh pro ploché vodiče v omítce MC stropů š do 30 mm | m | 60 | 0 | 60 |  | 0 |  | 0 | 0.001 | 0.06 | 21 | 0 | 0 |  | ÚRS 2023/I | 1
[7 empty] | Plný popis: | Vysekání rýh pro ploché vodiče v omítce cementové stropů nebo kleneb, šířky do 30 mm
[8 empty] | 763: Konstrukce sádrokartonové | [5 empty] | 0 |  | 6.4126 |  | 0 |  | 0 | 0 |  |  | 6
[5 empty] | 298 | SP | 763135102 | Montáž SDK kazetového podhledu z kazet 600x600 mm na zavěšenou polozapuštěnou nosnou konstrukci | m2 | 193.86 | 0 | 193.86 |  | 0 | 0.00125 | 0.24233 |  | 0 | 21 | 0 | 0 |  | ÚRS 2023/I | 1
[7 empty] | Plný popis: | Montáž sádrokartonového podhledu kazetového demontovatelného, velikosti kazet 600x600 mm včetně zavěšené nosné konstrukce polozapuštěné
[7 empty] | Výkaz výměr: | 148,86 |  |  |  | 148.86
[8 empty] | 45 |  |  |  | 45
0
[5 empty] | 299 | H | 59030575 | podhled kazetový děrovaný kruh 6,5mm, polozapuštěný rastr tl 10mm 600x600mm | m2 | 232.632 | 0 | 232.632 |  | 0 | 0.008 | 1.8611 |  | 0 | 21 | 0 | 0 |  | ÚRS 2023/I | 1
Plný popis:
[7 empty] | Výkaz výměr: | 193,86*1,2 |  |  |  | 232.632
0
[5 empty] | 300 | SP | 763164537 | SDK obklad kcí tvaru L š do 0,8 m desky 2xDF 12,5 | m | 228 | 0 | 228 |  | 0 | 0.01874 | 4.2727 |  | 0 | 21 | 0 | 0 |  | ÚRS 2023/I | 1
[7 empty] | Plný popis: | Obklad konstrukcí sádrokartonovými deskami včetně ochranných úhelníků ve tvaru L rozvinuté šíře přes 0,4 do 0,8 m, opláštěný deskou protipožární DF, tl. 2 x 12,5 mm
[7 empty] | Výkaz výměr: | 89*2 |  |  |  | 178
[8 empty] | obklad ocel.kcí v ploše obvodu předpoklad |  |  |  | 0
[8 empty] | 50 |  |  |  | 50
0
[5 empty] | 301 | SP | 763131714 | SDK podhled základní penetrační nátěr | m2 | 364.8 | 0 | 364.8 |  | 0 | 0.0001 | 0.03648 |  | 0 | 21 | 0 | 0 |  | ÚRS 2023/I | 1
[7 empty] | Plný popis: | Podhled ze sádrokartonových desek ostatní práce a konstrukce na podhledech ze sádrokartonových desek základní penetrační nátěr
[7 empty] | Výkaz výměr: | 228*0,8*2 |  |  |  | 364.8
0
[5 empty] | 302 | SP | 763-01 | Příplatek za SDK odolný proti vodě | m2 | 25.28 | 0 | 25.28 |  | 0 |  | 0 |  | 0 | 21 | 0 | 0 |  | vlastní | 1
Plný popis:
[7 empty] | Výkaz výměr: | Sdk v sprchy |  |  |  | 0
[8 empty] | (2,9+5)*0,8*2*2 |  |  |  | 25.28
0
[5 empty] | 303 | SP | 998763402 | Přesun hmot procentní pro sádrokartonové konstrukce v objektech v přes 6 do 12 m | % | 1.52 | 0 | 1.52 |  | 0 |  | 0 |  | 0 | 21 | 0 | 0 |  | ÚRS 2023/I | 1
[7 empty] | Plný popis: | Přesun hmot pro konstrukce montované z desek stanovený procentní sazbou (%) z ceny vodorovná dopravní vzdálenost do 50 m v objektech výšky přes 6 do 12 m
[8 empty] | 766: Konstrukce truhlářské | [5 empty] | 0 |  | 1.021 |  | 1.128 |  | 0 | 0 |  |  | 25
[5 empty] | 304 | SP | 766660021 | Montáž dveřních křídel otvíravých jednokřídlových š do 0,8 m požárních do ocelové zárubně | kus | 26 | 0 | 26 |  | 0 |  | 0 |  | 0 | 21 | 0 | 0 |  | ÚRS 2023/I | 1
[7 empty] | Plný popis: | Montáž dveřních křídel dřevěných nebo plastových otevíravých do ocelové zárubně protipožárních jednokřídlových, šířky do 800 mm
[5 empty] | 305 | H | 6116203R10 | dveře jednokřídlé dřevotřískové protipožární EI (EW) 30 D3 povrch fóliový plné 800x1970-2100mm | kus | 26 | 0 | 26 |  | 0 | 0.0195 | 0.507 |  | 0 | 21 | 0 | 0 |  | vlastní | 1
Plný popis:
[5 empty] | 306 | SP | 766660731 | Montáž dveřního bezpečnostního kování - zámku | kus | 26 | 0 | 26 |  | 0 |  | 0 |  | 0 | 21 | 0 | 0 |  | ÚRS 2023/I | 1
[7 empty] | Plný popis: | Montáž dveřních doplňků dveřního kování bezpečnostního zámku
[5 empty] | 307 | H | 54924010 | zámek zadlabací protipožární rozteč 90x55,5mm | kus | 26 | 0 | 26 |  | 0 | 0.00015 | 0.0039 |  | 0 | 21 | 0 | 0 |  | ÚRS 2023/I | 1
Plný popis:
[5 empty] | 308 | SP | 766660733 | Montáž dveřního bezpečnostního kování - štítku s klikou | kus | 24 | 0 | 24 |  | 0 |  | 0 |  | 0 | 21 | 0 | 0 |  | ÚRS 2023/I | 1
[7 empty] | Plný popis: | Montáž dveřních doplňků dveřního kování bezpečnostního štítku s klikou
[5 empty] | 309 | H | 54914110 | kování bezpečnostní koule/klika R1 | kus | 24 | 0 | 24 |  | 0 | 0.0022 | 0.0528 |  | 0 | 21 | 0 | 0 |  | ÚRS 2023/I | 1
Plný popis:
[5 empty] | 310 | SP | 766660734 | Montáž dveřního bezpečnostního kování - panikového | kus | 2 | 0 | 2 |  | 0 |  | 0 |  | 0 | 21 | 0 | 0 |  | ÚRS 2023/I | 1
[7 empty] | Plný popis: | Montáž dveřních doplňků dveřního kování bezpečnostního panikového kování
[5 empty] | 311 | H | 54914136 | kování panikové madlo/klika | kus | 2 | 0 | 2 |  | 0 | 0.0022 | 0.0044 |  | 0 | 21 | 0 | 0 |  | ÚRS 2023/I | 1
Plný popis:
[5 empty] | 312 | SP | 766660001 | Montáž dveřních křídel otvíravých jednokřídlových š do 0,8 m do ocelové zárubně | kus | 21 | 0 | 21 |  | 0 |  | 0 |  | 0 | 21 | 0 | 0 |  | ÚRS 2023/I | 1
[7 empty] | Plný popis: | Montáž dveřních křídel dřevěných nebo plastových otevíravých do ocelové zárubně povrchově upravených jednokřídlových, šířky do 800 mm
[7 empty] | Výkaz výměr: | 7+12+2 |  |  |  | 21
0
[5 empty] | 313 | H | 6116202R10 | dveře jednokřídlé dřevotřískové povrch fóliový plné 600x1970-2100mm | kus | 7 | 0 | 7 |  | 0 | 0.016 | 0.112 |  | 0 | 21 | 0 | 0 |  | vlastní | 1
Plný popis:
[5 empty] | 314 | H | 61162025R10 | dveře jednokřídlé dřevotřískové povrch fóliový plné 700x1970-2100mm | kus | 2 | 0 | 2 |  | 0 | 0.0175 | 0.035 |  | 0 | 21 | 0 | 0 |  | vlastní | 1
Plný popis:
[5 empty] | 315 | H | 6116202R11 | dveře jednokřídlé dřevotřískové povrch fóliový plné 800x1970-2100mm | kus | 12 | 0 | 12 |  | 0 | 0.0195 | 0.234 |  | 0 | 21 | 0 | 0 |  | vlastní | 1
Plný popis:
[5 empty] | 316 | SP | 766660728 | Montáž dveřního interiérového kování - zámku | kus | 21 | 0 | 21 |  | 0 |  | 0 |  | 0 | 21 | 0 | 0 |  | ÚRS 2023/I | 1
[7 empty] | Plný popis: | Montáž dveřních doplňků dveřního kování interiérového zámku
[5 empty] | 317 | H | 54924002 | zámek zadlabací mezipokojový levý s dozickým klíčem rozteč 72x55mm | kus | 21 | 0 | 21 |  | 0 | 0.00015 | 0.00315 |  | 0 | 21 | 0 | 0 |  | ÚRS 2023/I | 1
Plný popis:
[5 empty] | 318 | SP | 766660729 | Montáž dveřního interiérového kování - štítku s klikou | kus | 21 | 0 | 21 |  | 0 |  | 0 |  | 0 | 21 | 0 | 0 |  | ÚRS 2023/I | 1
[7 empty] | Plný popis: | Montáž dveřních doplňků dveřního kování interiérového štítku s klikou
[5 empty] | 319 | H | 54914622 | kování dveřní vrchní klika včetně štítu a montážního materiálu BB 72 matný nikl | kus | 21 | 0 | 21 |  | 0 | 0.0012 | 0.0252 |  | 0 | 21 | 0 | 0 |  | ÚRS 2023/I | 1
Plný popis:
[5 empty] | 320 | SP | 766691914 | Vyvěšení nebo zavěšení dřevěných křídel dveří pl do 2 m2 | kus | 47 | 0 | 47 |  | 0 |  | 0 | 0.024 | 1.128 | 21 | 0 | 0 |  | ÚRS 2023/I | 1
[7 empty] | Plný popis: | Ostatní práce vyvěšení nebo zavěšení křídel dřevěných dveřních, plochy do 2 m2
[7 empty] | Výkaz výměr: | 21+26 |  |  |  | 47
0
[5 empty] | 321 | SP | 766695212 | Montáž truhlářských prahů dveří jednokřídlových š do 10 cm | kus | 47 | 0 | 47 |  | 0 |  | 0 |  | 0 | 21 | 0 | 0 |  | ÚRS 2023/I | 1
[7 empty] | Plný popis: | Montáž ostatních truhlářských konstrukcí prahů dveří jednokřídlových, šířky do 100 mm
[5 empty] | 322 | H | 61187116 | práh dveřní dřevěný dubový tl 20mm dl 620mm š 100mm | kus | 7 | 0 | 7 |  | 0 | 0.00092 | 0.00644 |  | 0 | 21 | 0 | 0 |  | ÚRS 2023/I | 1
Plný popis:
[5 empty] | 323 | H | 61187136 | práh dveřní dřevěný dubový tl 20mm dl 720mm š 100mm | kus | 2 | 0 | 2 |  | 0 | 0.00108 | 0.00216 |  | 0 | 21 | 0 | 0 |  | ÚRS 2023/I | 1
Plný popis:
[5 empty] | 324 | H | 61187116 | práh dveřní dřevěný dubový tl 20mm dl 620mm š 100mm | kus | 38 | 0 | 38 |  | 0 | 0.00092 | 0.03496 |  | 0 | 21 | 0 | 0 |  | ÚRS 2023/I | 1
Plný popis:
[5 empty] | 325 | SP | X766-01 | Dodávka a montáž kuchyňské linky dl.2,0m vč.sporáku dle popisu v projektu | kus | 1 | 0 | 1 |  | 0 |  | 0 |  | 0 | 21 | 0 | 0 |  | vlastní | 1
Plný popis:
[5 empty] | 326 | SP | X766-02 | Dodávka a montáž kuchyňské linky dl.2,0m vč.dvojvařiče dle popisu v projektu apartmán | kus | 1 | 0 | 1 |  | 0 |  | 0 |  | 0 | 21 | 0 | 0 |  | vlastní | 1
Plný popis:
[5 empty] | 327 | SP | X766-03 | Dodávka a montáž kuchyňské linky dl.4,0m vč.sporáku dle popisu v projektu společná kuchyně | kus | 1 | 0 | 1 |  | 0 |  | 0 |  | 0 | 21 | 0 | 0 |  | vlastní | 1
Plný popis:
[5 empty] | 328 | SP | 998766202 | Přesun hmot procentní pro kce truhlářské v objektech v přes 6 do 12 m | % | 1.08 | 0 | 1.08 |  | 0 |  | 0 |  | 0 | 21 | 0 | 0 |  | ÚRS 2023/I | 1
[7 empty] | Plný popis: | Přesun hmot pro konstrukce truhlářské stanovený procentní sazbou (%) z ceny vodorovná dopravní vzdálenost do 50 m v objektech výšky přes 6 do 12 m
[8 empty] | 767: Konstrukce zámečnické | [5 empty] | 0 |  | 0 |  | 0 |  | 0 | 0 |  |  | 2
[5 empty] | 329 | SP | 767-01-01 | Dveře ocelové do stavebního otvoru 1300/2000 mm s pož.odolností EI30DP3-C3 - vč.příslušenství (přídržný systém,detektory kouře,magnety,zdroje-dle popisu PD-dodávka a montáž | kus | 2 | 0 | 2 |  | 0 |  | 0 |  | 0 | 21 | 0 | 0 |  | vlastní | 1
Plný popis:
[5 empty] | 330 | SP | 998767202 | Přesun hmot procentní pro zámečnické konstrukce v objektech v přes 6 do 12 m | % | 1.79 | 0 | 1.79 |  | 0 |  | 0 |  | 0 | 21 | 0 | 0 |  | ÚRS 2023/I | 1
[7 empty] | Plný popis: | Přesun hmot pro zámečnické konstrukce stanovený procentní sazbou (%) z ceny vodorovná dopravní vzdálenost do 50 m v objektech výšky přes 6 do 12 m
[8 empty] | 771: Podlahy z dlaždic | [5 empty] | 0 |  | 2.2828 |  | 0 |  | 0 | 0 |  |  | 14
[5 empty] | 331 | SP | 771121011 | Nátěr penetrační na podlahu | m2 | 34.57 | 0 | 34.57 |  | 0 | 0.0003 | 0.010371 |  | 0 | 21 | 0 | 0 |  | ÚRS 2023/I | 1
[7 empty] | Plný popis: | Příprava podkladu před provedením dlažby nátěr penetrační na podlahu
[7 empty] | Výkaz výměr: | 2,28 |  |  |  | 2.28
[8 empty] | 10,51 |  |  |  | 10.51
[8 empty] | 2,19 |  |  |  | 2.19
[8 empty] | 10,91 |  |  |  | 10.91
[8 empty] | 2,28 |  |  |  | 2.28
[8 empty] | 1,8+4,6 |  |  |  | 6.4
0
[5 empty] | 332 | SP | 771151014 | Samonivelační stěrka podlah pevnosti 20 MPa tl přes 8 do 10 mm | m2 | 34.57 | 0 | 34.57 |  | 0 | 0.015 | 0.51855 |  | 0 | 21 | 0 | 0 |  | ÚRS 2023/I | 1
[7 empty] | Plný popis: | Příprava podkladu před provedením dlažby samonivelační stěrka min.pevnosti 20 MPa, tloušťky přes 8 do 10 mm
[7 empty] | Výkaz výměr: | 2,28 |  |  |  | 2.28
[8 empty] | 10,51 |  |  |  | 10.51
[8 empty] | 2,19 |  |  |  | 2.19
[8 empty] | 10,91 |  |  |  | 10.91
[8 empty] | 2,28 |  |  |  | 2.28
[8 empty] | 1,8+4,6 |  |  |  | 6.4
0
[5 empty] | 333 | SP | 771151016 | Samonivelační stěrka podlah pevnosti 20 MPa tl přes 12 do 15 mm | m2 | 21.42 | 0 | 21.42 |  | 0 | 0.0255 | 0.54621 |  | 0 | 21 | 0 | 0 |  | ÚRS 2023/I | 1
[7 empty] | Plný popis: | Příprava podkladu před provedením dlažby samonivelační stěrka min.pevnosti 20 MPa, tloušťky přes 12 do 15 mm
[7 empty] | Výkaz výměr: | sprchy |  |  |  | 0
[8 empty] | 10,51 |  |  |  | 10.51
[8 empty] | 10,91 |  |  |  | 10.91
[5 empty] | 334 | SP | 771574263 | Montáž podlah keramických pro mechanické zatížení protiskluzných lepených flexibilním lepidlem přes 9 do 12 ks/m2 | m2 | 34.57 | 0 | 34.57 |  | 0 | 0.00689 | 0.23819 |  | 0 | 21 | 0 | 0 |  | ÚRS 2023/I | 1
[7 empty] | Plný popis: | Montáž podlah z dlaždic keramických lepených flexibilním lepidlem maloformátových pro vysoké mechanické zatížení protiskluzných nebo reliéfních (bezbariérových) přes 9 do 12 ks/m2
[5 empty] | 335 | SP | 771577114 | Příplatek k montáži podlah keramických lepených flexibilním lepidlem za spárování tmelem dvousložkovým | m2 | 34.57 | 0 | 34.57 |  | 0 |  | 0 |  | 0 | 21 | 0 | 0 |  | ÚRS 2023/I | 1
[7 empty] | Plný popis: | Montáž podlah z dlaždic keramických lepených flexibilním lepidlem Příplatek k cenám za dvousložkový spárovací tmel
[5 empty] | 336 | SP | 771577115 | Příplatek k montáži podlah keramických lepených flexibilním lepidlem za lepení dvousložkovým lepidlem | m2 | 34.57 | 0 | 34.57 |  | 0 |  | 0 |  | 0 | 21 | 0 | 0 |  | ÚRS 2023/I | 1
[7 empty] | Plný popis: | Montáž podlah z dlaždic keramických lepených flexibilním lepidlem Příplatek k cenám za dvousložkové lepidlo
[5 empty] | 337 | SP | 771591112 | Izolace pod dlažbu nátěrem nebo stěrkou ve dvou vrstvách | m2 | 34.57 | 0 | 34.57 |  | 0 | 0.0015 | 0.051855 |  | 0 | 21 | 0 | 0 |  | ÚRS 2023/I | 1
[7 empty] | Plný popis: | Izolace podlahy pod dlažbu nátěrem nebo stěrkou ve dvou vrstvách
[5 empty] | 338 | SP | 771591115 | Podlahy spárování silikonem | m | 150 | 0 | 150 |  | 0 | 3e-05 | 0.0045 |  | 0 | 21 | 0 | 0 |  | ÚRS 2023/I | 1
[7 empty] | Plný popis: | Podlahy - dokončovací práce spárování silikonem
[5 empty] | 339 | SP | 771591232 | Izolace těsnícími pásy pružná přes dilatační spáry | m | 28 | 0 | 28 |  | 0 | 0.00028 | 0.00784 |  | 0 | 21 | 0 | 0 |  | ÚRS 2023/I | 1
[7 empty] | Plný popis: | Izolace podlahy pod dlažbu těsnícími izolačními pásy pro styčné nebo dilatační spáry
[7 empty] | Výkaz výměr: | (3+4)*2*2 |  |  |  | 28
0
[5 empty] | 340 | SP | 771591241 | Izolace těsnícími pásy vnitřní kout | kus | 28 | 0 | 28 |  | 0 | 0.00021 | 0.00588 |  | 0 | 21 | 0 | 0 |  | ÚRS 2023/I | 1
[7 empty] | Plný popis: | Izolace podlahy pod dlažbu těsnícími izolačními pásy vnitřní kout
[5 empty] | 341 | SP | 771591264 | Izolace těsnícími pásy mezi podlahou a stěnou | m | 28 | 0 | 28 |  | 0 | 0.00032 | 0.00896 |  | 0 | 21 | 0 | 0 |  | ÚRS 2023/I | 1
[7 empty] | Plný popis: | Izolace podlahy pod dlažbu těsnícími izolačními pásy mezi podlahou a stěnu
[5 empty] | 342 | H | 59761409 | dlažba keramická slinutá protiskluzná do interiéru i exteriéru pro vysoké mechanické namáhání přes 9 do 12ks/m2 | m2 | 41.484 | 0 | 41.484 |  | 0 | 0.0192 | 0.79649 |  | 0 | 21 | 0 | 0 |  | ÚRS 2023/I | 1
Plný popis:
[7 empty] | Výkaz výměr: | 34,57*1,2 |  |  |  | 41.484
0
[5 empty] | 343 | SP | 771591221 | Izolace podlah fólií celoplošně lepená | m2 | 21.81 | 0 | 21.81 |  | 0 | 0.00431 | 0.094001 |  | 0 | 21 | 0 | 0 |  | ÚRS 2023/I | 1
[7 empty] | Plný popis: | Izolace podlahy pod dlažbu fólií v pásech celoplošně lepená
[7 empty] | Výkaz výměr: | sprchy |  |  |  | 0
[8 empty] | 10,9+10,91 |  |  |  | 21.81
0
[5 empty] | 344 | SP | 998771202 | Přesun hmot procentní pro podlahy z dlaždic v objektech v přes 6 do 12 m | % | 6.58 | 0 | 6.58 |  | 0 |  | 0 |  | 0 | 21 | 0 | 0 |  | ÚRS 2023/I | 1
[7 empty] | Plný popis: | Přesun hmot pro podlahy z dlaždic stanovený procentní sazbou (%) z ceny vodorovná dopravní vzdálenost do 50 m v objektech výšky přes 6 do 12 m
[8 empty] | 776: Podlahy povlakové | [5 empty] | 0 |  | 6.5868 |  | 0 |  | 0 | 0 |  |  | 8
[5 empty] | 345 | SP | 776141112 | Stěrka podlahová nivelační pro vyrovnání podkladu povlakových podlah pevnosti 20 MPa tl přes 3 do 5 mm | m2 | 558.75 | 0 | 558.75 |  | 0 | 0.00758 | 4.2353 |  | 0 | 21 | 0 | 0 |  | ÚRS 2023/I | 1
[7 empty] | Plný popis: | Příprava podkladu vyrovnání samonivelační stěrkou podlah min.pevnosti 20 MPa, tloušťky přes 3 do 5 mm
[7 empty] | Výkaz výměr: | 16,5+21,29*6+7,58+148,86+6,73+8,22+3,55+2,47+5,23+6,74+8,47+21,94+21,29*6+25,68+8,57+28,16+4,57 |  |  |  | 558.75
0
[5 empty] | 346 | SP | 776111311 | Vysátí podkladu povlakových podlah | m2 | 558.75 | 0 | 558.75 |  | 0 |  | 0 |  | 0 | 21 | 0 | 0 |  | ÚRS 2023/I | 1
[7 empty] | Plný popis: | Příprava podkladu vysátí podlah
[7 empty] | Výkaz výměr: | 16,5+21,29*6+7,58+148,86+6,73+8,22+3,55+2,47+5,23+6,74+8,47+21,94+21,29*6+25,68+8,57+28,16+4,57 |  |  |  | 558.75
0
[5 empty] | 347 | SP | 776121112 | Vodou ředitelná penetrace savého podkladu povlakových podlah | m2 | 558.75 | 0 | 558.75 |  | 0 | 3e-05 | 0.016762 |  | 0 | 21 | 0 | 0 |  | ÚRS 2023/I | 1
[7 empty] | Plný popis: | Příprava podkladu penetrace vodou ředitelná podlah
[7 empty] | Výkaz výměr: | 16,5+21,29*6+7,58+148,86+6,73+8,22+3,55+2,47+5,23+6,74+8,47+21,94+21,29*6+25,68+8,57+28,16+4,57 |  |  |  | 558.75
0
[5 empty] | 348 | SP | 776221111 | Lepení pásů z PVC standardním lepidlem | m2 | 558.75 | 0 | 558.75 |  | 0 | 0.0003 | 0.16762 |  | 0 | 21 | 0 | 0 |  | ÚRS 2023/I | 1
[7 empty] | Plný popis: | Montáž podlahovin z PVC lepením standardním lepidlem z pásů standardních
[7 empty] | Výkaz výměr: | 16,5+21,29*6+7,58+148,86+6,73+8,22+3,55+2,47+5,23+6,74+8,47+21,94+21,29*6+25,68+8,57+28,16+4,57 |  |  |  | 558.75
0
[5 empty] | 349 | H | 28411101 | PVC vinyl homogenní tl 2mm, hm 2850g/m2, hořlavost Bfl-s1, smykové tření µ 0.6, třída zátěže 34/43 do zdravotnictví | m2 | 670.5 | 0 | 670.5 |  | 0 | 0.00285 | 1.9109 |  | 0 | 21 | 0 | 0 |  | ÚRS 2023/I | 1
Plný popis:
[7 empty] | Výkaz výměr: | 558,75*1,2 |  |  |  | 670.5
0
[5 empty] | 350 | SP | 776411111 | Montáž obvodových soklíků výšky do 80 mm | m | 595.7 | 0 | 595.7 |  | 0 | 1e-05 | 0.005957 |  | 0 | 21 | 0 | 0 |  | ÚRS 2023/I | 1
[7 empty] | Plný popis: | Montáž soklíků lepením obvodových, výšky do 80 mm
[7 empty] | Výkaz výměr: | (2,3+2)*2 |  |  |  | 8.6
[8 empty] | (4,4+4)*2 |  |  |  | 16.8
[8 empty] | -0,8*3 |  |  |  | -2.4
[8 empty] | ((3,7+5,9)*2-0,8)*12 |  |  |  | 220.8
[8 empty] | (2+3,9)*2-0,8 |  |  |  | 11
[8 empty] | (2+2)*2-0,8*2 |  |  |  | 6.4
[8 empty] | (6+5,9)*2-0,8 |  |  |  | 23
[8 empty] | (1,3+2)*2-0,8 |  |  |  | 5.8
[8 empty] | (2,8+2)*2-0,8 |  |  |  | 8.8
[8 empty] | (1,8+3,9)*2-0,8 |  |  |  | 10.6
[8 empty] | (2,2+3,9)*2-0,8 |  |  |  | 11.4
[8 empty] | (4,4+5,9)*2-0,8 |  |  |  | 19.8
[8 empty] | (1,1+4,5)*2-0,8*2 |  |  |  | 9.6
[8 empty] | (6+6)*2-0,8*2 |  |  |  | 22.4
[8 empty] | (3+3)*2-0,8 |  |  |  | 11.2
[8 empty] | chodba |  |  |  | 0
[8 empty] | (1,3+25+25+25+14)*2 |  |  |  | 180.6
[8 empty] | (6+4+2,5*2+0,4*2+0,5*2+2+3+2,5+3+1) |  |  |  | 28.3
[8 empty] | 0,5*2*3 |  |  |  | 3
0
[5 empty] | 351 | H | 28411009 | lišta soklová PVC 18x80mm | m | 714.84 | 0 | 714.84 |  | 0 | 0.00035 | 0.25019 |  | 0 | 21 | 0 | 0 |  | ÚRS 2023/I | 1
Plný popis:
[7 empty] | Výkaz výměr: | 595,7*1,2 |  |  |  | 714.84
0
[5 empty] | 352 | SP | 998776202 | Přesun hmot procentní pro podlahy povlakové v objektech v přes 6 do 12 m | % | 0.38 | 0 | 0.38 |  | 0 |  | 0 |  | 0 | 21 | 0 | 0 |  | ÚRS 2023/I | 1
[7 empty] | Plný popis: | Přesun hmot pro podlahy povlakové stanovený procentní sazbou (%) z ceny vodorovná dopravní vzdálenost do 50 m v objektech výšky přes 6 do 12 m
[8 empty] | 781: Obklady keramické | [5 empty] | 0 |  | 4.3602 |  | 0 |  | 0 | 0 |  |  | 12
[5 empty] | 353 | SP | 781474112 | Montáž obkladů vnitřních keramických hladkých přes 9 do 12 ks/m2 lepených flexibilním lepidlem | m2 | 172.7 | 0 | 172.7 |  | 0 | 0.006 | 1.0362 |  | 0 | 21 | 0 | 0 |  | ÚRS 2023/I | 1
[7 empty] | Plný popis: | Montáž obkladů vnitřních stěn z dlaždic keramických lepených flexibilním lepidlem maloformátových hladkých přes 9 do 12 ks/m2
[7 empty] | Výkaz výměr: | (1,2+2)*2*2,5 |  |  |  | 16
[8 empty] | (2,9+4)*2*2,5 |  |  |  | 34.5
[8 empty] | (0,65*2+4)*1,5 |  |  |  | 7.95
[8 empty] | (1,8+2)*2*2,5 |  |  |  | 19
[8 empty] | (2,9+4)*2*2,5 |  |  |  | 34.5
[8 empty] | (1,2+2)*2*2,5 |  |  |  | 16
[8 empty] | 1,5*1,5 |  |  |  | 2.25
[8 empty] | (2+1)*2*2,5 |  |  |  | 15
[8 empty] | (2,3+2)*2*2,5 |  |  |  | 21.5
[8 empty] | (1*2+2)*1,5 |  |  |  | 6
0
[5 empty] | 354 | SP | 781121011 | Nátěr penetrační na stěnu | m2 | 172.7 | 0 | 172.7 |  | 0 | 0.0003 | 0.05181 |  | 0 | 21 | 0 | 0 |  | ÚRS 2023/I | 1
[7 empty] | Plný popis: | Příprava podkladu před provedením obkladu nátěr penetrační na stěnu
[7 empty] | Výkaz výměr: | (1,2+2)*2*2,5 |  |  |  | 16
[8 empty] | (2,9+4)*2*2,5 |  |  |  | 34.5
[8 empty] | (0,65*2+4)*1,5 |  |  |  | 7.95
[8 empty] | (1,8+2)*2*2,5 |  |  |  | 19
[8 empty] | (2,9+4)*2*2,5 |  |  |  | 34.5
[8 empty] | (1,2+2)*2*2,5 |  |  |  | 16
[8 empty] | 1,5*1,5 |  |  |  | 2.25
[8 empty] | (2+1)*2*2,5 |  |  |  | 15
[8 empty] | (2,3+2)*2*2,5 |  |  |  | 21.5
[8 empty] | (1*2+2)*1,5 |  |  |  | 6
0
[5 empty] | 355 | SP | 781131112 | Izolace pod obklad nátěrem nebo stěrkou ve dvou vrstvách | m2 | 172.7 | 0 | 172.7 |  | 0 | 0.0015 | 0.25905 |  | 0 | 21 | 0 | 0 |  | ÚRS 2023/I | 1
[7 empty] | Plný popis: | Izolace stěny pod obklad izolace nátěrem nebo stěrkou ve dvou vrstvách
[7 empty] | Výkaz výměr: | (1,2+2)*2*2,5 |  |  |  | 16
[8 empty] | (2,9+4)*2*2,5 |  |  |  | 34.5
[8 empty] | (0,65*2+4)*1,5 |  |  |  | 7.95
[8 empty] | (1,8+2)*2*2,5 |  |  |  | 19
[8 empty] | (2,9+4)*2*2,5 |  |  |  | 34.5
[8 empty] | (1,2+2)*2*2,5 |  |  |  | 16
[8 empty] | 1,5*1,5 |  |  |  | 2.25
[8 empty] | (2+1)*2*2,5 |  |  |  | 15
[8 empty] | (2,3+2)*2*2,5 |  |  |  | 21.5
[8 empty] | (1*2+2)*1,5 |  |  |  | 6
0
[5 empty] | 356 | SP | 781131221 | Izolace stěn fólií celoplošně lepená | m2 | 81 | 0 | 81 |  | 0 | 0.00431 | 0.34911 |  | 0 | 21 | 0 | 0 |  | ÚRS 2023/I | 1
[7 empty] | Plný popis: | Izolace stěny pod obklad izolace fólií v pásech celoplošně lepená
[7 empty] | Výkaz výměr: | (2,9+4)*2*2,5 |  |  |  | 34.5
[8 empty] | (2,9+4)*2*2,5 |  |  |  | 34.5
[8 empty] | 6*2 |  |  |  | 12
0
[5 empty] | 357 | SP | 781477114 | Příplatek k montáži obkladů vnitřních keramických hladkých za spárování tmelem dvousložkovým | m2 | 172.7 | 0 | 172.7 |  | 0 |  | 0 |  | 0 | 21 | 0 | 0 |  | ÚRS 2023/I | 1
[7 empty] | Plný popis: | Montáž obkladů vnitřních stěn z dlaždic keramických Příplatek k cenám za dvousložkový spárovací tmel
[5 empty] | 358 | SP | 781477115 | Příplatek k montáži obkladů vnitřních keramických hladkých za lepením lepidlem dvousložkovým | m2 | 172.7 | 0 | 172.7 |  | 0 |  | 0 |  | 0 | 21 | 0 | 0 |  | ÚRS 2023/I | 1
[7 empty] | Plný popis: | Montáž obkladů vnitřních stěn z dlaždic keramických Příplatek k cenám za dvousložkové lepidlo
[5 empty] | 359 | H | 59761026 | obklad keramický hladký do 12ks/m2 | m2 | 207.24 | 0 | 207.24 |  | 0 | 0.0118 | 2.4454 |  | 0 | 21 | 0 | 0 |  | ÚRS 2023/I | 1
Plný popis:
[7 empty] | Výkaz výměr: | 172,7*1,2 |  |  |  | 207.24
0
[5 empty] | 360 | SP | 781491011 | Montáž zrcadel plochy do 1 m2 lepených silikonovým tmelem na podkladní omítku | m2 | 8 | 0 | 8 |  | 0 | 0.00058 | 0.00464 |  | 0 | 21 | 0 | 0 |  | ÚRS 2023/I | 1
[7 empty] | Plný popis: | Montáž zrcadel lepených silikonovým tmelem na podkladní omítku, plochy do 1 m2
[7 empty] | Výkaz výměr: | 1*3*2 |  |  |  | 6
[8 empty] | 2 |  |  |  | 2
0
[5 empty] | 361 | H | 63465126 | zrcadlo nemontované čiré tl 5mm max rozměr 3210x2250mm | m2 | 8.8 | 0 | 8.8 |  | 0 | 0.012 | 0.1056 |  | 0 | 21 | 0 | 0 |  | ÚRS 2023/I | 1
Plný popis:
[7 empty] | Výkaz výměr: | 8*1,1 |  |  |  | 8.8
0
[5 empty] | 362 | SP | 781494111 | Plastové profily rohové lepené flexibilním lepidlem | m | 108 | 0 | 108 |  | 0 | 0.00055 | 0.0594 |  | 0 | 21 | 0 | 0 |  | ÚRS 2023/I | 1
[7 empty] | Plný popis: | Obklad - dokončující práce profily ukončovací plastové lepené flexibilním lepidlem rohové
[7 empty] | Výkaz výměr: | 9*4*3 |  |  |  | 108
0
[5 empty] | 363 | SP | 781494511 | Plastové profily ukončovací lepené flexibilním lepidlem | m | 98 | 0 | 98 |  | 0 | 0.0005 | 0.049 |  | 0 | 21 | 0 | 0 |  | ÚRS 2023/I | 1
[7 empty] | Plný popis: | Obklad - dokončující práce profily ukončovací plastové lepené flexibilním lepidlem ukončovací
[5 empty] | 364 | SP | 998781202 | Přesun hmot procentní pro obklady keramické v objektech v přes 6 do 12 m | % | 3.37 | 0 | 3.37 |  | 0 |  | 0 |  | 0 | 21 | 0 | 0 |  | ÚRS 2023/I | 1
[7 empty] | Plný popis: | Přesun hmot pro obklady keramické stanovený procentní sazbou (%) z ceny vodorovná dopravní vzdálenost do 50 m v objektech výšky přes 6 do 12 m
[8 empty] | 783: Nátěry | [5 empty] | 0 |  | 0.12606 |  | 0 |  | 0 | 0 |  |  | 2
[5 empty] | 365 | SP | 783-01 | Nátěr syntetický ocelových zárubní 1křídlových | kus | 47 | 0 | 47 |  | 0 |  | 0 |  | 0 | 21 | 0 | 0 |  | vlastní | 1
Plný popis:
[5 empty] | 366 | SP | 784660131 | Jednonásobný obnovovací latexový nátěr linkrusty v místnosti v do 3,80 m | m2 | 630.3 | 0 | 630.3 |  | 0 | 0.0002 | 0.12606 |  | 0 | 21 | 0 | 0 |  | ÚRS 2023/I | 1
[7 empty] | Plný popis: | Linkrustace obnovovací nátěr linkrusty, jednonásobný latexový v místnostech výšky do 3,80 m
[7 empty] | Výkaz výměr: | chodba |  |  |  | 0
[8 empty] | k=1,5 |  |  |  | 0
[8 empty] | (89+1,3)*2*k |  |  |  | 270.9
[8 empty] | (6*2+2,5*2+0,5*2+2+2+6+1,5)*k |  |  |  | 44.25
[8 empty] | = |  |  |  | 315.15
[8 empty] | 2.nátěr |  |  |  | 0
[8 empty] | 315,15 |  |  |  | 315.15
0
[8 empty] | 784: Malby | [5 empty] | 0 |  | 1.0484 |  | 0.32763 |  | 0 | 0 |  |  | 5
[5 empty] | 367 | SP | 784131101 | Odstranění linkrustace v místnostech v do 3,80 m | m2 | 386.85 | 0 | 386.85 |  | 0 |  | 0 |  | 0 | 21 | 0 | 0 |  | ÚRS 2023/I | 1
[7 empty] | Plný popis: | Odstranění linkrustace v místnostech výšky do 3,80 m
[7 empty] | Výkaz výměr: | v pokojích |  |  |  | 0
[8 empty] | k=1,5 |  |  |  | 0
[8 empty] | ((3,65+5,9)*2*k-0,8*k)*12 |  |  |  | 329.4
[8 empty] | (3,75+5,9)*2*k-0,8*k |  |  |  | 27.75
[8 empty] | (4,4+5,9)*2*k-0,8*k |  |  |  | 29.7
0
[5 empty] | 368 | SP | 784111011 | Obroušení podkladu omítnutého v místnostech v do 3,80 m | m2 | 2184.178 | 0 | 2184.178 |  | 0 |  | 0 | 0.00015 | 0.32763 | 21 | 0 | 0 |  | ÚRS 2023/I | 1
[7 empty] | Plný popis: | Obroušení podkladu omítky v místnostech výšky do 3,80 m
[7 empty] | Výkaz výměr: | 488,09+2011,088 |  |  |  | 2499.178
[8 empty] | odpočet nátěry |  |  |  | 0
[8 empty] | -315 |  |  |  | -315
[5 empty] | 369 | SP | 784181101 | Základní akrylátová jednonásobná bezbarvá penetrace podkladu v místnostech v do 3,80 m | m2 | 2184.178 | 0 | 2184.178 |  | 0 | 0.0002 | 0.43684 |  | 0 | 21 | 0 | 0 |  | ÚRS 2023/I | 1
[7 empty] | Plný popis: | Penetrace podkladu jednonásobná základní akrylátová bezbarvá v místnostech výšky do 3,80 m
[5 empty] | 370 | SP | 784211121 | Dvojnásobné bílé malby ze směsí za mokra středně oděruvzdorných v místnostech v do 3,80 m | m2 | 2184.178 | 0 | 2184.178 |  | 0 | 0.00028 | 0.61157 |  | 0 | 21 | 0 | 0 |  | ÚRS 2023/I | 1
[7 empty] | Plný popis: | Malby z malířských směsí oděruvzdorných za mokra dvojnásobné, bílé za mokra oděruvzdorné středně v místnostech výšky do 3,80 m
[5 empty] | 371 | SP | 784-01 | Malba konstrukcí ze sádrokartonu | m2 | 364.8 | 0 | 364.8 |  | 0 |  | 0 |  | 0 | 21 | 0 | 0 |  | vlastní | 1
Plný popis:
[8 empty] | SO-1.2: Vnitřní úpravy vstupu a vnitřního schodiště,výměna vstupních dveří | [5 empty] | 0 |  | 5.0075 |  | 6.1015 |  | 0 | 0 |  |  | 47
[8 empty] | 006: Úpravy povrchu | [5 empty] | 0 |  | 3.2633 |  | 0 |  | 0 | 0 |  |  | 5
[5 empty] | 372 | SP | 619995001 | Začištění omítek kolem oken, dveří, podlah nebo obkladů | m | 54.836 | 0 | 54.836 |  | 0 | 0.0015 | 0.082254 |  | 0 | 21 | 0 | 0 |  | ÚRS 2023/I | 1
[7 empty] | Plný popis: | Začištění omítek (s dodáním hmot) kolem oken, dveří, podlah, obkladů apod.
[5 empty] | 373 | SP | 632450124 | Vyrovnávací cementový potěr tl přes 40 do 50 mm ze suchých směsí provedený v pásu | m2 | 16.8 | 0 | 16.8 |  | 0 | 0.105 | 1.764 |  | 0 | 21 | 0 | 0 |  | ÚRS 2023/I | 1
[7 empty] | Plný popis: | Potěr cementový vyrovnávací ze suchých směsí v pásu o průměrné (střední) tl. přes 40 do 50 mm
[7 empty] | Výkaz výměr: | dobetonování schod.stupňů |  |  |  | 0
[8 empty] | (24*0,35)*2 |  |  |  | 16.8
0
[5 empty] | 374 | SP | 611315416 | Oprava vnitřní vápenné hladké omítky stropů v rozsahu plochy do 10 % s celoplošným přeštukováním | m2 | 15.2508 | 0 | 15.2508 |  | 0 | 0.0102 | 0.15556 |  | 0 | 21 | 0 | 0 |  | ÚRS 2023/I | 1
[7 empty] | Plný popis: | Oprava vápenné omítky vnitřních ploch hladké, tloušťky do 20 mm, s celoplošným přeštukováním, tloušťky štuku do 3 mm, stropů, v rozsahu opravované plochy do 10%
[7 empty] | Výkaz výměr: | strop mezi hlin.dveřmi |  |  |  | 0
[8 empty] | 1,8*2,55 |  |  |  | 4.59
[8 empty] | strop nad schodištěm |  |  |  | 0
[8 empty] | 3,5*2,4+3,14*1,2*1,2*0,5 |  |  |  | 10.6608
[5 empty] | 375 | SP | 612315416 | Oprava vnitřní vápenné hladké omítky stěn v rozsahu plochy do 10 % s celoplošným přeštukováním | m2 | 122.472 | 0 | 122.472 |  | 0 | 0.0103 | 1.2615 |  | 0 | 21 | 0 | 0 |  | ÚRS 2023/I | 1
[7 empty] | Plný popis: | Oprava vápenné omítky vnitřních ploch hladké, tloušťky do 20 mm, s celoplošným přeštukováním, tloušťky štuku do 3 mm, stěn, v rozsahu opravované plochy do 10%
[7 empty] | Výkaz výměr: | mezi hliníkovými dveřmi |  |  |  | 0
[8 empty] | 2,6*2*3,2 |  |  |  | 16.64
[8 empty] | místnost vstupu se schodištěm |  |  |  | 0
[8 empty] | (3*2+4,8+0,4)*3,2 |  |  |  | 35.84
[8 empty] | prostor schodiště |  |  |  | 0
[8 empty] | (3,5*2+3,14*2,4/2)*6,5 |  |  |  | 69.992
0
[5 empty] | 376 | SP | 629991011 | Zakrytí výplní otvorů a svislých ploch fólií přilepenou lepící páskou | m2 | 50 | 0 | 50 |  | 0 |  | 0 |  | 0 | 21 | 0 | 0 |  | ÚRS 2023/I | 1
[7 empty] | Plný popis: | Zakrytí vnějších ploch před znečištěním včetně pozdějšího odkrytí výplní otvorů a svislých ploch fólií přilepenou lepící páskou
[8 empty] | 009: Ostatní konstrukce a práce | [5 empty] | 0 |  | 0.0017113 |  | 0 |  | 0 | 0 |  |  | 7
[5 empty] | 377 | SP | 952901111 | Vyčištění budov bytové a občanské výstavby při výšce podlaží do 4 m | m2 | 42.782 | 0 | 42.782 |  | 0 | 4e-05 | 0.0017113 |  | 0 | 21 | 0 | 0 |  | ÚRS 2023/I | 1
[7 empty] | Plný popis: | Vyčištění budov nebo objektů před předáním do užívání budov bytové nebo občanské výstavby, světlé výšky podlaží do 4 m
[5 empty] | 378 | SP | 943111111 | Montáž lešení prostorového trubkového lehkého bez podlah zatížení do 200 kg/m2 v do 10 m | m3 | 72 | 0 | 72 |  | 0 |  | 0 |  | 0 | 21 | 0 | 0 |  | ÚRS 2023/I | 1
[7 empty] | Plný popis: | Montáž lešení prostorového trubkového lehkého pracovního bez podlah s provozním zatížením tř. 3 do 200 kg/m2, výšky do 10 m
[7 empty] | Výkaz výměr: | 5*2,4*6 |  |  |  | 72
0
[5 empty] | 379 | SP | 943111211 | Příplatek k lešení prostorovému trubkovému lehkému bez podlah v do 10 m za první a ZKD den použití | m3 | 2160 | 0 | 2160 |  | 0 |  | 0 |  | 0 | 21 | 0 | 0 |  | ÚRS 2023/I | 1
[7 empty] | Plný popis: | Montáž lešení prostorového trubkového lehkého pracovního bez podlah Příplatek za první a každý další den použití lešení k ceně -1111
[7 empty] | Výkaz výměr: | 5*2,4*6*30 |  |  |  | 2160
0
[5 empty] | 380 | SP | 943111811 | Demontáž lešení prostorového trubkového lehkého bez podlah zatížení do 200 kg/m2 v do 10 m | m3 | 72 | 0 | 72 |  | 0 |  | 0 |  | 0 | 21 | 0 | 0 |  | ÚRS 2023/I | 1
[7 empty] | Plný popis: | Demontáž lešení prostorového trubkového lehkého pracovního bez podlah s provozním zatížením tř. 3 do 200 kg/m2, výšky do 10 m
[7 empty] | Výkaz výměr: | 5*2,4*6 |  |  |  | 72
0
[5 empty] | 381 | SP | 949211111 | Montáž lešeňové podlahy s příčníky pro trubková lešení v do 10 m | m2 | 12 | 0 | 12 |  | 0 |  | 0 |  | 0 | 21 | 0 | 0 |  | ÚRS 2023/I | 1
[7 empty] | Plný popis: | Montáž lešeňové podlahy pro trubková lešení z fošen, prken nebo dřevěných sbíjených lešeňových dílců s příčníky nebo podélníky, ve výšce do 10 m
[7 empty] | Výkaz výměr: | 5*2,4 |  |  |  | 12
0
[5 empty] | 382 | SP | 949211211 | Příplatek k lešeňové podlaze s příčníky pro trubková lešení za první a ZKD den použití | m2 | 360 | 0 | 360 |  | 0 |  | 0 |  | 0 | 21 | 0 | 0 |  | ÚRS 2023/I | 1
[7 empty] | Plný popis: | Montáž lešeňové podlahy pro trubková lešení Příplatek za první a každý další den použití lešení k ceně -1111 nebo -1112
[7 empty] | Výkaz výměr: | 5*2,4*30 |  |  |  | 360
0
[5 empty] | 383 | SP | 949211811 | Demontáž lešeňové podlahy s příčníky pro trubková lešení v do 10 m | m2 | 12 | 0 | 12 |  | 0 |  | 0 |  | 0 | 21 | 0 | 0 |  | ÚRS 2023/I | 1
[7 empty] | Plný popis: | Demontáž lešeňové podlahy pro trubková lešení z fošen, prken nebo dřevěných sbíjených lešeňových dílců s příčníky nebo podélníky, ve výšce do 10 m
[7 empty] | Výkaz výměr: | 5*2,4 |  |  |  | 12
0
[8 empty] | 096: Bourací práce vč.likvidace suti | [5 empty] | 0 |  | 0 |  | 6.0907 |  | 0 | 0 |  |  | 11
[5 empty] | 384 | SP | 771271812 | Demontáž obkladů stupnic z dlaždic keramických kladených do malty š přes 250 do 350 mm | m | 24 | 0 | 24 |  | 0 |  | 0 | 0.02911 | 0.69864 | 21 | 0 | 0 |  | ÚRS 2023/I | 1
[7 empty] | Plný popis: | Demontáž obkladů schodišť z dlaždic keramických kladených do malty stupnic přes 250 do 350 mm
[7 empty] | Výkaz výměr: | 1,2*10*2 |  |  |  | 24
0
[5 empty] | 385 | SP | 771471810 | Demontáž soklíků z dlaždic keramických kladených do malty rovných | m | 37.836 | 0 | 37.836 |  | 0 |  | 0 | 0.01174 | 0.44419 | 21 | 0 | 0 |  | ÚRS 2023/I | 1
[7 empty] | Plný popis: | Demontáž soklíků z dlaždic keramických kladených do malty rovných
[7 empty] | Výkaz výměr: | vstup |  |  |  | 0
[8 empty] | 2,55*2 |  |  |  | 5.1
[8 empty] | místnost vstupu |  |  |  | 0
[8 empty] | (4,6+3)*2 |  |  |  | 15.2
[8 empty] | 3,5*2+3,14*2,4/2 |  |  |  | 10.768
[8 empty] | podesta |  |  |  | 0
[8 empty] | 1,5*2+3,14*2,4/2 |  |  |  | 6.768
[5 empty] | 386 | SP | 771471830 | Demontáž soklíků z dlaždic keramických kladených do malty schodišťových | m | 17 | 0 | 17 |  | 0 |  | 0 | 0.01174 | 0.19958 | 21 | 0 | 0 |  | ÚRS 2023/I | 1
[7 empty] | Plný popis: | Demontáž soklíků z dlaždic keramických kladených do malty schodišťových
[7 empty] | Výkaz výměr: | (0,3+0,55)*20 |  |  |  | 17
0
[5 empty] | 387 | SP | 771571810 | Demontáž podlah z dlaždic keramických kladených do malty | m2 | 34.3816 | 0 | 34.3816 |  | 0 |  | 0 | 0.08317 | 2.8595 | 21 | 0 | 0 |  | ÚRS 2023/I | 1
[7 empty] | Plný popis: | Demontáž podlah z dlaždic keramických kladených do malty
[7 empty] | Výkaz výměr: | vstup mezi dveřmi |  |  |  | 0
[8 empty] | 1,8*2,6 |  |  |  | 4.68
[8 empty] | vstupní místnost |  |  |  | 0
[8 empty] | 4,6*3,1 |  |  |  | 14.26
[8 empty] | 2,4*3,55 |  |  |  | 8.52
[8 empty] | 3,14*1,2*1,2*0,5 |  |  |  | 2.2608
[8 empty] | = |  |  |  | 29.7208
[8 empty] | podesta schodiště |  |  |  | 0
[8 empty] | 3,14*1,2*1,2*0,5+2,4*1 |  |  |  | 4.6608
0
[5 empty] | 388 | SP | 968072455 | Vybourání kovových dveřních zárubní pl do 2 m2 | m2 | 10.01 | 0 | 10.01 |  | 0 |  | 0 | 0.076 | 0.76076 | 21 | 0 | 0 |  | ÚRS 2023/I | 1
[7 empty] | Plný popis: | Vybourání kovových rámů oken s křídly, dveřních zárubní, vrat, stěn, ostění nebo obkladů dveřních zárubní, plochy do 2 m2
[7 empty] | Výkaz výměr: | 1,75*2,86*2 |  |  |  | 10.01
0
[5 empty] | 389 | SP | 974042547 | Vysekání rýh v dlažbě betonové nebo jiné monolitické hl do 70 mm š do 300 mm | m | 24 | 0 | 24 |  | 0 |  | 0 | 0.047 | 1.128 | 21 | 0 | 0 |  | ÚRS 2023/I | 1
[7 empty] | Plný popis: | Vysekání rýh v betonové nebo jiné monolitické dlažbě s betonovým podkladem do hl.70 mm a šířky do 300 mm
[7 empty] | Výkaz výměr: | beton na schod.stupních |  |  |  | 0
[8 empty] | 24 |  |  |  | 24
0
[5 empty] | 390 | SP | 997013213 | Vnitrostaveništní doprava suti a vybouraných hmot pro budovy v přes 9 do 12 m ručně | t | 6.101 | 0 | 6.101 |  | 0 |  | 0 |  | 0 | 21 | 0 | 0 |  | ÚRS 2023/I | 1
[7 empty] | Plný popis: | Vnitrostaveništní doprava suti a vybouraných hmot vodorovně do 50 m svisle ručně pro budovy a haly výšky přes 9 do 12 m
[5 empty] | 391 | SP | 997221612 | Nakládání vybouraných hmot na dopravní prostředky pro vodorovnou dopravu | t | 6.101 | 0 | 6.101 |  | 0 |  | 0 |  | 0 | 21 | 0 | 0 |  | ÚRS 2023/I | 1
[7 empty] | Plný popis: | Nakládání na dopravní prostředky pro vodorovnou dopravu vybouraných hmot
[5 empty] | 392 | SP | 997013501 | Odvoz suti a vybouraných hmot na skládku nebo meziskládku do 1 km se složením | t | 6.101 | 0 | 6.101 |  | 0 |  | 0 |  | 0 | 21 | 0 | 0 |  | ÚRS 2023/I | 1
[7 empty] | Plný popis: | Odvoz suti a vybouraných hmot na skládku nebo meziskládku se složením, na vzdálenost do 1 km
[5 empty] | 393 | SP | 997013509 | Příplatek k odvozu suti a vybouraných hmot na skládku ZKD 1 km přes 1 km | t | 61.01 | 0 | 61.01 |  | 0 |  | 0 |  | 0 | 21 | 0 | 0 |  | ÚRS 2023/I | 1
[7 empty] | Plný popis: | Odvoz suti a vybouraných hmot na skládku nebo meziskládku se složením, na vzdálenost Příplatek k ceně za každý další i započatý 1 km přes 1 km
[5 empty] | 394 | SP | 997013609 | Poplatek za uložení na skládce (skládkovné) stavebního odpadu ze směsí nebo oddělených frakcí betonu, cihel a keramických výrobků kód odpadu 17 01 07 | t | 6.101 | 0 | 6.101 |  | 0 |  | 0 |  | 0 | 21 | 0 | 0 |  | ÚRS 2023/I | 1
[7 empty] | Plný popis: | Poplatek za uložení stavebního odpadu na skládce (skládkovné) ze směsí nebo oddělených frakcí betonu, cihel a keramických výrobků zatříděného do Katalogu odpadů pod kódem 17 01 07
[8 empty] | 099: Přesun hmot HSV | [5 empty] | 0 |  | 0 |  | 0 |  | 0 | 0 |  |  | 1
[5 empty] | 395 | SP | 998018002 | Přesun hmot ruční pro budovy v přes 6 do 12 m | t | 5.008 | 0 | 5.008 |  | 0 |  | 0 |  | 0 | 21 | 0 | 0 |  | ÚRS 2023/I | 1
[7 empty] | Plný popis: | Přesun hmot pro budovy občanské výstavby, bydlení, výrobu a služby ruční - bez užití mechanizace vodorovná dopravní vzdálenost do 100 m pro budovy s jakoukoliv nosnou konstrukcí výšky přes 6 do 12 m
[8 empty] | 767: Konstrukce zámečnické | [5 empty] | 0 |  | 0 |  | 0 |  | 0 | 0 |  |  | 3
[5 empty] | 396 | SP | 767640222 | Montáž dveří ocelových nebo hliníkových vchodových dvoukřídlových s nadsvětlíkem | kus | 2 | 0 | 2 |  | 0 |  | 0 |  | 0 | 21 | 0 | 0 |  | ÚRS 2023/I | 1
[7 empty] | Plný popis: | Montáž dveří ocelových nebo hliníkových vchodových dvoukřídlové s nadsvětlíkem
[5 empty] | 397 | H | 767-01 | Dveře hliníkové s nadsvětlíkem vč.panikové kliky - -dodávka | kus | 2 | 0 | 2 |  | 0 |  | 0 |  | 0 | 21 | 0 | 0 |  | vlastní | 1
Plný popis:
[5 empty] | 398 | SP | 998767202 | Přesun hmot procentní pro zámečnické konstrukce v objektech v přes 6 do 12 m | % | 1.79 | 0 | 1.79 |  | 0 |  | 0 |  | 0 | 21 | 0 | 0 |  | ÚRS 2023/I | 1
[7 empty] | Plný popis: | Přesun hmot pro zámečnické konstrukce stanovený procentní sazbou (%) z ceny vodorovná dopravní vzdálenost do 50 m v objektech výšky přes 6 do 12 m
[8 empty] | 771: Podlahy z dlaždic | [5 empty] | 0 |  | 1.6686 |  | 0 |  | 0 | 0 |  |  | 13
[5 empty] | 399 | SP | 771121011 | Nátěr penetrační na podlahu | m2 | 42.782 | 0 | 42.782 |  | 0 | 0.0003 | 0.012835 |  | 0 | 21 | 0 | 0 |  | ÚRS 2023/I | 1
[7 empty] | Plný popis: | Příprava podkladu před provedením dlažby nátěr penetrační na podlahu
[5 empty] | 400 | SP | 771151012 | Samonivelační stěrka podlah pevnosti 20 MPa tl přes 3 do 5 mm | m2 | 42.782 | 0 | 42.782 |  | 0 | 0.00758 | 0.32429 |  | 0 | 21 | 0 | 0 |  | ÚRS 2023/I | 1
[7 empty] | Plný popis: | Příprava podkladu před provedením dlažby samonivelační stěrka min.pevnosti 20 MPa, tloušťky přes 3 do 5 mm
[7 empty] | Výkaz výměr: | dlažba |  |  |  | 0
[8 empty] | 34,382 |  |  |  | 34.382
[8 empty] | schody |  |  |  | 0
[8 empty] | 24*0,35 |  |  |  | 8.4
0
[5 empty] | 401 | SP | 771574263 | Montáž podlah keramických pro mechanické zatížení protiskluzných lepených flexibilním lepidlem přes 9 do 12 ks/m2 | m2 | 34.382 | 0 | 34.382 |  | 0 | 0.00689 | 0.23689 |  | 0 | 21 | 0 | 0 |  | ÚRS 2023/I | 1
[7 empty] | Plný popis: | Montáž podlah z dlaždic keramických lepených flexibilním lepidlem maloformátových pro vysoké mechanické zatížení protiskluzných nebo reliéfních (bezbariérových) přes 9 do 12 ks/m2
[5 empty] | 402 | SP | 771577115 | Příplatek k montáži podlah keramických lepených flexibilním lepidlem za lepení dvousložkovým lepidlem | m2 | 42.782 | 0 | 42.782 |  | 0 |  | 0 |  | 0 | 21 | 0 | 0 |  | ÚRS 2023/I | 1
[7 empty] | Plný popis: | Montáž podlah z dlaždic keramických lepených flexibilním lepidlem Příplatek k cenám za dvousložkové lepidlo
[5 empty] | 403 | SP | 771577114 | Příplatek k montáži podlah keramických lepených flexibilním lepidlem za spárování tmelem dvousložkovým | m2 | 42.782 | 0 | 42.782 |  | 0 |  | 0 |  | 0 | 21 | 0 | 0 |  | ÚRS 2023/I | 1
[7 empty] | Plný popis: | Montáž podlah z dlaždic keramických lepených flexibilním lepidlem Příplatek k cenám za dvousložkový spárovací tmel
[5 empty] | 404 | SP | 771273124 | Montáž obkladů stupnic z dlaždic protiskluzných keramických lepených š přes 300 do 350 mm | m | 24 | 0 | 24 |  | 0 | 0.0013 | 0.0312 |  | 0 | 21 | 0 | 0 |  | ÚRS 2023/I | 1
[7 empty] | Plný popis: | Montáž obkladů schodišť z dlaždic keramických lepených standardním lepidlem stupnic protiskluzných nebo reliéfních, šířky přes 300 do 350 mm
[5 empty] | 405 | SP | 771474133 | Montáž soklů z dlaždic keramických schodišťových stupňovitých flexibilní lepidlo v přes 90 do 120 mm | m | 17 | 0 | 17 |  | 0 | 0.00058 | 0.00986 |  | 0 | 21 | 0 | 0 |  | ÚRS 2023/I | 1
[7 empty] | Plný popis: | Montáž soklů z dlaždic keramických lepených flexibilním lepidlem schodišťových stupňovitých, výšky přes 90 do 120 mm
[5 empty] | 406 | SP | 771474113 | Montáž soklů z dlaždic keramických rovných flexibilní lepidlo v přes 90 do 120 mm | m | 37.836 | 0 | 37.836 |  | 0 | 0.00058 | 0.021945 |  | 0 | 21 | 0 | 0 |  | ÚRS 2023/I | 1
[7 empty] | Plný popis: | Montáž soklů z dlaždic keramických lepených flexibilním lepidlem rovných, výšky přes 90 do 120 mm
[5 empty] | 407 | SP | 771591115 | Podlahy spárování silikonem | m | 54.836 | 0 | 54.836 |  | 0 | 3e-05 | 0.0016451 |  | 0 | 21 | 0 | 0 |  | ÚRS 2023/I | 1
[7 empty] | Plný popis: | Podlahy - dokončovací práce spárování silikonem
[7 empty] | Výkaz výměr: | soklíky |  |  |  | 0
[8 empty] | 37,836+17 |  |  |  | 54.836
0
[5 empty] | 408 | H | 59761409 | dlažba keramická slinutá protiskluzná do interiéru i exteriéru pro vysoké mechanické namáhání přes 9 do 12ks/m2 | m2 | 53.6405 | 0 | 53.6405 |  | 0 | 0.0192 | 1.0299 |  | 0 | 21 | 0 | 0 |  | ÚRS 2023/I | 1
Plný popis:
[7 empty] | Výkaz výměr: | 42,782*1,1 |  |  |  | 47.0602
[8 empty] | 54,836*0,1*1,2 |  |  |  | 6.5803
0
[5 empty] | 409 | SP | 771591184 | Pracnější řezání podlah z dlaždic keramických rovné | m | 48 | 0 | 48 |  | 0 |  | 0 |  | 0 | 21 | 0 | 0 |  | ÚRS 2023/I | 1
[7 empty] | Plný popis: | Podlahy - dokončovací práce pracnější řezání dlaždic keramických rovné
[7 empty] | Výkaz výměr: | 1,2*10*2*2 |  |  |  | 48
0
[5 empty] | 410 | SP | 771591186 | Pracnější řezání podlah z dlaždic keramických do oblouku | m | 7.536 | 0 | 7.536 |  | 0 |  | 0 |  | 0 | 21 | 0 | 0 |  | ÚRS 2023/I | 1
[7 empty] | Plný popis: | Podlahy - dokončovací práce pracnější řezání dlaždic keramických do oblouku
[7 empty] | Výkaz výměr: | 3,14*2,4*0,5*2 |  |  |  | 7.536
0
[5 empty] | 411 | SP | 998771202 | Přesun hmot procentní pro podlahy z dlaždic v objektech v přes 6 do 12 m | % | 6.58 | 0 | 6.58 |  | 0 |  | 0 |  | 0 | 21 | 0 | 0 |  | ÚRS 2023/I | 1
[7 empty] | Plný popis: | Přesun hmot pro podlahy z dlaždic stanovený procentní sazbou (%) z ceny vodorovná dopravní vzdálenost do 50 m v objektech výšky přes 6 do 12 m
[8 empty] | 783: Nátěry | [5 empty] | 0 |  | 0.026302 |  | 0 |  | 0 | 0 |  |  | 4
[5 empty] | 412 | SP | 783-01 | Nátěr syntetický ocelových zárubní 1křídlových | kus | 4 | 0 | 4 |  | 0 |  | 0 |  | 0 | 21 | 0 | 0 |  | vlastní | 1
Plný popis:
[5 empty] | 413 | SP | 783-02 | Obroušení a nový nátěr ocelové konstrukce schodiště | Kč | 1 | 0 | 1 |  | 0 |  | 0 |  | 0 | 21 | 0 | 0 |  | vlastní | 1
Plný popis:
[5 empty] | 414 | SP | 783-03 | Obroušení a nový nátěr dřevěného madla | Kč | 1 | 0 | 1 |  | 0 |  | 0 |  | 0 | 21 | 0 | 0 |  | vlastní | 1
Plný popis:
[5 empty] | 415 | SP | 784660131R10 | Jednonásobný obnovovací latexový nátěr linkrusty v místnosti v do 3,80 m | m2 | 131.508 | 0 | 131.508 |  | 0 | 0.0002 | 0.026302 |  | 0 | 21 | 0 | 0 |  | vlastní | 1
[7 empty] | Plný popis: | Linkrustace obnovovací nátěr linkrusty, jednonásobný latexový v místnostech výšky do 3,80 m
[7 empty] | Výkaz výměr: | k=1,5 |  |  |  | 0
[8 empty] | 2,6*2*k |  |  |  | 7.8
[8 empty] | (3*2+4,6+3,5*2+3,14*2,4/2)*k |  |  |  | 32.052
[8 empty] | (4*2+1,5*2+3,14*2,4/2)*k |  |  |  | 22.152
[8 empty] | 2,5*k |  |  |  | 3.75
[8 empty] | = |  |  |  | 65.754
[8 empty] | 2.nátěr |  |  |  | 0
[8 empty] | 65,754 |  |  |  | 65.754
0
[8 empty] | 784: Malby | [5 empty] | 0 |  | 0.047696 |  | 0.010795 |  | 0 | 0 |  |  | 3
[5 empty] | 416 | SP | 784111011 | Obroušení podkladu omítnutého v místnostech v do 3,80 m | m2 | 71.969 | 0 | 71.969 |  | 0 |  | 0 | 0.00015 | 0.010795 | 21 | 0 | 0 |  | ÚRS 2023/I | 1
[7 empty] | Plný popis: | Obroušení podkladu omítky v místnostech výšky do 3,80 m
[7 empty] | Výkaz výměr: | 15,251+122,472 |  |  |  | 137.723
[8 empty] | odpočet nátěr soklu |  |  |  | 0
[8 empty] | -65,754 |  |  |  | -65.754
0
[5 empty] | 417 | SP | 784181101 | Základní akrylátová jednonásobná bezbarvá penetrace podkladu v místnostech v do 3,80 m | m2 | 137.723 | 0 | 137.723 |  | 0 | 0.0002 | 0.027545 |  | 0 | 21 | 0 | 0 |  | ÚRS 2023/I | 1
[7 empty] | Plný popis: | Penetrace podkladu jednonásobná základní akrylátová bezbarvá v místnostech výšky do 3,80 m
[5 empty] | 418 | SP | 784211121 | Dvojnásobné bílé malby ze směsí za mokra středně oděruvzdorných v místnostech v do 3,80 m | m2 | 71.969 | 0 | 71.969 |  | 0 | 0.00028 | 0.020151 |  | 0 | 21 | 0 | 0 |  | ÚRS 2023/I | 1
[7 empty] | Plný popis: | Malby z malířských směsí oděruvzdorných za mokra dvojnásobné, bílé za mokra oděruvzdorné středně v místnostech výšky do 3,80 m
[8 empty] | SO-1.3: Výměna oken | [5 empty] | 0 |  | 0.58052 |  | 0.54881 |  | 0 | 0 |  |  | 30
[8 empty] | 006: Úpravy povrchu | [5 empty] | 0 |  | 0.53317 |  | 0 |  | 0 | 0 |  |  | 6
[5 empty] | 419 | SP | 612325302 | Vápenocementová štuková omítka ostění nebo nadpraží | m2 | 6.615 | 0 | 6.615 |  | 0 | 0.03358 | 0.22213 |  | 0 | 21 | 0 | 0 |  | ÚRS 2023/I | 1
[7 empty] | Plný popis: | Vápenocementová omítka ostění nebo nadpraží štuková
[7 empty] | Výkaz výměr: | (0,6+0,9+1,2+1,5+2,4+0,75)*2*0,45 |  |  |  | 6.615
0
[5 empty] | 420 | SP | 619995001 | Začištění omítek kolem oken, dveří, podlah nebo obkladů | m | 14.7 | 0 | 14.7 |  | 0 | 0.0015 | 0.02205 |  | 0 | 21 | 0 | 0 |  | ÚRS 2023/I | 1
[7 empty] | Plný popis: | Začištění omítek (s dodáním hmot) kolem oken, dveří, podlah, obkladů apod.
[7 empty] | Výkaz výměr: | (0,6+0,9+1,2+1,5+2,4+0,75)*2 |  |  |  | 14.7
0
[5 empty] | 421 | SP | 632450124 | Vyrovnávací cementový potěr tl přes 40 do 50 mm ze suchých směsí provedený v pásu | m2 | 1.89 | 0 | 1.89 |  | 0 | 0.105 | 0.19845 |  | 0 | 21 | 0 | 0 |  | ÚRS 2023/I | 1
[7 empty] | Plný popis: | Potěr cementový vyrovnávací ze suchých směsí v pásu o průměrné (střední) tl. přes 40 do 50 mm
[7 empty] | Výkaz výměr: | (0,6+1,2+2,4)*0,45 |  |  |  | 1.89
0
[5 empty] | 422 | SP | 631351101 | Zřízení bednění rýh a hran v podlahách | m2 | 1.26 | 0 | 1.26 |  | 0 | 0.01352 | 0.017035 |  | 0 | 21 | 0 | 0 |  | ÚRS 2023/I | 1
[7 empty] | Plný popis: | Bednění v podlahách rýh a hran zřízení
[7 empty] | Výkaz výměr: | (0,6+1,2+2,4)*0,15*2 |  |  |  | 1.26
0
[5 empty] | 423 | SP | 631351102 | Odstranění bednění rýh a hran v podlahách | m2 | 1.26 | 0 | 1.26 |  | 0 |  | 0 |  | 0 | 21 | 0 | 0 |  | ÚRS 2023/I | 1
[7 empty] | Plný popis: | Bednění v podlahách rýh a hran odstranění
[7 empty] | Výkaz výměr: | (0,6+1,2+2,4)*0,15*2 |  |  |  | 1.26
0
[5 empty] | 424 | SP | 622324111 | Škrábaná omítka vápenocementová (břízolitová) vnějších stěn nanášená ručně | m2 | 2.94 | 0 | 2.94 |  | 0 | 0.025 | 0.0735 |  | 0 | 21 | 0 | 0 |  | ÚRS 2023/I | 1
[7 empty] | Plný popis: | Omítka vápenocementová strukturální (břízolitová) vnějších ploch nanášená ručně škrábaná stěn
[7 empty] | Výkaz výměr: | (0,6+0,9+1,2+1,5+2,4+0,75)*2*0,2 |  |  |  | 2.94
0
[8 empty] | 096: Bourací práce vč.likvidace suti | [5 empty] | 0 |  | 0 |  | 0.54881 |  | 0 | 0 |  |  | 12
[5 empty] | 425 | SP | 968062374 | Vybourání dřevěných rámů oken zdvojených včetně křídel pl do 1 m2 | m2 | 0.54 | 0 | 0.54 |  | 0 |  | 0 | 0.048 | 0.02592 | 21 | 0 | 0 |  | ÚRS 2023/I | 1
[7 empty] | Plný popis: | Vybourání dřevěných rámů oken s křídly, dveřních zárubní, vrat, stěn, ostění nebo obkladů rámů oken s křídly zdvojených, plochy do 1 m2
[7 empty] | Výkaz výměr: | 0,6*0,9 |  |  |  | 0.54
0
[5 empty] | 426 | SP | 968062375 | Vybourání dřevěných rámů oken zdvojených včetně křídel pl do 2 m2 | m2 | 3.6 | 0 | 3.6 |  | 0 |  | 0 | 0.038 | 0.1368 | 21 | 0 | 0 |  | ÚRS 2023/I | 1
[7 empty] | Plný popis: | Vybourání dřevěných rámů oken s křídly, dveřních zárubní, vrat, stěn, ostění nebo obkladů rámů oken s křídly zdvojených, plochy do 2 m2
[7 empty] | Výkaz výměr: | 1,2*1,5 |  |  |  | 1.8
[8 empty] | 2,4*0,75 |  |  |  | 1.8
0
[5 empty] | 427 | SP | 764002851 | Demontáž oplechování parapetů do suti | m | 4.35 | 0 | 4.35 |  | 0 |  | 0 | 0.00167 | 0.0072645 | 21 | 0 | 0 |  | ÚRS 2023/I | 1
[7 empty] | Plný popis: | Demontáž klempířských konstrukcí oplechování parapetů do suti
[7 empty] | Výkaz výměr: | 0,65+1,25+2,45 |  |  |  | 4.35
0
[5 empty] | 428 | SP | 766441811 | Demontáž parapetních desek dřevěných nebo plastových šířky do 300 mm délky do 1000 mm | kus | 1 | 0 | 1 |  | 0 |  | 0 | 0.003 | 0.003 | 21 | 0 | 0 |  | ÚRS 2023/I | 1
[7 empty] | Plný popis: | Demontáž parapetních desek dřevěných nebo plastových šířky do 300 mm, délky do 1000 mm
[5 empty] | 429 | SP | 766441821 | Demontáž parapetních desek dřevěných nebo plastových šířky do 300 mm délky do 2000 mm | kus | 1 | 0 | 1 |  | 0 |  | 0 | 0.005 | 0.005 | 21 | 0 | 0 |  | ÚRS 2023/I | 1
[7 empty] | Plný popis: | Demontáž parapetních desek dřevěných nebo plastových šířky do 300 mm, délky přes 1000 do 2000 mm
[5 empty] | 430 | SP | 766441823 | Demontáž parapetních desek dřevěných nebo plastových šířky do 300 mm délky přes 2000 mm | kus | 1 | 0 | 1 |  | 0 |  | 0 | 0.007 | 0.007 | 21 | 0 | 0 |  | ÚRS 2023/I | 1
[7 empty] | Plný popis: | Demontáž parapetních desek dřevěných nebo plastových šířky do 300 mm, délky přes 2000 mm
[5 empty] | 431 | SP | 967031132 | Přisekání rovných ostění v cihelném zdivu na MV nebo MVC | m2 | 6.615 | 0 | 6.615 |  | 0 |  | 0 | 0.055 | 0.36383 | 21 | 0 | 0 |  | ÚRS 2023/I | 1
[7 empty] | Plný popis: | Přisekání (špicování) plošné nebo rovných ostění zdiva z cihel pálených rovných ostění, bez odstupu, po hrubém vybourání otvorů, na maltu vápennou nebo vápenocementovou
[7 empty] | Výkaz výměr: | (0,6+0,9+1,2+1,5+2,4+0,75)*2*0,45 |  |  |  | 6.615
0
[5 empty] | 432 | SP | 997013213 | Vnitrostaveništní doprava suti a vybouraných hmot pro budovy v přes 9 do 12 m ručně | t | 0.54881 | 0 | 0.54881 |  | 0 |  | 0 |  | 0 | 21 | 0 | 0 |  | ÚRS 2023/I | 1
[7 empty] | Plný popis: | Vnitrostaveništní doprava suti a vybouraných hmot vodorovně do 50 m svisle ručně pro budovy a haly výšky přes 9 do 12 m
[5 empty] | 433 | SP | 997221612 | Nakládání vybouraných hmot na dopravní prostředky pro vodorovnou dopravu | t | 0.54881 | 0 | 0.54881 |  | 0 |  | 0 |  | 0 | 21 | 0 | 0 |  | ÚRS 2023/I | 1
[7 empty] | Plný popis: | Nakládání na dopravní prostředky pro vodorovnou dopravu vybouraných hmot
[5 empty] | 434 | SP | 997013501 | Odvoz suti a vybouraných hmot na skládku nebo meziskládku do 1 km se složením | t | 0.54881 | 0 | 0.54881 |  | 0 |  | 0 |  | 0 | 21 | 0 | 0 |  | ÚRS 2023/I | 1
[7 empty] | Plný popis: | Odvoz suti a vybouraných hmot na skládku nebo meziskládku se složením, na vzdálenost do 1 km
[5 empty] | 435 | SP | 997013509 | Příplatek k odvozu suti a vybouraných hmot na skládku ZKD 1 km přes 1 km | t | 5.49 | 0 | 5.49 |  | 0 |  | 0 |  | 0 | 21 | 0 | 0 |  | ÚRS 2023/I | 1
[7 empty] | Plný popis: | Odvoz suti a vybouraných hmot na skládku nebo meziskládku se složením, na vzdálenost Příplatek k ceně za každý další i započatý 1 km přes 1 km
[5 empty] | 436 | SP | 997013609 | Poplatek za uložení na skládce (skládkovné) stavebního odpadu ze směsí nebo oddělených frakcí betonu, cihel a keramických výrobků kód odpadu 17 01 07 | t | 0.54881 | 0 | 0.54881 |  | 0 |  | 0 |  | 0 | 21 | 0 | 0 |  | ÚRS 2023/I | 1
[7 empty] | Plný popis: | Poplatek za uložení stavebního odpadu na skládce (skládkovné) ze směsí nebo oddělených frakcí betonu, cihel a keramických výrobků zatříděného do Katalogu odpadů pod kódem 17 01 07
[8 empty] | 099: Přesun hmot HSV | [5 empty] | 0 |  | 0 |  | 0 |  | 0 | 0 |  |  | 1
[5 empty] | 437 | SP | 998018002 | Přesun hmot ruční pro budovy v přes 6 do 12 m | t | 0.53317 | 0 | 0.53317 |  | 0 |  | 0 |  | 0 | 21 | 0 | 0 |  | ÚRS 2023/I | 1
[7 empty] | Plný popis: | Přesun hmot pro budovy občanské výstavby, bydlení, výrobu a služby ruční - bez užití mechanizace vodorovná dopravní vzdálenost do 100 m pro budovy s jakoukoliv nosnou konstrukcí výšky přes 6 do 12 m
[8 empty] | 764: Konstrukce klempířské | [5 empty] | 0 |  | 0.015573 |  | 0 |  | 0 | 0 |  |  | 2
[5 empty] | 438 | SP | 764216644 | Oplechování rovných parapetů celoplošně lepené z Pz s povrchovou úpravou rš 330 mm | m | 4.35 | 0 | 4.35 |  | 0 | 0.00358 | 0.015573 |  | 0 | 21 | 0 | 0 |  | ÚRS 2023/I | 1
[7 empty] | Plný popis: | Oplechování parapetů z pozinkovaného plechu s povrchovou úpravou rovných celoplošně lepené, bez rohů rš 330 mm
[5 empty] | 439 | SP | 998764202 | Přesun hmot procentní pro konstrukce klempířské v objektech v přes 6 do 12 m | % | 1.56 | 0 | 1.56 |  | 0 |  | 0 |  | 0 | 21 | 0 | 0 |  | ÚRS 2023/I | 1
[7 empty] | Plný popis: | Přesun hmot pro konstrukce klempířské stanovený procentní sazbou (%) z ceny vodorovná dopravní vzdálenost do 50 m v objektech výšky přes 6 do 12 m
[8 empty] | 766: Konstrukce truhlářské | [5 empty] | 0 |  | 0.02646 |  | 0 |  | 0 | 0 |  |  | 4
[5 empty] | 440 | SP | 766694116 | Montáž parapetních desek dřevěných nebo plastových š do 30 cm | m | 4.35 | 0 | 4.35 |  | 0 |  | 0 |  | 0 | 21 | 0 | 0 |  | ÚRS 2023/I | 1
[7 empty] | Plný popis: | Montáž ostatních truhlářských konstrukcí parapetních desek dřevěných nebo plastových šířky do 300 mm
[5 empty] | 441 | H | 60794104 | parapet dřevotřískový vnitřní povrch laminátový š 340mm | m | 4.35 | 0 | 4.35 |  | 0 | 0.006 | 0.0261 |  | 0 | 21 | 0 | 0 |  | ÚRS 2023/I | 1
Plný popis:
[5 empty] | 442 | H | 60794121 | koncovka PVC k parapetním dřevotřískovým deskám 600mm | kus | 6 | 0 | 6 |  | 0 | 6e-05 | 0.00036 |  | 0 | 21 | 0 | 0 |  | ÚRS 2023/I | 1
Plný popis:
[5 empty] | 443 | SP | 998766202 | Přesun hmot procentní pro kce truhlářské v objektech v přes 6 do 12 m | % | 1.08 | 0 | 1.08 |  | 0 |  | 0 |  | 0 | 21 | 0 | 0 |  | ÚRS 2023/I | 1
[7 empty] | Plný popis: | Přesun hmot pro konstrukce truhlářské stanovený procentní sazbou (%) z ceny vodorovná dopravní vzdálenost do 50 m v objektech výšky přes 6 do 12 m
[8 empty] | 7661: Plastová okna | [5 empty] | 0 |  | 0.005322 |  | 0 |  | 0 | 0 |  |  | 5
[5 empty] | 444 | SP | 766622216 | Montáž plastových oken plochy do 1 m2 otevíravých s rámem do zdiva | kus | 1 | 0 | 1 |  | 0 | 0.00027 | 0.00027 |  | 0 | 21 | 0 | 0 |  | ÚRS 2023/I | 1
[7 empty] | Plný popis: | Montáž oken plastových plochy do 1 m2 včetně montáže rámu otevíravých do zdiva
[5 empty] | 445 | SP | 766622115 | Montáž plastových oken plochy přes 1 m2 pevných v do 1,5 m s rámem do zdiva | m2 | 3.6 | 0 | 3.6 |  | 0 | 0.00026 | 0.000936 |  | 0 | 21 | 0 | 0 |  | ÚRS 2023/I | 1
[7 empty] | Plný popis: | Montáž oken plastových včetně montáže rámu plochy přes 1 m2 pevných do zdiva, výšky do 1,5 m
[7 empty] | Výkaz výměr: | 1,2*1,5 |  |  |  | 1.8
[8 empty] | 2,4*0,75 |  |  |  | 1.8
0
[5 empty] | 446 | SP | 766629214 | Příplatek k montáži oken za izolaci pro rovné ostění připojovací spára do 15 mm - páska | m | 14.7 | 0 | 14.7 |  | 0 | 0.00028 | 0.004116 |  | 0 | 21 | 0 | 0 |  | ÚRS 2023/I | 1
[7 empty] | Plný popis: | Montáž oken dřevěných Příplatek k cenám za izolaci mezi ostěním a rámem okna při rovném ostění, připojovací spára tl. do 15 mm, páska
[7 empty] | Výkaz výměr: | (0,6+0,9)*2 |  |  |  | 3
[8 empty] | (1,2+1,5)*2 |  |  |  | 5.4
[8 empty] | (2,4+0,75)*2 |  |  |  | 6.3
0
[5 empty] | 447 | H | 7661-01 | Dodávka plastových oken | m2 | 4.14 | 0 | 4.14 |  | 0 |  | 0 |  | 0 | 21 | 0 | 0 |  | ÚRS 2023/I | 1
Plný popis:
[7 empty] | Výkaz výměr: | 3,6 |  |  |  | 3.6
[8 empty] | 0,6*0,9 |  |  |  | 0.54
0
[5 empty] | 448 | SP | 998766202 | Přesun hmot procentní pro kce truhlářské v objektech v přes 6 do 12 m | % | 1.08 | 0 | 1.08 |  | 0 |  | 0 |  | 0 | 21 | 0 | 0 |  | ÚRS 2023/I | 1
[7 empty] | Plný popis: | Přesun hmot pro konstrukce truhlářské stanovený procentní sazbou (%) z ceny vodorovná dopravní vzdálenost do 50 m v objektech výšky přes 6 do 12 m
[8 empty] | SO-1.4: Venkovní úpravy vstupu | [5 empty] | 0 |  | 16.2787 |  | 13.2642 |  | 0 | 0 |  |  | 39
[8 empty] | 002: Základy | [5 empty] | 0 |  | 3.4607 |  | 0 |  | 0 | 0 |  |  | 1
[5 empty] | 449 | SP | 274315223 | Základové pasy z betonu prostého C 12/15 | m3 | 1.504 | 0 | 1.504 |  | 0 | 2.301 | 3.4607 |  | 0 | 21 | 0 | 0 |  | ÚRS 2023/I | 1
[7 empty] | Plný popis: | Základové konstrukce z betonu pasy prostého bez zvýšených nároků na prostředí tř. C 12/15
[7 empty] | Výkaz výměr: | (2,2+2,5)*0,4*0,8 |  |  |  | 1.504
0
[8 empty] | 004: Vodorovné konstrukce | [5 empty] | 0 |  | 4.187 |  | 0 |  | 0 | 0 |  |  | 7
[5 empty] | 450 | SP | 430321313 | Schodišťová konstrukce a rampa ze ŽB tř. C 16/20 | m3 | 1.056 | 0 | 1.056 |  | 0 | 2.3011 | 2.43 |  | 0 | 21 | 0 | 0 |  | ÚRS 2023/I | 1
[7 empty] | Plný popis: | Schodišťové konstrukce a rampy z betonu železového (bez výztuže) stupně, schodnice, ramena, podesty s nosníky tř. C 16/20
[7 empty] | Výkaz výměr: | 2,2*2,4*0,2 |  |  |  | 1.056
0
[5 empty] | 451 | SP | 430361321 | Výztuž schodišťové konstrukce a rampy betonářskou ocelí 11 375 | t | 0.03036 | 0 | 0.03036 |  | 0 | 1.0393 | 0.031552 |  | 0 | 21 | 0 | 0 |  | ÚRS 2023/I | 1
[7 empty] | Plný popis: | Výztuž schodišťových konstrukcí a ramp stupňů, schodnic, ramen, podest s nosníky z betonářské oceli 11 375 (EZ)
[7 empty] | Výkaz výměr: | 2,2*2,4*0,005*1,15 |  |  |  | 0.03036
0
[5 empty] | 452 | SP | 431351121 | Zřízení bednění podest schodišť a ramp přímočarých v do 4 m | m2 | 0.96 | 0 | 0.96 |  | 0 | 0.01282 | 0.012307 |  | 0 | 21 | 0 | 0 |  | ÚRS 2023/I | 1
[7 empty] | Plný popis: | Bednění podest, podstupňových desek a ramp včetně podpěrné konstrukce výšky do 4 m půdorysně přímočarých zřízení
[7 empty] | Výkaz výměr: | 2,4*2*0,2 |  |  |  | 0.96
0
[5 empty] | 453 | SP | 431351122 | Odstranění bednění podest schodišť a ramp přímočarých v do 4 m | m2 | 0.96 | 0 | 0.96 |  | 0 |  | 0 |  | 0 | 21 | 0 | 0 |  | ÚRS 2023/I | 1
[7 empty] | Plný popis: | Bednění podest, podstupňových desek a ramp včetně podpěrné konstrukce výšky do 4 m půdorysně přímočarých odstranění
[5 empty] | 454 | SP | 434191421 | Osazení schodišťových stupňů kamenných broušených nebo leštěných na desku | m | 5.3 | 0 | 5.3 |  | 0 | 0.03465 | 0.18365 |  | 0 | 21 | 0 | 0 |  | ÚRS 2023/I | 1
[7 empty] | Plný popis: | Osazování schodišťových stupňů kamenných s vyspárováním styčných spár, s provizorním dřevěným zábradlím a dočasným zakrytím stupnic prkny na desku, stupňů broušených nebo leštěných
[5 empty] | 455 | H | 58388024 | stupeň schodišťový žulový snímaný s drážkou 150x300x1000mm výžlabková podstupnice- pemrlovaný | kus | 5.3 | 0 | 5.3 |  | 0 | 0.112 | 0.5936 |  | 0 | 21 | 0 | 0 |  | ÚRS 2023/I | 1
Plný popis:
[5 empty] | 456 | SP | 436234216 | Boční zídky schodů z cihel dl 290 mm pevnosti P 20 nebo P 25 na MC 5 nebo MC 10 | m3 | 0.489 | 0 | 0.489 |  | 0 | 1.9139 | 0.9359 |  | 0 | 21 | 0 | 0 |  | ÚRS 2023/I | 1
[7 empty] | Plný popis: | Boční zídky schodišťových konstrukcí z cihel předložených schodů, poprsníků nebo zábradelní přes 150 mm z cihel dl. 290 mm, P 20 nebo P 25 M, na maltu MC-5 nebo MC-10
[7 empty] | Výkaz výměr: | 3,26*0,5*0,3 |  |  |  | 0.489
0
[8 empty] | 005: Komunikace | [5 empty] | 0 |  | 4.0255 |  | 0 |  | 0 | 0 |  |  | 5
[5 empty] | 457 | SP | 916331112 | Osazení zahradního obrubníku betonového do lože z betonu s boční opěrou | m | 7.1 | 0 | 7.1 |  | 0 | 0.10095 | 0.71674 |  | 0 | 21 | 0 | 0 |  | ÚRS 2023/I | 1
[7 empty] | Plný popis: | Osazení zahradního obrubníku betonového s ložem tl. od 50 do 100 mm z betonu prostého tř. C 12/15 s boční opěrou z betonu prostého tř. C 12/15
[5 empty] | 458 | H | 59217001 | obrubník betonový zahradní 1000x50x250mm | m | 7.171 | 0 | 7.171 |  | 0 | 0.028 | 0.20079 |  | 0 | 21 | 0 | 0 |  | ÚRS 2023/I | 1
Plný popis:
[7 empty] | Výkaz výměr: | 7,1*1,01 |  |  |  | 7.171
0
[5 empty] | 459 | SP | 637211111 | Okapový chodník z betonových dlaždic tl 40 mm na MC 10 | m2 | 11.39 | 0 | 11.39 |  | 0 | 0.27145 | 3.0918 |  | 0 | 21 | 0 | 0 |  | ÚRS 2023/I | 1
[7 empty] | Plný popis: | Okapový chodník z dlaždic betonových do cementové malty MC-10 se zalitím spár cementovou maltou, tl. dlaždic 40 mm
[7 empty] | Výkaz výměr: | 2,2*2,4+4,7*1,3 |  |  |  | 11.39
0
[5 empty] | 460 | SP | 599142111 | Úprava zálivky dilatačních nebo pracovních spár v cementobetonovém krytu hl do 40 mm š přes 20 do 40 mm | m | 7.1 | 0 | 7.1 |  | 0 | 0.00224 | 0.015904 |  | 0 | 21 | 0 | 0 |  | ÚRS 2023/I | 1
[7 empty] | Plný popis: | Úprava zálivky dilatačních nebo pracovních spár v cementobetonovém krytu, hloubky do 40 mm, šířky přes 20 do 40 mm
[5 empty] | 461 | SP | 776991111 | Spárování silikonem | m | 9 | 0 | 9 |  | 0 | 3e-05 | 0.00027 |  | 0 | 21 | 0 | 0 |  | ÚRS 2023/I | 1
[7 empty] | Plný popis: | Ostatní práce spárování silikonem
[7 empty] | Výkaz výměr: | zalití spáry ke stávající zdi |  |  |  | 0
[8 empty] | 4,5+1,5+2,5+0,5 |  |  |  | 9
0
[8 empty] | 006: Úpravy povrchu | [5 empty] | 0 |  | 4.5536 |  | 0 |  | 0 | 0 |  |  | 4
[5 empty] | 462 | SP | 635111215 | Násyp pod podlahy ze štěrkopísku se zhutněním | m3 | 2.278 | 0 | 2.278 |  | 0 | 1.98 | 4.5104 |  | 0 | 21 | 0 | 0 |  | ÚRS 2023/I | 1
[7 empty] | Plný popis: | Násyp ze štěrkopísku, písku nebo kameniva pod podlahy se zhutněním ze štěrkopísku
[5 empty] | 463 | SP | 622321121 | Vápenocementová omítka hladká jednovrstvá vnějších stěn nanášená ručně | m2 | 1.625 | 0 | 1.625 |  | 0 | 0.0231 | 0.037538 |  | 0 | 21 | 0 | 0 |  | ÚRS 2023/I | 1
[7 empty] | Plný popis: | Omítka vápenocementová vnějších ploch nanášená ručně jednovrstvá, tloušťky do 15 mm hladká stěn
[7 empty] | Výkaz výměr: | 3,25*0,5 |  |  |  | 1.625
0
[5 empty] | 464 | SP | 622531022 | Tenkovrstvá silikonová zrnitá omítka zrnitost 2,0 mm vnějších stěn | m2 | 1.625 | 0 | 1.625 |  | 0 | 0.0033 | 0.0053625 |  | 0 | 21 | 0 | 0 |  | ÚRS 2023/I | 1
[7 empty] | Plný popis: | Omítka tenkovrstvá silikonová vnějších ploch probarvená bez penetrace zatíraná (škrábaná), zrnitost 2,0 mm stěn
[7 empty] | Výkaz výměr: | 3,25*0,5 |  |  |  | 1.625
0
[5 empty] | 465 | SP | 622151031 | Penetrační silikonový nátěr vnějších pastovitých tenkovrstvých omítek stěn | m2 | 1.625 | 0 | 1.625 |  | 0 | 0.00014 | 0.0002275 |  | 0 | 21 | 0 | 0 |  | ÚRS 2023/I | 1
[7 empty] | Plný popis: | Penetrační nátěr vnějších pastovitých tenkovrstvých omítek silikonový stěn
[7 empty] | Výkaz výměr: | 3,25*0,5 |  |  |  | 1.625
0
[8 empty] | 009: Ostatní konstrukce a práce | [5 empty] | 0 |  | 0.00132 |  | 0 |  | 0 | 0 |  |  | 1
[5 empty] | 466 | SP | 953943124 | Osazování výrobků přes 15 do 30 kg/kus do betonu | kus | 3 | 0 | 3 |  | 0 | 0.00044 | 0.00132 |  | 0 | 21 | 0 | 0 |  | ÚRS 2023/I | 1
[7 empty] | Plný popis: | Osazování drobných kovových předmětů výrobků ostatních jinde neuvedených do betonu se zajištěním polohy k bednění či k výztuži před zabetonováním hmotnosti přes 15 do 30 kg/kus
[7 empty] | Výkaz výměr: | sloupky zábradlí |  |  |  | 0
[8 empty] | 3 |  |  |  | 3
0
[8 empty] | 096: Bourací práce vč.likvidace suti | [5 empty] | 0 |  | 0 |  | 13.2242 |  | 0 | 0 |  |  | 11
[5 empty] | 467 | SP | 113204111 | Vytrhání obrub záhonových | m | 7.1 | 0 | 7.1 |  | 0 |  | 0 | 0.04 | 0.284 | 21 | 0 | 0 |  | ÚRS 2023/I | 1
[7 empty] | Plný popis: | Vytrhání obrub s vybouráním lože, s přemístěním hmot na skládku na vzdálenost do 3 m nebo s naložením na dopravní prostředek záhonových
[7 empty] | Výkaz výměr: | 1,2*2+4,7 |  |  |  | 7.1
0
[5 empty] | 468 | SP | 963022819 | Bourání kamenných schodišťových stupňů zhotovených na místě | m | 5.3 | 0 | 5.3 |  | 0 |  | 0 | 0.112 | 0.5936 | 21 | 0 | 0 |  | ÚRS 2023/I | 1
[7 empty] | Plný popis: | Bourání kamenných schodišťových stupňů oblých, rovných nebo kosých zhotovených na místě
[7 empty] | Výkaz výměr: | 2,5+2,8 |  |  |  | 5.3
0
[5 empty] | 469 | SP | 965081343 | Bourání podlah z dlaždic betonových, teracových nebo čedičových tl do 40 mm plochy přes 1 m2 | m2 | 3.85 | 0 | 3.85 |  | 0 |  | 0 | 0.12 | 0.462 | 21 | 0 | 0 |  | ÚRS 2023/I | 1
[7 empty] | Plný popis: | Bourání podlah z dlaždic bez podkladního lože nebo mazaniny, s jakoukoliv výplní spár betonových, teracových nebo čedičových tl. do 40 mm, plochy přes 1 m2
[7 empty] | Výkaz výměr: | 2,2*1,75 |  |  |  | 3.85
0
[5 empty] | 470 | SP | 965042231 | Bourání podkladů pod dlažby nebo mazanin betonových nebo z litého asfaltu tl přes 100 mm pl do 4 m2 | m3 | 2.278 | 0 | 2.278 |  | 0 |  | 0 | 2.2 | 5.0116 | 21 | 0 | 0 |  | ÚRS 2023/I | 1
[7 empty] | Plný popis: | Bourání mazanin betonových nebo z litého asfaltu tl. přes 100 mm, plochy do 4 m2
[7 empty] | Výkaz výměr: | 2,2*2,4*0,2 |  |  |  | 1.056
[8 empty] | 4,7*1,3*0,2 |  |  |  | 1.222
0
[5 empty] | 471 | SP | 965082941 | Odstranění násypů pod podlahami tl přes 200 mm | m3 | 2.278 | 0 | 2.278 |  | 0 |  | 0 | 1.4 | 3.1892 | 21 | 0 | 0 |  | ÚRS 2023/I | 1
[7 empty] | Plný popis: | Odstranění násypu pod podlahami nebo ochranného násypu na střechách tl. přes 200 mm jakékoliv plochy
[5 empty] | 472 | SP | 962042320 | Bourání zdiva nadzákladového z betonu prostého do 1 m3 | m3 | 0.489 | 0 | 0.489 |  | 0 |  | 0 | 2.2 | 1.0758 | 21 | 0 | 0 |  | ÚRS 2023/I | 1
[7 empty] | Plný popis: | Bourání zdiva z betonu prostého nadzákladového objemu do 1 m3
[7 empty] | Výkaz výměr: | 3,26*0,5*0,3 |  |  |  | 0.489
[5 empty] | 473 | SP | 961044111 | Bourání základů z betonu prostého | m3 | 1.304 | 0 | 1.304 |  | 0 |  | 0 | 2 | 2.608 | 21 | 0 | 0 |  | ÚRS 2023/I | 1
[7 empty] | Plný popis: | Bourání základů z betonu prostého
[7 empty] | Výkaz výměr: | 3,26*0,5*0,8 |  |  |  | 1.304
0
[5 empty] | 474 | SP | 997221612 | Nakládání vybouraných hmot na dopravní prostředky pro vodorovnou dopravu | t | 13.2242 | 0 | 13.2242 |  | 0 |  | 0 |  | 0 | 21 | 0 | 0 |  | ÚRS 2023/I | 1
[7 empty] | Plný popis: | Nakládání na dopravní prostředky pro vodorovnou dopravu vybouraných hmot
[5 empty] | 475 | SP | 997013501 | Odvoz suti a vybouraných hmot na skládku nebo meziskládku do 1 km se složením | t | 13.2242 | 0 | 13.2242 |  | 0 |  | 0 |  | 0 | 21 | 0 | 0 |  | ÚRS 2023/I | 1
[7 empty] | Plný popis: | Odvoz suti a vybouraných hmot na skládku nebo meziskládku se složením, na vzdálenost do 1 km
[5 empty] | 476 | SP | 997013509 | Příplatek k odvozu suti a vybouraných hmot na skládku ZKD 1 km přes 1 km | t | 132.24 | 0 | 132.24 |  | 0 |  | 0 |  | 0 | 21 | 0 | 0 |  | ÚRS 2023/I | 1
[7 empty] | Plný popis: | Odvoz suti a vybouraných hmot na skládku nebo meziskládku se složením, na vzdálenost Příplatek k ceně za každý další i započatý 1 km přes 1 km
[5 empty] | 477 | SP | 997013609 | Poplatek za uložení na skládce (skládkovné) stavebního odpadu ze směsí nebo oddělených frakcí betonu, cihel a keramických výrobků kód odpadu 17 01 07 | t | 13.2242 | 0 | 13.2242 |  | 0 |  | 0 |  | 0 | 21 | 0 | 0 |  | ÚRS 2023/I | 1
[7 empty] | Plný popis: | Poplatek za uložení stavebního odpadu na skládce (skládkovné) ze směsí nebo oddělených frakcí betonu, cihel a keramických výrobků zatříděného do Katalogu odpadů pod kódem 17 01 07
[8 empty] | 099: Přesun hmot HSV | [5 empty] | 0 |  | 0 |  | 0 |  | 0 | 0 |  |  | 1
[5 empty] | 478 | SP | 998018001 | Přesun hmot ruční pro budovy v do 6 m | t | 16.2281 | 0 | 16.2281 |  | 0 |  | 0 |  | 0 | 21 | 0 | 0 |  | ÚRS 2023/I | 1
[7 empty] | Plný popis: | Přesun hmot pro budovy občanské výstavby, bydlení, výrobu a služby ruční - bez užití mechanizace vodorovná dopravní vzdálenost do 100 m pro budovy s jakoukoliv nosnou konstrukcí výšky do 6 m
[8 empty] | 711: Izolace proti vodě | [5 empty] | 0 |  | 0.015827 |  | 0 |  | 0 | 0 |  |  | 5
[5 empty] | 479 | SP | 711111001 | Provedení izolace proti zemní vlhkosti vodorovné za studena nátěrem penetračním | m2 | 2.35 | 0 | 2.35 |  | 0 |  | 0 |  | 0 | 21 | 0 | 0 |  | ÚRS 2023/I | 1
[7 empty] | Plný popis: | Provedení izolace proti zemní vlhkosti natěradly a tmely za studena na ploše vodorovné V nátěrem penetračním
[7 empty] | Výkaz výměr: | (2,2+2,5)*0,5 |  |  |  | 2.35
0
[5 empty] | 480 | H | 11163150 | lak penetrační asfaltový | t | 0.0013513 | 0 | 0.0013513 |  | 0 | 1 | 0.0013513 |  | 0 | 21 | 0 | 0 |  | ÚRS 2023/I | 1
Plný popis:
[7 empty] | Výkaz výměr: | 2,35*0,0005*1,15 |  |  |  | 0.0013513
0
[5 empty] | 481 | SP | 711141559 | Provedení izolace proti zemní vlhkosti pásy přitavením vodorovné NAIP | m2 | 2.35 | 0 | 2.35 |  | 0 | 0.0004 | 0.00094 |  | 0 | 21 | 0 | 0 |  | ÚRS 2023/I | 1
[7 empty] | Plný popis: | Provedení izolace proti zemní vlhkosti pásy přitavením NAIP na ploše vodorovné V
[7 empty] | Výkaz výměr: | (2,2+2,5)*0,5 |  |  |  | 2.35
0
[5 empty] | 482 | H | 62832001 | pás asfaltový natavitelný oxidovaný tl 3,5mm typu V60 S35 s vložkou ze skleněné rohože, s jemnozrnným minerálním posypem | m2 | 2.82 | 0 | 2.82 |  | 0 | 0.0048 | 0.013536 |  | 0 | 21 | 0 | 0 |  | ÚRS 2023/I | 1
Plný popis:
[7 empty] | Výkaz výměr: | 2,35*1,2 |  |  |  | 2.82
0
[5 empty] | 483 | SP | 998711201 | Přesun hmot procentní pro izolace proti vodě, vlhkosti a plynům v objektech v do 6 m | % | 3.05 | 0 | 3.05 |  | 0 |  | 0 |  | 0 | 21 | 0 | 0 |  | ÚRS 2023/I | 1
[7 empty] | Plný popis: | Přesun hmot pro izolace proti vodě, vlhkosti a plynům stanovený procentní sazbou (%) z ceny vodorovná dopravní vzdálenost do 50 m v objektech výšky do 6 m
[8 empty] | 767: Konstrukce zámečnické | [5 empty] | 0 |  | 0.0348 |  | 0.04 |  | 0 | 0 |  |  | 4
[5 empty] | 484 | SP | 767161813 | Demontáž zábradlí rovného nerozebíratelného hmotnosti 1 m zábradlí do 20 kg do suti | m | 2.5 | 0 | 2.5 |  | 0 |  | 0 | 0.016 | 0.04 | 21 | 0 | 0 |  | ÚRS 2023/I | 1
[7 empty] | Plný popis: | Demontáž zábradlí do suti rovného nerozebíratelný spoj hmotnosti 1 m zábradlí do 20 kg
[5 empty] | 485 | SP | 767161226 | Montáž zábradlí rovného z profilové oceli do ocelové konstrukce hm do 20 kg | m | 2.5 | 0 | 2.5 |  | 0 | 6e-05 | 0.00015 |  | 0 | 21 | 0 | 0 |  | ÚRS 2023/I | 1
[7 empty] | Plný popis: | Montáž zábradlí rovného z profilové oceli na ocelovou konstrukci, hmotnosti 1 m zábradlí do 20 kg
[5 empty] | 486 | H | 55342030 | zábradlí Pz, sloupky 40x40mm, výplň 6 svislých prutů, madlo kruhové pr. 42,4mm | m | 2.5 | 0 | 2.5 |  | 0 | 0.01386 | 0.03465 |  | 0 | 21 | 0 | 0 |  | ÚRS 2023/I | 1
Plný popis:
[5 empty] | 487 | SP | 998767201 | Přesun hmot procentní pro zámečnické konstrukce v objektech v do 6 m | % | 1.35 | 0 | 1.35 |  | 0 |  | 0 |  | 0 | 21 | 0 | 0 |  | ÚRS 2023/I | 1
[7 empty] | Plný popis: | Přesun hmot pro zámečnické konstrukce stanovený procentní sazbou (%) z ceny vodorovná dopravní vzdálenost do 50 m v objektech výšky do 6 m
[8 empty] | VRN+ON: Vedlejší a ostatní náklady | [5 empty] | 0 |  | 0 |  | 0 |  | 0 | 0 |  |  | 3
[8 empty] | VRN: Vedlejší rozpočtové náklady | [5 empty] | 0 |  | 0 |  | 0 |  | 0 | 0 |  |  | 3
[5 empty] | 488 | ON | VRN 101 | Zařízení staveniště | Kč | 1 | 0 | 1 |  | 0 |  | 0 |  | 0 | 21 | 0 | 0 | Zařízení staveniště | vlastní | 1
Plný popis:
[5 empty] | 489 | ON | VRN 102 | Kompletační a koordinační činnost | Kč | 1 | 0 | 1 |  | 0 |  | 0 |  | 0 | 21 | 0 | 0 | Kompletační a koordinační činnost | vlastní | 1
Plný popis:
[5 empty] | 490 | ON | VRN 105 | Dokumentace skutečného provedení stavby | Kč | 1 | 0 | 1 |  | 0 |  | 0 |  | 0 | 21 | 0 | 0 | Dokumentace skutečného provedení stavby | vlastní | 1
Plný popis: