## Rekapitulace stavby
Export VZ CEZ |  | List obsahuje: |  |  |  |  | 1) Rekapitulace stavby |  |  | 2) Rekapitulace objektů stavby a soupisů prací | [21 empty] | 1.0 | False | False | {BF07FEE8-17A6-4676-81E7-82E7B43F7BD0}
[18 empty] | >> skryté sloupce << | [13 empty] | 0,01 | 21
[32 empty] | 0,01 | 10
|  | REKAPITULACE STAVBY | [16 empty] | v --- níže se nacházejí doplňkové a pomocné údaje k sestavám --- v | [11 empty] | Návod na vyplnění | 0,001
|  | Kód: |  |  |  |  | 2018014 | [23 empty] | Měnit lze pouze buňky se žlutým podbarvením! 1) v Rekapitulaci stavby vyplňte údaje o Uchazeči (přenesou se do ostatních sestav i v jiných listech) 2) na vybraných listech vyplňte v sestavě Soupis prací ceny u položek Podrobnosti k vyplnění naleznete na poslední záložce s Pokyny pro vyplnění | 0,01
|  | Stavba: |  |  |  |  | Klatovy - metropolitní síť | [24 empty] | 0,01
|  | KSO: | [11 empty] | CC-CZ: | [17 empty] | 0,01
|  | Okres: |  |  |  |  | KT - Klatovy | [6 empty] | Datum: |  | 17.01.2021 | [15 empty] | 0,01
0,01
|  | Zadavatel: | [11 empty] | IČ: |  | 00255661 | [15 empty] | 0,01
|  |  | Město Klatovy | [10 empty] | DIČ: |  | CZ00255661 | [15 empty] | 0,01
0,01
|  | Uchazeč: | [11 empty] | IČ: |  | Vyplň údaj | [15 empty] | 0,01
|  |  | Vyplň údaj | [10 empty] | DIČ: |  | Vyplň údaj | [15 empty] | 0,01
False
|  | Projekční firma: | [11 empty] | IČ: |  | 28048563 | [15 empty] | False
|  |  | JH projekt, s.r.o. | [10 empty] | DIČ: | [17 empty] | False
0,01
|  | Poznámka: | [29 empty] | 0,1
False
|  | Cena bez DPH | [11 empty] | 0
[8 empty] | Sazba daně |  | Základ daně |  |  |  | Výše daně
|  | DPH |  | zákl. přenesená |  |  |  | 21% |  | 0 |  |  |  | 0
|  | Cena s DPH | [6 empty] | v |  | CZK |  |  | 0
REKAPITULACE OBJEKTŮ STAVBY A SOUPISŮ PRACÍ
| Kód: | [6 empty] | 2018014
| Stavba: | [6 empty] | Klatovy - metropolitní síť
| Okres: | [6 empty] | KT - Klatovy |  |  |  |  | Datum: |  | 17.01.2021
| Zadavatel: | [6 empty] | Město Klatovy |  |  |  |  | Projekční firma: |  | JH projekt, s.r.o. |  |  |  | Informativní údaje z listů zakázek
Uchazeč:
| Kód |  |  |  | Objekt, Soupis prací | [6 empty] | Cena bez DPH [CZK] |  |  |  | Cena s DPH [CZK] | Typ |  | z toho Ostat. náklady [CZK] | DPH [CZK] | Normohodiny [h] | DPH základní [CZK] | DPH snížená [CZK] | DPH základní přenesená [CZK] | DPH snížená přenesená [CZK] | Základna DPH základní | Základna DPH snížená | Základna DPH zákl. přenesená | Základna DPH Základna sníž. přenesená | Základna DPH Základna nulová
| Náklady stavby celkem | [10 empty] | 0 |  |  |  | 0 |  |  | 0 | 0 | 1221.619 |  |  | 0 |  |  |  | 0 |  |  |  | D | 0 | ###NOIMPORT### | IMPORT | {BF07FEE8-17A6-4676-81E7-82E7B43F7BD0} | {00000000-0000-0000-0000-000000000000}
/ |  | SO 08.09.1 |  |  |  | komora u BUS Dobrovského - Prazska - Krizova jen kabel | [5 empty] | 0 |  |  |  | 0 | STA |  | 0 | 0 | 19.4 |  |  | 0 |  |  |  | 0 |  |  |  |  | 1 |  | IMPORT | {1585EA17-BCAA-4B35-8C4C-4EDE2B174758} | {BF07FEE8-17A6-4676-81E7-82E7B43F7BD0} | 2
/ |  | SO 08.12 |  |  |  | Křižovatka Podhůrecká x Domažlická 72 vl do MŠ | [5 empty] | 0 |  |  |  | 0 | STA |  | 0 | 0 | 76.26 |  |  | 0 |  |  |  | 0 |  |  |  |  | 1 |  | IMPORT | {31009DA5-E319-4F9A-9228-129073DC406C} | {BF07FEE8-17A6-4676-81E7-82E7B43F7BD0} | 2
/ |  | SO 08.14 |  |  |  | Přípojka radar Domažlicka levá směr z města+napojení Beňovy | [5 empty] | 0 |  |  |  | 0 | STA |  | 0 | 0 | 123.21 |  |  | 0 |  |  |  | 0 |  |  |  |  | 1 |  | IMPORT | {C95EB01F-2133-40F0-97B7-53D9AB344F07} | {BF07FEE8-17A6-4676-81E7-82E7B43F7BD0} | 2
/ |  | SO 08.02 |  |  |  | Dehtín přípojka KD | [5 empty] | 0 |  |  |  | 0 | STA |  | 0 | 0 | 25.167 |  |  | 0 |  |  |  | 0 |  |  |  |  | 1 |  | IMPORT | {91BF4EEF-8829-43BB-9295-BB9AE1096873} | {BF07FEE8-17A6-4676-81E7-82E7B43F7BD0} | 2
/ |  | SO 08.03 |  |  |  | Podhůrecká x Domažlická-Hůrka dolni vodojem | [5 empty] | 0 |  |  |  | 0 | STA |  | 0 | 0 | 106.964 |  |  | 0 |  |  |  | 0 |  |  |  |  | 1 |  | IMPORT | {52EB1747-4DF1-43F7-B8E3-A8A6C8328A65} | {BF07FEE8-17A6-4676-81E7-82E7B43F7BD0} | 2
/ |  | SO 08.04 |  |  |  | Klatovy Hůrka - připojka rozhledna a dolni vodojem | [5 empty] | 0 |  |  |  | 0 | STA |  | 0 | 0 | 54.955 |  |  | 0 |  |  |  | 0 |  |  |  |  | 1 |  | IMPORT | {0C00402D-E910-4A36-852E-5CF0E1B07F87} | {BF07FEE8-17A6-4676-81E7-82E7B43F7BD0} | 2
/ |  | SO 08.05 |  |  |  | Klatovy páteřní trasa Balbínova 59 - MKS | [5 empty] | 0 |  |  |  | 0 | STA |  | 0 | 0 | 175.6 |  |  | 0 |  |  |  | 0 |  |  |  |  | 1 |  | IMPORT | {44FB526A-D370-4044-A570-0F17738E0385} | {BF07FEE8-17A6-4676-81E7-82E7B43F7BD0} | 2
/ |  | SO 08.07 |  |  |  | Pripojka Azylovy dum a Aeroplan do pripravene chranicky | [5 empty] | 0 |  |  |  | 0 | STA |  | 0 | 0 | 167.797 |  |  | 0 |  |  |  | 0 |  |  |  |  | 1 |  | IMPORT | {D2C71177-C1A9-4B0B-ADFB-85CC6DD1412C} | {BF07FEE8-17A6-4676-81E7-82E7B43F7BD0} | 2
/ |  | SO 08.08 |  |  |  | propoj komora u Mediatu - komora u zastávky BUS Dobrovského | [5 empty] | 0 |  |  |  | 0 | STA |  | 0 | 0 | 29.8 |  |  | 0 |  |  |  | 0 |  |  |  |  | 1 |  | IMPORT | {8A224375-A904-45A6-BF2B-FD5FB1CCDA4E} | {BF07FEE8-17A6-4676-81E7-82E7B43F7BD0} | 2
/ |  | SO 08.10 |  |  |  | propoj komora Družba - komora u zastávky BUS Dobrovského | [5 empty] | 0 |  |  |  | 0 | STA |  | 0 | 0 | 51.482 |  |  | 0 |  |  |  | 0 |  |  |  |  | 1 |  | IMPORT | {D0BC7534-578E-4961-9AD1-4D1A521C7764} | {BF07FEE8-17A6-4676-81E7-82E7B43F7BD0} | 2
/ |  | SO 08.13 |  |  |  | propoj Voříškova-Domažlická v ul. Podhůrecké | [5 empty] | 0 |  |  |  | 0 | STA |  | 0 | 0 | 46.782 |  |  | 0 |  |  |  | 0 |  |  |  |  | 1 |  | IMPORT | {24A04369-3214-4A75-BFD6-0383FB302149} | {BF07FEE8-17A6-4676-81E7-82E7B43F7BD0} | 2
/ |  | SO 08.17.1 |  |  |  | Propoj DomažlickáxPodhůrecká - podchod ČD, přílož k VO cast 1 | [5 empty] | 0 |  |  |  | 0 | STA |  | 0 | 0 | 19.1 |  |  | 0 |  |  |  | 0 |  |  |  |  | 1 |  | IMPORT | {44311354-0ABD-446E-90EA-54EBB2A06D6C} | {BF07FEE8-17A6-4676-81E7-82E7B43F7BD0} | 2
/ |  | SO 08.18 |  |  |  | Připojení radaru Domažlická směr z města | [5 empty] | 0 |  |  |  | 0 | STA |  | 0 | 0 | 30.059 |  |  | 0 |  |  |  | 0 |  |  |  |  | 1 |  | IMPORT | {31E1D363-D33C-45AA-AD95-B981E406530A} | {BF07FEE8-17A6-4676-81E7-82E7B43F7BD0} | 2
/ |  | SO 08.01 |  |  |  | Štěpánovice - Dehtín | [5 empty] | 0 |  |  |  | 0 | STA |  | 0 | 0 | 295.043 |  |  | 0 |  |  |  | 0 |  |  |  |  | 1 |  | IMPORT | {D731A9FC-15C4-4CF9-98E2-3F0945C02C63} | {BF07FEE8-17A6-4676-81E7-82E7B43F7BD0} | 2

## SO 08.09.1 - komora u BUS...
| List obsahuje: |  | 1) Krycí list soupisu | 2) Rekapitulace |  |  | 3) Soupis prací | Zpět na list: | Rekapitulace stavby
[9 empty] | >> skryté sloupce << | [9 empty] | {1585EA17-BCAA-4B35-8C4C-4EDE2B174758}
2
| KRYCÍ LIST SOUPISU | [8 empty] | v --- níže se nacházejí doplňkové a pomocní údaje k sestavám --- v | [8 empty] | True
Stavba:
Klatovy - metropolitní síť
Objekt:
SO 08.09.1 - komora u BUS Dobrovského - Prazska - Krizova jen kabel
| KSO: |  |  |  |  | CC-CZ:
| Okres: |  | KT - Klatovy |  |  | Datum: | 17.01.2021
| Zadavatel: |  |  |  |  | IČ: | 00255661
|  | Město Klatovy |  |  |  | DIČ: | CZ00255661
| Uchazeč: |  |  |  |  | IČ: | Vyplň údaj
|  | Vyplň údaj |  |  |  | DIČ: | Vyplň údaj
| Projekční firma: |  |  |  |  | IČ: | 28048563
|  | JH projekt, s.r.o. |  |  |  | DIČ:
Poznámka:
| Cena bez DPH | [5 empty] | 0
|  |  | Základ daně |  |  | Sazba daně | Výše daně
| DPH | zákl. přenesená | 0 |  |  | 21% | 0
| Cena s DPH |  |  | v | CZK |  | 0
REKAPITULACE ČLENĚNÍ SOUPISU PRACÍ
Stavba:
Klatovy - metropolitní síť
Objekt:
SO 08.09.1 - komora u BUS Dobrovského - Prazska - Krizova jen kabel
Okres: |  |  | KT - Klatovy |  | Datum: |  | 17.01.2021
Zadavatel: |  |  | Město Klatovy |  | Projekční firma: |  | JH projekt, s.r.o.
Uchazeč: |  |  | Vyplň údaj
Kód dílu - Popis | [6 empty] | Cena celkem [CZK]
Náklady soupisu celkem | [6 empty] | 0 | [12 empty] | -1
SOUPIS PRACÍ
Stavba:
Klatovy - metropolitní síť
Objekt:
SO 08.09.1 - komora u BUS Dobrovského - Prazska - Krizova jen kabel
Okres: |  |  | KT - Klatovy |  | Datum: |  | 17.01.2021
Zadavatel: |  |  | Město Klatovy |  | Projekční firma: |  | JH projekt, s.r.o.
Uchazeč: |  |  | Vyplň údaj
PČ | Typ | Kód | Popis | MJ | Množství | J.cena [CZK] | Cena celkem [CZK] | Cenová soustava |  | Poznámka | DPH | J. Nh [h] | Nh celkem [h] | J. hmotnost [kg] | Hmotnost celkem [kg] | J. suť [kg] | Suť celkem [kg]
Náklady soupisu celkem | [6 empty] | 0 | [5 empty] | 19.4 |  | 0 |  | 0 |  | D | -1 |  |  |  | 0
1 | M | 1000087564 | KALIBRACE TRUBKY HDPE NEBO MIKROTRUBIČKY | M | 1900 |  | 0 |  |  |  | zákl. přenesená | 0 | 0 | 0 | 0 | 0 | 0 | 4 | K | 0 | ROZPOCET | 0 | 4 | 0
2 | M | 8808 | DSPS - zapojení, rozvláknění, zapojení v komorách, měř.protokoly | M | 350 |  | 0 |  |  |  | zákl. přenesená | 0 | 0 | 0 | 0 | 0 | 0 | 1 | K | 0 | ROZPOCET | 0 | 4 | 0
3 | zhot | 1000053124-3 | Spojka SM, SC konektor, simplex | KS | 32 |  | 0 |  |  |  | zákl. přenesená |  |  | 0 | 0 | 0 | 0 | 1 | M | 0 | ROZPOCET | 0 | 4 | 0
4 | zhot | 1000053124-9 | Ochrana sváru do optické kazety | KS | 8 |  | 0 |  |  |  | zákl. přenesená |  |  | 0 | 0 | 0 | 0 | 1 | M | 0 | ROZPOCET | 0 | 4 | 0
5 | zhot | 4567 | opt. kab. MiDia Dry Core NM12 vl., 7,5mm | M | 250 |  | 0 |  |  |  | zákl. přenesená |  |  | 0 | 0 | 0 | 0 | 1 | M | 0 | ROZPOCET | 0 | 4 | 0
6 | M | 9830.1 | výchozí revize zařízení | HOD | 4 |  | 0 |  |  |  | zákl. přenesená | 1 | 4 | 0 | 0 | 0 | 0 | 4 | K | 0 | ROZPOCET | 0 | 4 | 0
7 | zhot | 1000053124-2 | ORM12(24) rozv. nást, kaz. Splice tray | KS | 2 |  | 0 |  |  |  | zákl. přenesená |  |  | 0 | 0 | 0 | 0 | 8 | M | 0 | ROZPOCET | 0 | 4 | 0
8 | M | 100009654 | montáž ucpávky mikrokabelu s - / bez ventilu | KS | 22 |  | 0 |  |  |  | zákl. přenesená | 0.1 | 2.2 | 0 | 0 | 0 | 0 | 4 | K | 0 | ROZPOCET | 0 | 4 | 0
9 | zhot | 1000096542 | koncovka mikrotrubičky bez ventilu | KS | 24 |  | 0 |  |  |  | zákl. přenesená |  |  | 0 | 0 | 0 | 0 | 8 | M | 0 | ROZPOCET | 0 | 4 | 0
10 | M | 104 | SVAŘENÍ VLÁKNA VE SPOJCE, V ROZVÁDĚČI | KS | 8 |  | 0 |  |  |  | zákl. přenesená | 0.65 | 5.2 | 0 | 0 | 0 | 0 | 4 | K | 0 | ROZPOCET | 0 | 4 | 0
| P |  | Poznámka k položce: 12 svárů kalkulováno na cestě do datového centra mimo místo stavby | [15 empty] | P | 0
11 | M | 105 | ZÁVĚREČNÉ MĚŘENÍ OPT. VLÁKEN | KS | 8 |  | 0 |  |  |  | zákl. přenesená | 1 | 8 | 0 | 0 | 0 | 0 | 4 | K | 0 | ROZPOCET | 0 | 4 | 0
12 | M | 101 | zafukování 1 OK do mikrotrubičky/HDPE | M | 250 |  | 0 |  |  |  | zákl. přenesená | 0 | 0 | 0 | 0 | 0 | 0 | 4 | K | 0 | ROZPOCET | 0 | 4 | 0

## SO 08.12 - Křižovatka Pod...
| List obsahuje: |  | 1) Krycí list soupisu | 2) Rekapitulace |  |  | 3) Soupis prací | Zpět na list: | Rekapitulace stavby
[9 empty] | >> skryté sloupce << | [9 empty] | {31009DA5-E319-4F9A-9228-129073DC406C}
2
| KRYCÍ LIST SOUPISU | [8 empty] | v --- níže se nacházejí doplňkové a pomocní údaje k sestavám --- v | [8 empty] | True
Stavba:
Klatovy - metropolitní síť
Objekt:
SO 08.12 - Křižovatka Podhůrecká x Domažlická 72 vl do MŠ
| KSO: |  |  |  |  | CC-CZ:
| Okres: |  | KT - Klatovy |  |  | Datum: | 17.01.2021
| Zadavatel: |  |  |  |  | IČ: | 00255661
|  | Město Klatovy |  |  |  | DIČ: | CZ00255661
| Uchazeč: |  |  |  |  | IČ: | Vyplň údaj
|  | Vyplň údaj |  |  |  | DIČ: | Vyplň údaj
| Projekční firma: |  |  |  |  | IČ: | 28048563
|  | JH projekt, s.r.o. |  |  |  | DIČ:
Poznámka:
| Cena bez DPH | [5 empty] | 0
|  |  | Základ daně |  |  | Sazba daně | Výše daně
| DPH | zákl. přenesená | 0 |  |  | 21% | 0
| Cena s DPH |  |  | v | CZK |  | 0
REKAPITULACE ČLENĚNÍ SOUPISU PRACÍ
Stavba:
Klatovy - metropolitní síť
Objekt:
SO 08.12 - Křižovatka Podhůrecká x Domažlická 72 vl do MŠ
Okres: |  |  | KT - Klatovy |  | Datum: |  | 17.01.2021
Zadavatel: |  |  | Město Klatovy |  | Projekční firma: |  | JH projekt, s.r.o.
Uchazeč: |  |  | Vyplň údaj
Kód dílu - Popis | [6 empty] | Cena celkem [CZK]
Náklady soupisu celkem | [6 empty] | 0 | [12 empty] | -1
SOUPIS PRACÍ
Stavba:
Klatovy - metropolitní síť
Objekt:
SO 08.12 - Křižovatka Podhůrecká x Domažlická 72 vl do MŠ
Okres: |  |  | KT - Klatovy |  | Datum: |  | 17.01.2021
Zadavatel: |  |  | Město Klatovy |  | Projekční firma: |  | JH projekt, s.r.o.
Uchazeč: |  |  | Vyplň údaj
PČ | Typ | Kód | Popis | MJ | Množství | J.cena [CZK] | Cena celkem [CZK] | Cenová soustava |  | Poznámka | DPH | J. Nh [h] | Nh celkem [h] | J. hmotnost [kg] | Hmotnost celkem [kg] | J. suť [kg] | Suť celkem [kg]
Náklady soupisu celkem | [6 empty] | 0 | [5 empty] | 76.26 |  | 13.05 |  | 0 |  | D | -1 |  |  |  | 0
1 | M | 999999 | koordinační činnost zhotovitele | HOD | 20 |  | 0 |  |  |  | zákl. přenesená | 1 | 20 | 0 | 0 | 0 | 0 | 4 | K | 0 | ROZPOCET | 0 | 4 | 0
2 | zhot | 1000017120 | VODIC H07V-K 2,5 CERNY (CYA) | M | 100 |  | 0 |  |  |  | zákl. přenesená |  |  | 0.033 | 3.3 | 0 | 0 | 8 | M | 0 | ROZPOCET | 0 | 4 | 0
3 | M | 1000017120 | montáž signálního vodiče CYA | M | 100 |  | 0 |  |  |  | zákl. přenesená | 0.01 | 1 | 0 | 0 | 0 | 0 | 4 | K | 0 | ROZPOCET | 0 | 4 | 0
4 | M | 1000087564 | KALIBRACE TRUBKY HDPE NEBO MIKROTRUBIČKY | M | 1000 |  | 0 |  |  |  | zákl. přenesená | 0 | 0 | 0 | 0 | 0 | 0 | 4 | K | 0 | ROZPOCET | 0 | 4 | 0
5 | M | 8808 | DSPS - zapojení, rozvláknění, zapojení v komorách, měř.protokoly | M | 170 |  | 0 |  |  |  | zákl. přenesená | 0 | 0 | 0 | 0 | 0 | 0 | 1 | K | 0 | ROZPOCET | 0 | 4 | 0
6 | zhot | 1000053124-3 | Spojka SM, SC konektor, simplex | KS | 24 |  | 0 |  |  |  | zákl. přenesená |  |  | 0 | 0 | 0 | 0 | 1 | M | 0 | ROZPOCET | 0 | 4 | 0
7 | zhot | 1000053124-9 | Ochrana sváru do optické kazety | KS | 24 |  | 0 |  |  |  | zákl. přenesená |  |  | 0 | 0 | 0 | 0 | 1 | M | 0 | ROZPOCET | 0 | 4 | 0
8 | zhot | 1000053124-3 | Spojka SM, SC konektor, simplex | KS | 24 |  | 0 |  |  |  | zákl. přenesená |  |  | 0 | 0 | 0 | 0 | 8 | M | 0 | ROZPOCET | 0 | 4 | 0
9 | M | 1000053052-1 | MONTÁŽ KABEL.KOMORY 800/800 | KS | 1 |  | 0 |  |  |  | zákl. přenesená | 10 | 10 | 0 | 0 | 0 | 0 | 1 | K | 0 | ROZPOCET | 0 | 4 | 0
10 | zhot | 1000053052 | KOMORA PRISTUP. 800/800/660, víko HDPE | KS | 1 |  | 0 |  |  |  | zákl. přenesená |  |  | 0 | 0 | 0 | 0 | 1 | M | 0 | ROZPOCET | 0 | 4 | 0
11 | M | PEDA38A | VYKOP KABEL.RYHY 50X120CM RUCNE,ZEM.TR.3 | M | 15 |  | 0 |  |  |  | zákl. přenesená | 0.875 | 13.125 | 0 | 0 | 0 | 0 | 4 | K | 0 | ROZPOCET | 0 | 4 | 0
12 | M | PEFA38A | ZAHOZ KABEL.RYHY 50X120CM RUCNE,ZEM.TR.3 | M | 15 |  | 0 |  |  |  | zákl. přenesená | 0.505 | 7.575 | 0 | 0 | 0 | 0 | 4 | K | 0 | ROZPOCET | 0 | 4 | 0
13 | M | PELA43A | TRUBKA KORUG. PE KORUFLEX 110/91 OHEBNA | M | 15 |  | 0 |  |  |  | zákl. přenesená | 0.094 | 1.41 | 0 | 0 | 0 | 0 | 4 | K | 0 | ROZPOCET | 0 | 4 | 0
14 | zhot | 1000174000 | TRUBKA KORUG.OHEBNA KORUFL.110 CERNA 50M | M | 15 |  | 0 |  |  |  | zákl. přenesená |  |  | 0.65 | 9.75 | 0 | 0 | 4 | M | 0 | ROZPOCET | 0 | 4 | 0
15 | M | 100087565128 | POKLÁDKA SVAZKU MIKROTRUBIČEK | M | 100 |  | 0 |  |  |  | zákl. přenesená | 0 | 0 | 0 | 0 | 0 | 0 | 4 | K | 0 | ROZPOCET | 0 | 4 | 0
16 | zhot | 1000053124 | mikrotrubička 10/8 | M | 500 |  | 0 |  |  |  | zákl. přenesená |  |  | 0 | 0 | 0 | 0 | 8 | M | 0 | ROZPOCET | 0 | 4 | 0
17 | M | 600 001 450-1 | MONTÁŽ SPOJKY MIKROTRUBIČKY | KS | 10 |  | 0 |  |  |  | zákl. přenesená | 0.5 | 5 | 0 | 0 | 0 | 0 | 4 | K | 0 | ROZPOCET | 0 | 4 | 0
18 | zhot | 1000096543 | koncovka mikrotrubičky s ventilem | KS | 5 |  | 0 |  |  |  | zákl. přenesená |  |  | 0 | 0 | 0 | 0 | 8 | M | 0 | ROZPOCET | 0 | 4 | 0
19 | M | 986 | geodeti. zaměř. skut. stavu | M | 170 |  | 0 |  |  |  | zákl. přenesená | 0 | 0 | 0 | 0 | 0 | 0 | 4 | K | 0 | ROZPOCET | 0 | 4 | 0
20 | zhot | 1000096542 | koncovka mikrotrubičky bez ventilu | KS | 5 |  | 0 |  |  |  | zákl. přenesená |  |  | 0 | 0 | 0 | 0 | 8 | M | 0 | ROZPOCET | 0 | 4 | 0
21 | M | 104 | SVAŘENÍ VLÁKNA VE SPOJCE, V ROZVÁDĚČI | KS | 14 |  | 0 |  |  |  | zákl. přenesená | 0.65 | 9.1 | 0 | 0 | 0 | 0 | 1 | K | 0 | ROZPOCET | 0 | 4 | 0
22 | M | 105 | ZÁVĚREČNÉ MĚŘENÍ OPT. VLÁKEN | KS | 8 |  | 0 |  |  |  | zákl. přenesená | 1 | 8 | 0 | 0 | 0 | 0 | 4 | K | 0 | ROZPOCET | 0 | 4 | 0
23 | M | 100009654 | montáž ucpávky mikrokabelu s - / bez ventilu | KS | 10 |  | 0 |  |  |  | zákl. přenesená | 0.1 | 1 | 0 | 0 | 0 | 0 | 4 | K | 0 | ROZPOCET | 0 | 4 | 0
24 | M | 101 | zafukování 1 OK do mikrotrubičky/HDPE | M | 200 |  | 0 |  |  |  | zákl. přenesená | 0 | 0 | 0 | 0 | 0 | 0 | 4 | K | 0 | ROZPOCET | 0 | 4 | 0
25 | zhot | 151 | optický kabel venk. 72 vl, SM | M | 200 |  | 0 |  |  |  | zákl. přenesená |  |  | 0 | 0 | 0 | 0 | 8 | M | 0 | ROZPOCET | 0 | 4 | 0
26 | M | 1281 | montáž označovacího štítku | KS | 5 |  | 0 |  |  |  | zákl. přenesená | 0.01 | 0.05 | 0 | 0 | 0 | 0 | 4 | K | 0 | ROZPOCET | 0 | 4 | 0
27 | zhot | 128 | ŠTÍTEK OZNAČOVACÍ PRO TRUBIČKY | KS | 5 |  | 0 |  |  |  | zákl. přenesená |  |  | 0 | 0 | 0 | 0 | 8 | M | 0 | ROZPOCET | 0 | 4 | 0

## SO 08.14 - Přípojka radar...
| List obsahuje: |  | 1) Krycí list soupisu | 2) Rekapitulace |  |  | 3) Soupis prací | Zpět na list: | Rekapitulace stavby
[9 empty] | >> skryté sloupce << | [9 empty] | {C95EB01F-2133-40F0-97B7-53D9AB344F07}
2
| KRYCÍ LIST SOUPISU | [8 empty] | v --- níže se nacházejí doplňkové a pomocní údaje k sestavám --- v | [8 empty] | True
Stavba:
Klatovy - metropolitní síť
Objekt:
SO 08.14 - Přípojka radar Domažlicka levá směr z města+napojení Beňovy
| KSO: |  |  |  |  | CC-CZ:
| Okres: |  | KT - Klatovy |  |  | Datum: | 17.01.2021
| Zadavatel: |  |  |  |  | IČ: | 00255661
|  | Město Klatovy |  |  |  | DIČ: | CZ00255661
| Uchazeč: |  |  |  |  | IČ: | Vyplň údaj
|  | Vyplň údaj |  |  |  | DIČ: | Vyplň údaj
| Projekční firma: |  |  |  |  | IČ: | 28048563
|  | JH projekt, s.r.o. |  |  |  | DIČ:
Poznámka:
| Cena bez DPH | [5 empty] | 0
|  |  | Základ daně |  |  | Sazba daně | Výše daně
| DPH | zákl. přenesená | 0 |  |  | 21% | 0
| Cena s DPH |  |  | v | CZK |  | 0
REKAPITULACE ČLENĚNÍ SOUPISU PRACÍ
Stavba:
Klatovy - metropolitní síť
Objekt:
SO 08.14 - Přípojka radar Domažlicka levá směr z města+napojení Beňovy
Okres: |  |  | KT - Klatovy |  | Datum: |  | 17.01.2021
Zadavatel: |  |  | Město Klatovy |  | Projekční firma: |  | JH projekt, s.r.o.
Uchazeč: |  |  | Vyplň údaj
Kód dílu - Popis | [6 empty] | Cena celkem [CZK]
Náklady soupisu celkem | [6 empty] | 0 | [12 empty] | -1
SOUPIS PRACÍ
Stavba:
Klatovy - metropolitní síť
Objekt:
SO 08.14 - Přípojka radar Domažlicka levá směr z města+napojení Beňovy
Okres: |  |  | KT - Klatovy |  | Datum: |  | 17.01.2021
Zadavatel: |  |  | Město Klatovy |  | Projekční firma: |  | JH projekt, s.r.o.
Uchazeč: |  |  | Vyplň údaj
PČ | Typ | Kód | Popis | MJ | Množství | J.cena [CZK] | Cena celkem [CZK] | Cenová soustava |  | Poznámka | DPH | J. Nh [h] | Nh celkem [h] | J. hmotnost [kg] | Hmotnost celkem [kg] | J. suť [kg] | Suť celkem [kg]
Náklady soupisu celkem | [6 empty] | 0 | [5 empty] | 123.21 |  | 51.48 |  | 0 |  | D | -1 |  |  |  | 0
1 | M | 999999 | koordinační činnost zhotovitele | HOD | 20 |  | 0 |  |  |  | zákl. přenesená | 1 | 20 | 0 | 0 | 0 | 0 | 4 | K | 0 | ROZPOCET | 0 | 4 | 0
2 | zhot | 1000017120 | VODIC H07V-K 2,5 CERNY (CYA) | M | 560 |  | 0 |  |  |  | zákl. přenesená |  |  | 0.033 | 18.48 | 0 | 0 | 8 | M | 0 | ROZPOCET | 0 | 4 | 0
3 | M | 1000017120 | montáž signálního vodiče CYA | M | 560 |  | 0 |  |  |  | zákl. přenesená | 0.01 | 5.6 | 0 | 0 | 0 | 0 | 4 | K | 0 | ROZPOCET | 0 | 4 | 0
4 | M | 1000087564 | KALIBRACE TRUBKY HDPE NEBO MIKROTRUBIČKY | M | 650 |  | 0 |  |  |  | zákl. přenesená | 0 | 0 | 0 | 0 | 0 | 0 | 4 | K | 0 | ROZPOCET | 0 | 4 | 0
5 | M | 8808 | DSPS - zapojení, rozvláknění, zapojení v komorách, měř.protokoly | M | 150 |  | 0 |  |  |  | zákl. přenesená | 0 | 0 | 0 | 0 | 0 | 0 | 1 | K | 0 | ROZPOCET | 0 | 4 | 0
6 | M | PELA39A | TRUBKA KORUG. PE KORUFLEX 50/40 OHEBNA | M | 150 |  | 0 |  |  |  | zákl. přenesená | 0.075 | 11.25 | 0 | 0 | 0 | 0 | 4 | K | 0 | ROZPOCET | 0 | 4 | 0
7 | zhot | 1000157960 | TRUBKA KORUG.OHEBNA KRUH 50/41 CERNA 50M | M | 150 |  | 0 |  |  |  | zákl. přenesená |  |  | 0.22 | 33 | 0 | 0 | 4 | M | 0 | ROZPOCET | 0 | 4 | 0
8 | zhot | 1000053124-3 | Spojka SM, SC konektor, simplex | KS | 4 |  | 0 |  |  |  | zákl. přenesená |  |  | 0 | 0 | 0 | 0 | 1 | M | 0 | ROZPOCET | 0 | 4 | 0
9 | M | 100087565 | pokládka trubky HDPE | M | 350 |  | 0 |  |  |  | zákl. přenesená | 0.075 | 26.25 | 0 | 0 | 0 | 0 | 4 | K | 0 | ROZPOCET | 0 | 4 | 0
10 | zhot | 1000053125 | trubka HDPE 40 mm | M | 350 |  | 0 |  |  |  | zákl. přenesená |  |  | 0 | 0 | 0 | 0 | 8 | M | 0 | ROZPOCET | 0 | 4 | 0
11 | zhot | 1000053124-9 | Ochrana sváru do optické kazety | KS | 4 |  | 0 |  |  |  | zákl. přenesená |  |  | 0 | 0 | 0 | 0 | 1 | M | 0 | ROZPOCET | 0 | 4 | 0
12 | M | 100053125-1 | tlaková zkouška trubky HDPE | M | 350 |  | 0 |  |  |  | zákl. přenesená | 0 | 0 | 0 | 0 | 0 | 0 | 4 | K | 0 | ROZPOCET | 0 | 4 | 0
13 | zhot | 4567 | opt. kab. MiDia Dry Core NM12 vl., 7,5mm | M | 150 |  | 0 |  |  |  | zákl. přenesená |  |  | 0 | 0 | 0 | 0 | 1 | M | 0 | ROZPOCET | 0 | 4 | 0
14 | zhot | 1000053124-3 | Spojka SM, SC konektor, simplex | KS | 4 |  | 0 |  |  |  | zákl. přenesená |  |  | 0 | 0 | 0 | 0 | 8 | M | 0 | ROZPOCET | 0 | 4 | 0
15 | M | 1000053052-1 | MONTÁŽ KABEL.KOMORY 800/800 | KS | 1 |  | 0 |  |  |  | zákl. přenesená | 10 | 10 | 0 | 0 | 0 | 0 | 4 | K | 0 | ROZPOCET | 0 | 4 | 0
16 | zhot | 1000053052 | KOMORA PRISTUP. 800/800/660, víko HDPE | KS | 1 |  | 0 |  |  |  | zákl. přenesená |  |  | 0 | 0 | 0 | 0 | 8 | M | 0 | ROZPOCET | 0 | 4 | 0
17 | M | PECA52A | VYKOP JAMY RUCNE,ZEMINA TRIDY 3-4 | M3 | 2 |  | 0 |  |  |  | zákl. přenesená | 2.99 | 5.98 | 0 | 0 | 0 | 0 | 4 | K | 0 | ROZPOCET | 0 | 4 | 0
18 | M | PECA60A | ZAHOZ JAMY RUCNE, ZEMINA TRIDY 3 | M3 | 2 |  | 0 |  |  |  | zákl. přenesená | 0.84 | 1.68 | 0 | 0 | 0 | 0 | 4 | K | 0 | ROZPOCET | 0 | 4 | 0
19 | M | 100087565128 | POKLÁDKA SVAZKU MIKROTRUBIČEK | M | 150 |  | 0 |  |  |  | zákl. přenesená | 0 | 0 | 0 | 0 | 0 | 0 | 4 | K | 0 | ROZPOCET | 0 | 4 | 0
20 | M | 1000053124128-1 | SVAZKOVÁNÍ MIKROTRUBIČEK DO 5 KS | M | 150 |  | 0 |  |  |  | zákl. přenesená | 0.1 | 15 | 0 | 0 | 0 | 0 | 4 | K | 0 | ROZPOCET | 0 | 4 | 0
21 | M | 600 001 450-1 | MONTÁŽ SPOJKY MIKROTRUBIČKY | KS | 6 |  | 0 |  |  |  | zákl. přenesená | 0.5 | 3 | 0 | 0 | 0 | 0 | 4 | K | 0 | ROZPOCET | 0 | 4 | 0
22 | zhot | 1000096543 | koncovka mikrotrubičky s ventilem | KS | 2 |  | 0 |  |  |  | zákl. přenesená |  |  | 0 | 0 | 0 | 0 | 8 | M | 0 | ROZPOCET | 0 | 4 | 0
23 | zhot | 1000053124128 | MIKROTRUBIČKA SILNOSTĚNNÁ 12/8 | M | 300 |  | 0 |  |  |  | zákl. přenesená |  |  | 0 | 0 | 0 | 0 | 8 | M | 0 | ROZPOCET | 0 | 4 | 0
24 | zhot | 600 001 450 | SPOJKA PŘÍMÁ MIKROTRUBIČKY 12/8 | KS | 6 |  | 0 |  |  |  | zákl. přenesená |  |  | 0 | 0 | 0 | 0 | 8 | M | 0 | ROZPOCET | 0 | 4 | 0
25 | M | 986 | geodeti. zaměř. skut. stavu | M | 450 |  | 0 |  |  |  | zákl. přenesená | 0 | 0 | 0 | 0 | 0 | 0 | 4 | K | 0 | ROZPOCET | 0 | 4 | 0
26 | zhot | 1000096542 | koncovka mikrotrubičky bez ventilu | KS | 2 |  | 0 |  |  |  | zákl. přenesená |  |  | 0 | 0 | 0 | 0 | 8 | M | 0 | ROZPOCET | 0 | 4 | 0
27 | M | 104 | SVAŘENÍ VLÁKNA VE SPOJCE, V ROZVÁDĚČI | KS | 24 |  | 0 |  |  |  | zákl. přenesená | 0.65 | 15.6 | 0 | 0 | 0 | 0 | 4 | K | 0 | ROZPOCET | 0 | 4 | 0
| P |  | Poznámka k položce: 12 svárů kalkulováno na cestě do datového centra mimo místo stavby | [15 empty] | P | 0
28 | M | 105 | ZÁVĚREČNÉ MĚŘENÍ OPT. VLÁKEN | KS | 8 |  | 0 |  |  |  | zákl. přenesená | 1 | 8 | 0 | 0 | 0 | 0 | 4 | K | 0 | ROZPOCET | 0 | 4 | 0
29 | M | 100009654 | montáž ucpávky mikrokabelu s - / bez ventilu | KS | 4 |  | 0 |  |  |  | zákl. přenesená | 0.1 | 0.4 | 0 | 0 | 0 | 0 | 4 | K | 0 | ROZPOCET | 0 | 4 | 0
30 | M | 101 | zafukování 1 OK do mikrotrubičky/HDPE | M | 240 |  | 0 |  |  |  | zákl. přenesená | 0 | 0 | 0 | 0 | 0 | 0 | 4 | K | 0 | ROZPOCET | 0 | 4 | 0
31 | M | 1281 | montáž označovacího štítku | KS | 45 |  | 0 |  |  |  | zákl. přenesená | 0.01 | 0.45 | 0 | 0 | 0 | 0 | 4 | K | 0 | ROZPOCET | 0 | 4 | 0
32 | zhot | 128 | ŠTÍTEK OZNAČOVACÍ PRO TRUBIČKY | KS | 45 |  | 0 |  |  |  | zákl. přenesená |  |  | 0 | 0 | 0 | 0 | 8 | M | 0 | ROZPOCET | 0 | 4 | 0

## SO 08.02 - Dehtín přípojk...
| List obsahuje: |  | 1) Krycí list soupisu | 2) Rekapitulace |  |  | 3) Soupis prací | Zpět na list: | Rekapitulace stavby
[9 empty] | >> skryté sloupce << | [9 empty] | {91BF4EEF-8829-43BB-9295-BB9AE1096873}
2
| KRYCÍ LIST SOUPISU | [8 empty] | v --- níže se nacházejí doplňkové a pomocní údaje k sestavám --- v | [8 empty] | True
Stavba:
Klatovy - metropolitní síť
Objekt:
SO 08.02 - Dehtín přípojka KD
| KSO: |  |  |  |  | CC-CZ:
| Okres: |  | KT - Klatovy |  |  | Datum: | 17.01.2021
| Zadavatel: |  |  |  |  | IČ: | 00255661
|  | Město Klatovy |  |  |  | DIČ: | CZ00255661
| Uchazeč: |  |  |  |  | IČ: | Vyplň údaj
|  | Vyplň údaj |  |  |  | DIČ: | Vyplň údaj
| Projekční firma: |  |  |  |  | IČ: | 28048563
|  | JH projekt, s.r.o. |  |  |  | DIČ:
Poznámka:
| Cena bez DPH | [5 empty] | 0
|  |  | Základ daně |  |  | Sazba daně | Výše daně
| DPH | zákl. přenesená | 0 |  |  | 21% | 0
| Cena s DPH |  |  | v | CZK |  | 0
REKAPITULACE ČLENĚNÍ SOUPISU PRACÍ
Stavba:
Klatovy - metropolitní síť
Objekt:
SO 08.02 - Dehtín přípojka KD
Okres: |  |  | KT - Klatovy |  | Datum: |  | 17.01.2021
Zadavatel: |  |  | Město Klatovy |  | Projekční firma: |  | JH projekt, s.r.o.
Uchazeč: |  |  | Vyplň údaj
Kód dílu - Popis | [6 empty] | Cena celkem [CZK]
Náklady soupisu celkem | [6 empty] | 0 | [12 empty] | -1
SOUPIS PRACÍ
Stavba:
Klatovy - metropolitní síť
Objekt:
SO 08.02 - Dehtín přípojka KD
Okres: |  |  | KT - Klatovy |  | Datum: |  | 17.01.2021
Zadavatel: |  |  | Město Klatovy |  | Projekční firma: |  | JH projekt, s.r.o.
Uchazeč: |  |  | Vyplň údaj
PČ | Typ | Kód | Popis | MJ | Množství | J.cena [CZK] | Cena celkem [CZK] | Cenová soustava |  | Poznámka | DPH | J. Nh [h] | Nh celkem [h] | J. hmotnost [kg] | Hmotnost celkem [kg] | J. suť [kg] | Suť celkem [kg]
Náklady soupisu celkem | [6 empty] | 0 | [5 empty] | 25.167 |  | 12.6 |  | 0 |  | D | -1 | [6 empty] | 0
1 | M | 999999 | koordinační činnost zhotovitele | HOD | 10 |  | 0 |  |  |  | zákl. přenesená | 1 | 10 | 0 | 0 | 0 | 0 | 4 | K | 0 |  |  |  | ROZPOCET | 0 | 4 | 0
2 | M | 100053125-1 | tlaková zkouška trubky HDPE | M | 175 |  | 0 |  |  |  | zákl. přenesená | 0 | 0 | 0 | 0 | 0 | 0 | 4 | K | 0 |  |  |  | ROZPOCET | 0 | 4 | 0
3 | M | 8808 | DSPS - zapojení, rozvláknění, zapojení v komorách, měř.protokoly | M | 175 |  | 0 |  |  |  | zákl. přenesená | 0 | 0 | 0 | 0 | 0 | 0 | 1 | K | 0 |  |  |  | ROZPOCET | 0 | 4 | 0
4 | zhot | EJA01-1 | fólie výstražná oranžová | M | 25 |  | 0 |  |  |  | zákl. přenesená |  |  | 0 | 0 | 0 | 0 | 8 | M | 0 |  |  |  | ROZPOCET | 0 | 4 | 0
5 | zhot | 4567 | opt. kab. MiDia Dry Core NM12 vl., 7,5mm | M | 190 |  | 0 |  |  |  | zákl. přenesená |  |  | 0 | 0 | 0 | 0 | 8 | M | 0 |  |  |  | ROZPOCET | 0 | 4 | 0
6 | zhot | 1000053124-10 | hřebínek | KS | 1 |  | 0 |  |  |  | zákl. přenesená |  |  | 0 | 0 | 0 | 0 | 8 | M | 0 |  |  |  | ROZPOCET | 0 | 4 | 0
7 | zhot | 1000053124-2 | ORM12(24) rozv. nást, kaz. Splice tray | KS | 1 |  | 0 |  |  |  | zákl. přenesená |  |  | 0 | 0 | 0 | 0 | 1 | M | 0 |  |  |  | ROZPOCET | 0 | 4 | 0
8 | zhot | 1000053124-3 | Spojka SM, SC konektor, simplex | KS | 16 |  | 0 |  |  |  | zákl. přenesená |  |  | 0 | 0 | 0 | 0 | 1 | M | 0 |  |  |  | ROZPOCET | 0 | 4 | 0
9 | zhot | 1000053124-9 | Ochrana sváru do optické kazety | KS | 8 |  | 0 |  |  |  | zákl. přenesená |  |  | 0 | 0 | 0 | 0 | 1 | M | 0 |  |  |  | ROZPOCET | 0 | 4 | 0
10 | zhot | 1000053131 | lišta elektroinstalační 13/15 mm | M | 10 |  | 0 |  |  |  | zákl. přenesená |  |  | 0 | 0 | 0 | 0 | 1 | M | 0 |  |  |  | ROZPOCET | 0 | 4 | 0
11 | M | 15801-1 | montaz optickeho rozvadece na stenu, do zdi | KS | 1 |  | 0 |  |  |  | zákl. přenesená | 2 | 2 | 0 | 0 | 0 | 0 | 4 | K | 0 |  |  |  | ROZPOCET | 0 | 4 | 0
12 | M | 150-1 | montáž optického kabelu do lišty | M | 15 |  | 0 |  |  |  | zákl. přenesená | 0.05 | 0.75 | 0 | 0 | 0 | 0 | 4 | K | 0 |  |  |  | ROZPOCET | 0 | 4 | 0
13 | M | 1000053131-1 | montáž lišty elektroinstalační v. hmoždinek | M | 10 |  | 0 |  |  |  | zákl. přenesená | 0.25 | 2.5 | 0 | 0 | 0 | 0 | 4 | K | 0 |  |  |  | ROZPOCET | 0 | 4 | 0
14 | M | PEKA66A | PRURAZ ZDI-CIHLY TVR.,KAM.STR.TVR.,60 CM | KS | 1 |  | 0 |  |  |  | zákl. přenesená | 5.317 | 5.317 | 0 | 0 | 0 | 0 | 4 | K | 0 |  |  |  | ROZPOCET | 0 | 4 | 0
15 | zhot | 9870011340 | VYK> SMES MALTOVA ZDICI PYTLOVANA | KG | 12.6 |  | 0 |  |  |  | zákl. přenesená |  |  | 1 | 12.6 | 0 | 0 | 4 | M | 0 |  |  |  | ROZPOCET | 0 | 4 | 0
| VV |  | 1*12,6 'Přepočtené koeficientem množství |  | 12.6 | [13 empty] | VV | 0 | 2 | 0 | 1 | ROZPOCET
16 | zhot | 1000096542 | koncovka mikrotrubičky bez ventilu | KS | 1 |  | 0 |  |  |  | zákl. přenesená |  |  | 0 | 0 | 0 | 0 | 8 | M | 0 |  |  |  | ROZPOCET | 0 | 4 | 0
17 | zhot | 1000096543 | koncovka mikrotrubičky s ventilem | KS | 1 |  | 0 |  |  |  | zákl. přenesená |  |  | 0 | 0 | 0 | 0 | 8 | M | 0 |  |  |  | ROZPOCET | 0 | 4 | 0
18 | M | 101 | zafukování 1 OK do mikrotrubičky/HDPE | M | 175 |  | 0 |  |  |  | zákl. přenesená | 0 | 0 | 0 | 0 | 0 | 0 | 1 | K | 0 |  |  |  | ROZPOCET | 0 | 4 | 0
19 | M | 104 | SVAŘENÍ VLÁKNA VE SPOJCE, V ROZVÁDĚČI | KS | 4 |  | 0 |  |  |  | zákl. přenesená | 0.65 | 2.6 | 0 | 0 | 0 | 0 | 4 | K | 0 |  |  |  | ROZPOCET | 0 | 4 | 0
| P |  | Poznámka k položce: 12 svárů kalkulováno na cestě do datového centra mimo místo stavby | [15 empty] | P | 0
20 | M | 105 | ZÁVĚREČNÉ MĚŘENÍ OPT. VLÁKEN | KS | 2 |  | 0 |  |  |  | zákl. přenesená | 1 | 2 | 0 | 0 | 0 | 0 | 4 | K | 0 |  |  |  | ROZPOCET | 0 | 4 | 0

## SO 08.03 - Podhůrecká x D...
| List obsahuje: |  | 1) Krycí list soupisu | 2) Rekapitulace |  |  | 3) Soupis prací | Zpět na list: | Rekapitulace stavby
[9 empty] | >> skryté sloupce << | [9 empty] | {52EB1747-4DF1-43F7-B8E3-A8A6C8328A65}
2
| KRYCÍ LIST SOUPISU | [8 empty] | v --- níže se nacházejí doplňkové a pomocní údaje k sestavám --- v | [8 empty] | True
Stavba:
Klatovy - metropolitní síť
Objekt:
SO 08.03 - Podhůrecká x Domažlická-Hůrka dolni vodojem
| KSO: |  |  |  |  | CC-CZ:
| Okres: |  | KT - Klatovy |  |  | Datum: | 17.01.2021
| Zadavatel: |  |  |  |  | IČ: | 00255661
|  | Město Klatovy |  |  |  | DIČ: | CZ00255661
| Uchazeč: |  |  |  |  | IČ: | Vyplň údaj
|  | Vyplň údaj |  |  |  | DIČ: | Vyplň údaj
| Projekční firma: |  |  |  |  | IČ: | 28048563
|  | JH projekt, s.r.o. |  |  |  | DIČ:
Poznámka:
| Cena bez DPH | [5 empty] | 0
|  |  | Základ daně |  |  | Sazba daně | Výše daně
| DPH | zákl. přenesená | 0 |  |  | 21% | 0
| Cena s DPH |  |  | v | CZK |  | 0
REKAPITULACE ČLENĚNÍ SOUPISU PRACÍ
Stavba:
Klatovy - metropolitní síť
Objekt:
SO 08.03 - Podhůrecká x Domažlická-Hůrka dolni vodojem
Okres: |  |  | KT - Klatovy |  | Datum: |  | 17.01.2021
Zadavatel: |  |  | Město Klatovy |  | Projekční firma: |  | JH projekt, s.r.o.
Uchazeč: |  |  | Vyplň údaj
Kód dílu - Popis | [6 empty] | Cena celkem [CZK]
Náklady soupisu celkem | [6 empty] | 0 | [12 empty] | -1
SOUPIS PRACÍ
Stavba:
Klatovy - metropolitní síť
Objekt:
SO 08.03 - Podhůrecká x Domažlická-Hůrka dolni vodojem
Okres: |  |  | KT - Klatovy |  | Datum: |  | 17.01.2021
Zadavatel: |  |  | Město Klatovy |  | Projekční firma: |  | JH projekt, s.r.o.
Uchazeč: |  |  | Vyplň údaj
PČ | Typ | Kód | Popis | MJ | Množství | J.cena [CZK] | Cena celkem [CZK] | Cenová soustava |  | Poznámka | DPH | J. Nh [h] | Nh celkem [h] | J. hmotnost [kg] | Hmotnost celkem [kg] | J. suť [kg] | Suť celkem [kg]
Náklady soupisu celkem | [6 empty] | 0 | [5 empty] | 106.964 |  | 11.55 |  | 0 |  | D | -1 | [6 empty] | 0
1 | M | 999999 | koordinační činnost zhotovitele | HOD | 25 |  | 0 |  |  |  | zákl. přenesená | 1 | 25 | 0 | 0 | 0 | 0 | 4 | K | 0 |  |  |  | ROZPOCET | 0 | 4 | 0
2 | zhot | 1000017120 | VODIC H07V-K 2,5 CERNY (CYA) | M | 350 |  | 0 |  |  |  | zákl. přenesená |  |  | 0.033 | 11.55 | 0 | 0 | 8 | M | 0 |  |  |  | ROZPOCET | 0 | 4 | 0
3 | M | 1000017120 | montáž signálního vodiče CYA | M | 350 |  | 0 |  |  |  | zákl. přenesená | 0.01 | 3.5 | 0 | 0 | 0 | 0 | 4 | K | 0 |  |  |  | ROZPOCET | 0 | 4 | 0
4 | M | 1000087564 | KALIBRACE TRUBKY HDPE NEBO MIKROTRUBIČKY | M | 1750 |  | 0 |  |  |  | zákl. přenesená | 0 | 0 | 0 | 0 | 0 | 0 | 4 | K | 0 |  |  |  | ROZPOCET | 0 | 4 | 0
5 | M | 8808 | DSPS - zapojení, rozvláknění, zapojení v komorách, měř.protokoly | M | 750 |  | 0 |  |  |  | zákl. přenesená | 0 | 0 | 0 | 0 | 0 | 0 | 1 | K | 0 |  |  |  | ROZPOCET | 0 | 4 | 0
6 | zhot | 150 | optický kabel venkovní 24 vl, SM, 5,7 mm | M | 800 |  | 0 |  |  |  | zákl. přenesená |  |  | 0 | 0 | 0 | 0 | 8 | M | 0 |  |  |  | ROZPOCET | 0 | 4 | 0
7 | zhot | 1000053124-3 | Spojka SM, SC konektor, simplex | KS | 16 |  | 0 |  |  |  | zákl. přenesená |  |  | 0 | 0 | 0 | 0 | 1 | M | 0 |  |  |  | ROZPOCET | 0 | 4 | 0
8 | zhot | 1000053124-9 | Ochrana sváru do optické kazety | KS | 8 |  | 0 |  |  |  | zákl. přenesená |  |  | 0 | 0 | 0 | 0 | 1 | M | 0 |  |  |  | ROZPOCET | 0 | 4 | 0
9 | zhot | 4567 | opt. kab. MiDia Dry Core NM12 vl., 7,5mm | M | 120 |  | 0 |  |  |  | zákl. přenesená |  |  | 0 | 0 | 0 | 0 | 1 | M | 0 |  |  |  | ROZPOCET | 0 | 4 | 0
10 | zhot | 1000053124-4 | OPTICKÁ SPOJKA PRO KABEL 72/12 VL. | KS | 1 |  | 0 |  |  |  | zákl. přenesená |  |  | 0 | 0 | 0 | 0 | 8 | M | 0 |  |  |  | ROZPOCET | 0 | 4 | 0
11 | zhot | 1000053124-3 | Spojka SM, SC konektor, simplex | KS | 8 |  | 0 |  |  |  | zákl. přenesená |  |  | 0 | 0 | 0 | 0 | 8 | M | 0 |  |  |  | ROZPOCET | 0 | 4 | 0
12 | M | 1000053052-1 | MONTÁŽ KABEL.KOMORY 800/800 | KS | 2 |  | 0 |  |  |  | zákl. přenesená | 10 | 20 | 0 | 0 | 0 | 0 | 4 | K | 0 |  |  |  | ROZPOCET | 0 | 4 | 0
13 | zhot | 1000053052 | KOMORA PRISTUP. 800/800/660, víko HDPE | KS | 2 |  | 0 |  |  |  | zákl. přenesená |  |  | 0 | 0 | 0 | 0 | 8 | M | 0 |  |  |  | ROZPOCET | 0 | 4 | 0
14 | zhot | 85F0.10/0000F | ROZVÁDĚČ OPTICKÝ ORM48 V PILÍŘI | KS | 1 |  | 0 |  |  |  | zákl. přenesená |  |  | 0 | 0 | 0 | 0 | 8 | M | 0 |  |  |  | ROZPOCET | 0 | 4 | 0
15 | M | 100087565128 | POKLÁDKA SVAZKU MIKROTRUBIČEK | M | 350 |  | 0 |  |  |  | zákl. přenesená | 0 | 0 | 0 | 0 | 0 | 0 | 4 | K | 0 |  |  |  | ROZPOCET | 0 | 4 | 0
16 | M | 1000053124128-1 | SVAZKOVÁNÍ MIKROTRUBIČEK DO 5 KS | M | 350 |  | 0 |  |  |  | zákl. přenesená | 0.1 | 35 | 0 | 0 | 0 | 0 | 4 | K | 0 |  |  |  | ROZPOCET | 0 | 4 | 0
17 | M | 600 001 450-1 | MONTÁŽ SPOJKY MIKROTRUBIČKY | KS | 20 |  | 0 |  |  |  | zákl. přenesená | 0.5 | 10 | 0 | 0 | 0 | 0 | 4 | K | 0 |  |  |  | ROZPOCET | 0 | 4 | 0
18 | zhot | 1000096543 | koncovka mikrotrubičky s ventilem | KS | 5 |  | 0 |  |  |  | zákl. přenesená |  |  | 0 | 0 | 0 | 0 | 8 | M | 0 |  |  |  | ROZPOCET | 0 | 4 | 0
19 | zhot | 1000053124128 | MIKROTRUBIČKA SILNOSTĚNNÁ 12/8 | M | 1750 |  | 0 |  |  |  | zákl. přenesená |  |  | 0 | 0 | 0 | 0 | 8 | M | 0 |  |  |  | ROZPOCET | 0 | 4 | 0
| VV |  | 5*350 |  | 1750 | [13 empty] | VV | 0 | 2 | -1 | 1 | ROZPOCET
20 | zhot | 600 001 450 | SPOJKA PŘÍMÁ MIKROTRUBIČKY 12/8 | KS | 20 |  | 0 |  |  |  | zákl. přenesená |  |  | 0 | 0 | 0 | 0 | 8 | M | 0 |  |  |  | ROZPOCET | 0 | 4 | 0
21 | M | 986 | geodeti. zaměř. skut. stavu | M | 350 |  | 0 |  |  |  | zákl. přenesená | 0 | 0 | 0 | 0 | 0 | 0 | 4 | K | 0 |  |  |  | ROZPOCET | 0 | 4 | 0
22 | M | PRGB32A | VYKOP JAMY ZASTAVENE UZEMI TR.3 | M3 | 2 |  | 0 |  |  |  | zákl. přenesená | 1.549 | 3.098 | 0 | 0 | 0 | 0 | 4 | K | 0 |  |  |  | ROZPOCET | 0 | 4 | 0
23 | M | PRGB36A | ZASYP JAMY ZASTAVENE UZEMI TR.3 | M3 | 2 |  | 0 |  |  |  | zákl. přenesená | 0.533 | 1.066 | 0 | 0 | 0 | 0 | 4 | K | 0 |  |  |  | ROZPOCET | 0 | 4 | 0
24 | zhot | 1000096542 | koncovka mikrotrubičky bez ventilu | KS | 5 |  | 0 |  |  |  | zákl. přenesená |  |  | 0 | 0 | 0 | 0 | 8 | M | 0 |  |  |  | ROZPOCET | 0 | 4 | 0
25 | M | 105 | ZÁVĚREČNÉ MĚŘENÍ OPT. VLÁKEN | KS | 8 |  | 0 |  |  |  | zákl. přenesená | 1 | 8 | 0 | 0 | 0 | 0 | 4 | K | 0 |  |  |  | ROZPOCET | 0 | 4 | 0
26 | M | 100009654 | montáž ucpávky mikrokabelu s - / bez ventilu | KS | 10 |  | 0 |  |  |  | zákl. přenesená | 0.1 | 1 | 0 | 0 | 0 | 0 | 4 | K | 0 |  |  |  | ROZPOCET | 0 | 4 | 0
27 | M | 101 | zafukování 1 OK do mikrotrubičky/HDPE | M | 450 |  | 0 |  |  |  | zákl. přenesená | 0 | 0 | 0 | 0 | 0 | 0 | 4 | K | 0 |  |  |  | ROZPOCET | 0 | 4 | 0
28 | M | 1281 | montáž označovacího štítku | KS | 30 |  | 0 |  |  |  | zákl. přenesená | 0.01 | 0.3 | 0 | 0 | 0 | 0 | 4 | K | 0 |  |  |  | ROZPOCET | 0 | 4 | 0
29 | zhot | 128 | ŠTÍTEK OZNAČOVACÍ PRO TRUBIČKY | KS | 30 |  | 0 |  |  |  | zákl. přenesená |  |  | 0 | 0 | 0 | 0 | 8 | M | 0 |  |  |  | ROZPOCET | 0 | 4 | 0

## SO 08.04 - Klatovy Hůrka ...
| List obsahuje: |  | 1) Krycí list soupisu | 2) Rekapitulace |  |  | 3) Soupis prací | Zpět na list: | Rekapitulace stavby
[9 empty] | >> skryté sloupce << | [9 empty] | {0C00402D-E910-4A36-852E-5CF0E1B07F87}
2
| KRYCÍ LIST SOUPISU | [8 empty] | v --- níže se nacházejí doplňkové a pomocní údaje k sestavám --- v | [8 empty] | True
Stavba:
Klatovy - metropolitní síť
Objekt:
SO 08.04 - Klatovy Hůrka - připojka rozhledna a dolni vodojem
| KSO: |  |  |  |  | CC-CZ:
| Okres: |  | KT - Klatovy |  |  | Datum: | 17.01.2021
| Zadavatel: |  |  |  |  | IČ: | 00255661
|  | Město Klatovy |  |  |  | DIČ: | CZ00255661
| Uchazeč: |  |  |  |  | IČ: | Vyplň údaj
|  | Vyplň údaj |  |  |  | DIČ: | Vyplň údaj
| Projekční firma: |  |  |  |  | IČ: | 28048563
|  | JH projekt, s.r.o. |  |  |  | DIČ:
Poznámka:
| Cena bez DPH | [5 empty] | 0
|  |  | Základ daně |  |  | Sazba daně | Výše daně
| DPH | zákl. přenesená | 0 |  |  | 21% | 0
| Cena s DPH |  |  | v | CZK |  | 0
REKAPITULACE ČLENĚNÍ SOUPISU PRACÍ
Stavba:
Klatovy - metropolitní síť
Objekt:
SO 08.04 - Klatovy Hůrka - připojka rozhledna a dolni vodojem
Okres: |  |  | KT - Klatovy |  | Datum: |  | 17.01.2021
Zadavatel: |  |  | Město Klatovy |  | Projekční firma: |  | JH projekt, s.r.o.
Uchazeč: |  |  | Vyplň údaj
Kód dílu - Popis | [6 empty] | Cena celkem [CZK]
Náklady soupisu celkem | [6 empty] | 0 | [12 empty] | -1
SOUPIS PRACÍ
Stavba:
Klatovy - metropolitní síť
Objekt:
SO 08.04 - Klatovy Hůrka - připojka rozhledna a dolni vodojem
Okres: |  |  | KT - Klatovy |  | Datum: |  | 17.01.2021
Zadavatel: |  |  | Město Klatovy |  | Projekční firma: |  | JH projekt, s.r.o.
Uchazeč: |  |  | Vyplň údaj
PČ | Typ | Kód | Popis | MJ | Množství | J.cena [CZK] | Cena celkem [CZK] | Cenová soustava |  | Poznámka | DPH | J. Nh [h] | Nh celkem [h] | J. hmotnost [kg] | Hmotnost celkem [kg] | J. suť [kg] | Suť celkem [kg]
Náklady soupisu celkem | [6 empty] | 0 | [5 empty] | 54.955 |  | 0 |  | 0 |  | D | -1 | [6 empty] | 0
1 | M | 999999 | koordinační činnost zhotovitele | HOD | 10 |  | 0 |  |  |  | zákl. přenesená | 1 | 10 | 0 | 0 | 0 | 0 | 4 | K | 0 |  |  |  | ROZPOCET | 0 | 4 | 0
2 | M | 100053125-1 | tlaková zkouška trubky HDPE | M | 700 |  | 0 |  |  |  | zákl. přenesená | 0 | 0 | 0 | 0 | 0 | 0 | 4 | K | 0 |  |  |  | ROZPOCET | 0 | 4 | 0
3 | M | PEJA01A | KAB.LOZE PISKOVE SIRE 35 CM,BEZ ZAKRYTI | M | 15 |  | 0 |  |  |  | zákl. přenesená | 0.085 | 1.275 | 0 | 0 | 0 | 0 | 4 | K | 0 |  |  |  | ROZPOCET | 0 | 4 | 0
4 | zhot | 9870020290 | VYK> PISEK ZASYPOVY FR.0-4 | KG | 1920 |  | 0 |  |  |  | zákl. přenesená |  |  | 0 | 0 | 0 | 0 | 4 | M | 0 |  |  |  | ROZPOCET | 0 | 4 | 0
| VV |  | 15*128 'Přepočtené koeficientem množství |  | 1920 | [13 empty] | VV | 0 | 2 | 0 | 1 | ROZPOCET
5 | M | 8808 | DSPS - zapojení, rozvláknění, zapojení v komorách, měř.protokoly | M | 150 |  | 0 |  |  |  | zákl. přenesená | 0 | 0 | 0 | 0 | 0 | 0 | 1 | K | 0 |  |  |  | ROZPOCET | 0 | 4 | 0
6 | zhot | EJA01-1 | fólie výstražná oranžová | M | 15 |  | 0 |  |  |  | zákl. přenesená |  |  | 0 | 0 | 0 | 0 | 8 | M | 0 |  |  |  | ROZPOCET | 0 | 4 | 0
7 | zhot | 1000053124-10 | hřebínek | KS | 2 |  | 0 |  |  |  | zákl. přenesená |  |  | 0 | 0 | 0 | 0 | 8 | M | 0 |  |  |  | ROZPOCET | 0 | 4 | 0
8 | zhot | 1000053124-2 | ORM12(24) rozv. nást, kaz. Splice tray | KS | 2 |  | 0 |  |  |  | zákl. přenesená |  |  | 0 | 0 | 0 | 0 | 1 | M | 0 |  |  |  | ROZPOCET | 0 | 4 | 0
9 | zhot | 1000053124-3 | Spojka SM, SC konektor, simplex | KS | 16 |  | 0 |  |  |  | zákl. přenesená |  |  | 0 | 0 | 0 | 0 | 1 | M | 0 |  |  |  | ROZPOCET | 0 | 4 | 0
10 | zhot | 1000053124-9 | Ochrana sváru do optické kazety | KS | 8 |  | 0 |  |  |  | zákl. přenesená |  |  | 0 | 0 | 0 | 0 | 1 | M | 0 |  |  |  | ROZPOCET | 0 | 4 | 0
11 | M | 1000017120 | montáž signálního vodiče CYA | M | 10 |  | 0 |  |  |  | zákl. přenesená | 0.01 | 0.1 | 0 | 0 | 0 | 0 | 4 | K | 0 |  |  |  | ROZPOCET | 0 | 4 | 0
12 | zhot | 1000053125 | trubka HDPE 40 mm | M | 10 |  | 0 |  |  |  | zákl. přenesená |  |  | 0 | 0 | 0 | 0 | 8 | M | 0 |  |  |  | ROZPOCET | 0 | 4 | 0
13 | zhot | 1000053131 | lišta elektroinstalační 13/15 mm | M | 25 |  | 0 |  |  |  | zákl. přenesená |  |  | 0 | 0 | 0 | 0 | 1 | M | 0 |  |  |  | ROZPOCET | 0 | 4 | 0
14 | M | PECA60A | ZAHOZ JAMY RUCNE, ZEMINA TRIDY 3 | M3 | 1 |  | 0 |  |  |  | zákl. přenesená | 0.84 | 0.84 | 0 | 0 | 0 | 0 | 4 | K | 0 |  |  |  | ROZPOCET | 0 | 4 | 0
15 | M | PEDA14A | VYKOP KABEL.RYHY 35X60 CM RUCNE,ZEM.TR.3 | M | 15 |  | 0 |  |  |  | zákl. přenesená | 0.306 | 4.59 | 0 | 0 | 0 | 0 | 4 | K | 0 |  |  |  | ROZPOCET | 0 | 4 | 0
16 | M | PRGB32A | VYKOP JAMY ZASTAVENE UZEMI TR.3 | M3 | 5 |  | 0 |  |  |  | zákl. přenesená | 1.549 | 7.745 | 0 | 0 | 0 | 0 | 4 | K | 0 |  |  |  | ROZPOCET | 0 | 4 | 0
17 | M | PRGB36A | ZASYP JAMY ZASTAVENE UZEMI TR.3 | M3 | 5 |  | 0 |  |  |  | zákl. přenesená | 0.533 | 2.665 | 0 | 0 | 0 | 0 | 4 | K | 0 |  |  |  | ROZPOCET | 0 | 4 | 0
18 | M | 15801-1 | montaz optickeho rozvadece na stenu, do zdi | KS | 1 |  | 0 |  |  |  | zákl. přenesená | 2 | 2 | 0 | 0 | 0 | 0 | 4 | K | 0 |  |  |  | ROZPOCET | 0 | 4 | 0
19 | M | 150-1 | montáž optického kabelu do lišty | M | 50 |  | 0 |  |  |  | zákl. přenesená | 0.05 | 2.5 | 0 | 0 | 0 | 0 | 4 | K | 0 |  |  |  | ROZPOCET | 0 | 4 | 0
20 | M | 1000053131-1 | montáž lišty elektroinstalační v. hmoždinek | M | 25 |  | 0 |  |  |  | zákl. přenesená | 0.25 | 6.25 | 0 | 0 | 0 | 0 | 4 | K | 0 |  |  |  | ROZPOCET | 0 | 4 | 0
21 | zhot | 4567 | opt. kab. MiDia Dry Core NM12 vl., 7,5mm | M | 800 |  | 0 |  |  |  | zákl. přenesená |  |  | 0 | 0 | 0 | 0 | 8 | M | 0 |  |  |  | ROZPOCET | 0 | 4 | 0
22 | M | PEDA14A | VYKOP KABEL.RYHY 35X60 CM RUCNE,ZEM.TR.3 | M | 15 |  | 0 |  |  |  | zákl. přenesená | 0.306 | 4.59 | 0 | 0 | 0 | 0 | 4 | K | 0 |  |  |  | ROZPOCET | 0 | 4 | 0
23 | M | 5 | doprava písku, odvoz zeminy | KM | 30 |  | 0 |  |  |  | zákl. přenesená | 0 | 0 | 0 | 0 | 0 | 0 | 4 | K | 0 |  |  |  | ROZPOCET | 0 | 4 | 0
| P |  | Poznámka k položce: zemina a písek na trasu mimo souběh s VO. To je kryto rozpočtem VO | [15 empty] | P | 0
24 | M | 8.1 | skládkovné | T | 3 |  | 0 |  |  |  | zákl. přenesená | 0 | 0 | 0 | 0 | 0 | 0 | 4 | K | 0 |  |  |  | ROZPOCET | 0 | 4 | 0
25 | M | PMEA35A | ODSTRAN.CHODNIKU ZAMK.DLAZBA NAD VYKOPEM | M2 | 5 |  | 0 |  |  |  | zákl. přenesená | 0 | 0 | 0 | 0 | 0 | 0 | 4 | K | 0 |  |  |  | ROZPOCET | 0 | 4 | 0
26 | M | PMEA36A | ZRIZENI CHODNIK STAV.ZAMK.DLAZ.NAD VYKOP | M2 | 5 |  | 0 |  |  |  | zákl. přenesená | 0 | 0 | 0 | 0 | 0 | 0 | 4 | K | 0 |  |  |  | ROZPOCET | 0 | 4 | 0
27 | zhot | 9870020010 | VYK> KAMENIVO DRC.DROBNE FR.0-4 TR.A | KG | 21.1 |  | 0 |  |  |  | zákl. přenesená |  |  | 0 | 0 | 0 | 0 | 4 | M | 0 |  |  |  | ROZPOCET | 0 | 4 | 0
| VV |  | 5*4,22 'Přepočtené koeficientem množství |  | 21.1 | [13 empty] | VV | 0 | 2 | 0 | 1 | ROZPOCET
28 | zhot | 9870020020 | VYK> KAMENIVO DRC.HRUBE FR.4-8 TR.B | KG | 640.6 |  | 0 |  |  |  | zákl. přenesená |  |  | 0 | 0 | 0 | 0 | 4 | M | 0 |  |  |  | ROZPOCET | 0 | 4 | 0
| VV |  | 5*128,12 'Přepočtené koeficientem množství |  | 640.6 | [13 empty] | VV | 0 | 2 | 0 | 1 | ROZPOCET
29 | zhot | 9870020030 | VYK> KAMENIVO DRC.HRUBE FR.63-125 TR.B | KG | 2164.05 |  | 0 |  |  |  | zákl. přenesená |  |  | 0 | 0 | 0 | 0 | 4 | M | 0 |  |  |  | ROZPOCET | 0 | 4 | 0
| VV |  | 5*432,81 'Přepočtené koeficientem množství |  | 2164.05 | [13 empty] | VV | 0 | 2 | 0 | 1 | ROZPOCET
30 | zhot | 9870020230 | VYK> ZAMKOVA DLAZBA | M2 | 0.75 |  | 0 |  |  |  | zákl. přenesená |  |  | 0 | 0 | 0 | 0 | 4 | M | 0 |  |  |  | ROZPOCET | 0 | 4 | 0
| VV |  | 5*0,15 'Přepočtené koeficientem množství |  | 0.75 | [13 empty] | VV | 0 | 2 | 0 | 1 | ROZPOCET
31 | M | PMEA38A | ODSTRAN.CHODNIKU ZAMK. DLAZBA MIMO VYKOP | M2 | 5 |  | 0 |  |  |  | zákl. přenesená | 0 | 0 | 0 | 0 | 0 | 0 | 4 | K | 0 |  |  |  | ROZPOCET | 0 | 4 | 0
32 | M | PMEA39A | ZRIZENI CHODNIK STAV.ZAMK.DLAZ.MIMOVYKOP | M2 | 5 |  | 0 |  |  |  | zákl. přenesená | 0 | 0 | 0 | 0 | 0 | 0 | 4 | K | 0 |  |  |  | ROZPOCET | 0 | 4 | 0
33 | zhot | 9870020010 | VYK> KAMENIVO DRC.DROBNE FR.0-4 TR.A | KG | 21.1 |  | 0 |  |  |  | zákl. přenesená |  |  | 0 | 0 | 0 | 0 | 4 | M | 0 |  |  |  | ROZPOCET | 0 | 4 | 0
| VV |  | 5*4,22 'Přepočtené koeficientem množství |  | 21.1 | [13 empty] | VV | 0 | 2 | 0 | 1 | ROZPOCET
34 | zhot | 9870020020 | VYK> KAMENIVO DRC.HRUBE FR.4-8 TR.B | KG | 400.15 |  | 0 |  |  |  | zákl. přenesená |  |  | 0 | 0 | 0 | 0 | 4 | M | 0 |  |  |  | ROZPOCET | 0 | 4 | 0
| VV |  | 5*80,03 'Přepočtené koeficientem množství |  | 400.15 | [13 empty] | VV | 0 | 2 | 0 | 1 | ROZPOCET
35 | zhot | 9870020230 | VYK> ZAMKOVA DLAZBA | M2 | 0.75 |  | 0 |  |  |  | zákl. přenesená |  |  | 0 | 0 | 0 | 0 | 4 | M | 0 |  |  |  | ROZPOCET | 0 | 4 | 0
| VV |  | 5*0,15 'Přepočtené koeficientem množství |  | 0.75 | [13 empty] | VV | 0 | 2 | 0 | 1 | ROZPOCET
36 | zhot | 1000096542 | koncovka mikrotrubičky bez ventilu | KS | 1 |  | 0 |  |  |  | zákl. přenesená |  |  | 0 | 0 | 0 | 0 | 8 | M | 0 |  |  |  | ROZPOCET | 0 | 4 | 0
37 | zhot | 1000096543 | koncovka mikrotrubičky s ventilem | KS | 1 |  | 0 |  |  |  | zákl. přenesená |  |  | 0 | 0 | 0 | 0 | 8 | M | 0 |  |  |  | ROZPOCET | 0 | 4 | 0
38 | M | 101 | zafukování 1 OK do mikrotrubičky/HDPE | M | 800 |  | 0 |  |  |  | zákl. přenesená | 0 | 0 | 0 | 0 | 0 | 0 | 4 | K | 0 |  |  |  | ROZPOCET | 0 | 4 | 0
39 | M | 104 | SVAŘENÍ VLÁKNA VE SPOJCE, V ROZVÁDĚČI | KS | 16 |  | 0 |  |  |  | zákl. přenesená | 0.65 | 10.4 | 0 | 0 | 0 | 0 | 4 | K | 0 |  |  |  | ROZPOCET | 0 | 4 | 0
| P |  | Poznámka k položce: 12 svárů kalkulováno na cestě do datového centra mimo místo stavby | [15 empty] | P | 0
40 | M | 105 | ZÁVĚREČNÉ MĚŘENÍ OPT. VLÁKEN | KS | 2 |  | 0 |  |  |  | zákl. přenesená | 1 | 2 | 0 | 0 | 0 | 0 | 4 | K | 0 |  |  |  | ROZPOCET | 0 | 4 | 0

## SO 08.05 - Klatovy páteřn...
| List obsahuje: |  | 1) Krycí list soupisu | 2) Rekapitulace |  |  | 3) Soupis prací | Zpět na list: | Rekapitulace stavby
[9 empty] | >> skryté sloupce << | [9 empty] | {44FB526A-D370-4044-A570-0F17738E0385}
2
| KRYCÍ LIST SOUPISU | [8 empty] | v --- níže se nacházejí doplňkové a pomocní údaje k sestavám --- v | [8 empty] | True
Stavba:
Klatovy - metropolitní síť
Objekt:
SO 08.05 - Klatovy páteřní trasa Balbínova 59 - MKS
| KSO: |  |  |  |  | CC-CZ:
| Okres: |  | KT - Klatovy |  |  | Datum: | 17.01.2021
| Zadavatel: |  |  |  |  | IČ: | 00255661
|  | Město Klatovy |  |  |  | DIČ: | CZ00255661
| Uchazeč: |  |  |  |  | IČ: | Vyplň údaj
|  | Vyplň údaj |  |  |  | DIČ: | Vyplň údaj
| Projekční firma: |  |  |  |  | IČ: | 28048563
|  | JH projekt, s.r.o. |  |  |  | DIČ:
Poznámka:
| Cena bez DPH | [5 empty] | 0
|  |  | Základ daně |  |  | Sazba daně | Výše daně
| DPH | zákl. přenesená | 0 |  |  | 21% | 0
| Cena s DPH |  |  | v | CZK |  | 0
REKAPITULACE ČLENĚNÍ SOUPISU PRACÍ
Stavba:
Klatovy - metropolitní síť
Objekt:
SO 08.05 - Klatovy páteřní trasa Balbínova 59 - MKS
Okres: |  |  | KT - Klatovy |  | Datum: |  | 17.01.2021
Zadavatel: |  |  | Město Klatovy |  | Projekční firma: |  | JH projekt, s.r.o.
Uchazeč: |  |  | Vyplň údaj
Kód dílu - Popis | [6 empty] | Cena celkem [CZK]
Náklady soupisu celkem | [6 empty] | 0 | [12 empty] | -1
SOUPIS PRACÍ
Stavba:
Klatovy - metropolitní síť
Objekt:
SO 08.05 - Klatovy páteřní trasa Balbínova 59 - MKS
Okres: |  |  | KT - Klatovy |  | Datum: |  | 17.01.2021
Zadavatel: |  |  | Město Klatovy |  | Projekční firma: |  | JH projekt, s.r.o.
Uchazeč: |  |  | Vyplň údaj
PČ | Typ | Kód | Popis | MJ | Množství | J.cena [CZK] | Cena celkem [CZK] | Cenová soustava |  | Poznámka | DPH | J. Nh [h] | Nh celkem [h] | J. hmotnost [kg] | Hmotnost celkem [kg] | J. suť [kg] | Suť celkem [kg]
Náklady soupisu celkem | [6 empty] | 0 | [5 empty] | 175.6 |  | 0 |  | 0 |  | D | -1 |  |  |  | 0
1 | M | 101 | zafukování 1 OK do mikrotrubičky/HDPE | M | 800 |  | 0 |  |  |  | zákl. přenesená | 0 | 0 | 0 | 0 | 0 | 0 | 4 | K | 0 | ROZPOCET | 0 | 4 | 0
2 | M | 1000087564 | KALIBRACE TRUBKY HDPE NEBO MIKROTRUBIČKY | M | 200 |  | 0 |  |  |  | zákl. přenesená | 0 | 0 | 0 | 0 | 0 | 0 | 4 | K | 0 | ROZPOCET | 0 | 4 | 0
3 | M | 105 | ZÁVĚREČNÉ MĚŘENÍ OPT. VLÁKEN | KS | 72 |  | 0 |  |  |  | zákl. přenesená | 1 | 72 | 0 | 0 | 0 | 0 | 4 | K | 0 | ROZPOCET | 0 | 4 | 0
4 | zhot | 10000179765 | rozv. HC144 Rám 4U, mod ODF Subrack Unit | M | 2 |  | 0 |  |  |  | zákl. přenesená |  |  | 0 | 0 | 0 | 0 | 8 | M | 0 | ROZPOCET | 0 | 4 | 0
5 | zhot | 10000179766 | modul 12 SC/PC s konekt. vč. pigtalů | M | 5 |  | 0 |  |  |  | zákl. přenesená |  |  | 0 | 0 | 0 | 0 | 8 | M | 0 | ROZPOCET | 0 | 4 | 0
|  |  | modul s 12 SC/PC konektory včetně o | [16 empty] | 0
6 | zhot | 151 | optický kabel venk. 72 vl, SM | M | 800 |  | 0 |  |  |  | zákl. přenesená |  |  | 0 | 0 | 0 | 0 | 8 | M | 0 | ROZPOCET | 0 | 4 | 0
7 | zhot | 10000179767 | provař.modul, plech.kazeta, pro 24svárů | M | 10 |  | 0 |  |  |  | zákl. přenesená |  |  | 0 | 0 | 0 | 0 | 8 | M | 0 | ROZPOCET | 0 | 4 | 0
|  |  | modul s 12 SC/PC konektory včetně o | [16 empty] | 0
8 | M | 151-81 | oprava poskozene hdpe | HOD | 10 |  | 0 |  |  |  | zákl. přenesená | 1 | 10 | 0 | 0 | 0 | 0 | 4 | K | 0 | ROZPOCET | 0 | 4 | 0
9 | M | 104 | SVAŘENÍ VLÁKNA VE SPOJCE, V ROZVÁDĚČI | KS | 144 |  | 0 |  |  |  | zákl. přenesená | 0.65 | 93.6 | 0 | 0 | 0 | 0 | 4 | K | 0 | ROZPOCET | 0 | 4 | 0
| P |  | Poznámka k položce: 12 svárů kalkulováno na cestě do datového centra mimo místo stavby | [15 empty] | P | 0

## SO 08.07 - Pripojka Azylo...
| List obsahuje: |  | 1) Krycí list soupisu | 2) Rekapitulace |  |  | 3) Soupis prací | Zpět na list: | Rekapitulace stavby
[9 empty] | >> skryté sloupce << | [9 empty] | {D2C71177-C1A9-4B0B-ADFB-85CC6DD1412C}
2
| KRYCÍ LIST SOUPISU | [8 empty] | v --- níže se nacházejí doplňkové a pomocní údaje k sestavám --- v | [8 empty] | True
Stavba:
Klatovy - metropolitní síť
Objekt:
SO 08.07 - Pripojka Azylovy dum a Aeroplan do pripravene chranicky
| KSO: |  |  |  |  | CC-CZ:
| Okres: |  | KT - Klatovy |  |  | Datum: | 17.01.2021
| Zadavatel: |  |  |  |  | IČ: | 00255661
|  | Město Klatovy |  |  |  | DIČ: | CZ00255661
| Uchazeč: |  |  |  |  | IČ: | Vyplň údaj
|  | Vyplň údaj |  |  |  | DIČ: | Vyplň údaj
| Projekční firma: |  |  |  |  | IČ: | 28048563
|  | JH projekt, s.r.o. |  |  |  | DIČ:
Poznámka:
| Cena bez DPH | [5 empty] | 0
|  |  | Základ daně |  |  | Sazba daně | Výše daně
| DPH | zákl. přenesená | 0 |  |  | 21% | 0
| Cena s DPH |  |  | v | CZK |  | 0
REKAPITULACE ČLENĚNÍ SOUPISU PRACÍ
Stavba:
Klatovy - metropolitní síť
Objekt:
SO 08.07 - Pripojka Azylovy dum a Aeroplan do pripravene chranicky
Okres: |  |  | KT - Klatovy |  | Datum: |  | 17.01.2021
Zadavatel: |  |  | Město Klatovy |  | Projekční firma: |  | JH projekt, s.r.o.
Uchazeč: |  |  | Vyplň údaj
Kód dílu - Popis | [6 empty] | Cena celkem [CZK]
Náklady soupisu celkem | [6 empty] | 0 | [12 empty] | -1
SOUPIS PRACÍ
Stavba:
Klatovy - metropolitní síť
Objekt:
SO 08.07 - Pripojka Azylovy dum a Aeroplan do pripravene chranicky
Okres: |  |  | KT - Klatovy |  | Datum: |  | 17.01.2021
Zadavatel: |  |  | Město Klatovy |  | Projekční firma: |  | JH projekt, s.r.o.
Uchazeč: |  |  | Vyplň údaj
PČ | Typ | Kód | Popis | MJ | Množství | J.cena [CZK] | Cena celkem [CZK] | Cenová soustava |  | Poznámka | DPH | J. Nh [h] | Nh celkem [h] | J. hmotnost [kg] | Hmotnost celkem [kg] | J. suť [kg] | Suť celkem [kg]
Náklady soupisu celkem | [6 empty] | 0 | [5 empty] | 167.797 |  | 199.74 |  | 0 |  | D | -1 | [6 empty] | 0
1 | M | 999999 | koordinační činnost zhotovitele | HOD | 10 |  | 0 |  |  |  | zákl. přenesená | 1 | 10 | 0 | 0 | 0 | 0 | 4 | K | 0 |  |  |  | ROZPOCET | 0 | 4 | 0
2 | M | 100053125-1 | tlaková zkouška trubky HDPE | M | 150 |  | 0 |  |  |  | zákl. přenesená | 0 | 0 | 0 | 0 | 0 | 0 | 4 | K | 0 |  |  |  | ROZPOCET | 0 | 4 | 0
3 | zhot | 4567 | opt. kab. MiDia Dry Core NM12 vl., 7,5mm | M | 180 |  | 0 |  |  |  | zákl. přenesená |  |  | 0 | 0 | 0 | 0 | 8 | M | 0 |  |  |  | ROZPOCET | 0 | 4 | 0
4 | zhot | 1000053124-2 | ORM12(24) rozv. nást, kaz. Splice tray | KS | 1 |  | 0 |  |  |  | zákl. přenesená |  |  | 0 | 0 | 0 | 0 | 1 | M | 0 |  |  |  | ROZPOCET | 0 | 4 | 0
5 | zhot | 1000053131 | lišta elektroinstalační 13/15 mm | M | 20 |  | 0 |  |  |  | zákl. přenesená |  |  | 0 | 0 | 0 | 0 | 1 | M | 0 |  |  |  | ROZPOCET | 0 | 4 | 0
6 | M | 15801-1 | montaz optickeho rozvadece na stenu, do zdi | KS | 1 |  | 0 |  |  |  | zákl. přenesená | 2 | 2 | 0 | 0 | 0 | 0 | 4 | K | 0 |  |  |  | ROZPOCET | 0 | 4 | 0
7 | M | 150-1 | montáž optického kabelu do lišty | M | 20 |  | 0 |  |  |  | zákl. přenesená | 0.05 | 1 | 0 | 0 | 0 | 0 | 4 | K | 0 |  |  |  | ROZPOCET | 0 | 4 | 0
8 | M | 1000053131-1 | montáž lišty elektroinstalační v. hmoždinek | M | 20 |  | 0 |  |  |  | zákl. přenesená | 0.25 | 5 | 0 | 0 | 0 | 0 | 4 | K | 0 |  |  |  | ROZPOCET | 0 | 4 | 0
9 | zhot | 170 | Vnitřní odolný optický EZ-Bend® 3,0 mm | M | 10 |  | 0 |  |  |  | zákl. přenesená |  |  | 0 | 0 | 0 | 0 | 8 | M | 0 |  |  |  | ROZPOCET | 0 | 4 | 0
10 | M | 986 | geodeti. zaměř. skut. stavu | M | 501 |  | 0 |  |  |  | zákl. přenesená | 0 | 0 | 0 | 0 | 0 | 0 | 4 | K | 0 |  |  |  | ROZPOCET | 0 | 4 | 0
11 | zhot | 1000096542 | koncovka mikrotrubičky bez ventilu | KS | 1 |  | 0 |  |  |  | zákl. přenesená |  |  | 0 | 0 | 0 | 0 | 8 | M | 0 |  |  |  | ROZPOCET | 0 | 4 | 0
12 | M | PEKA66A | PRURAZ ZDI-CIHLY TVR.,KAM.STR.TVR.,60 CM | KS | 1 |  | 0 |  |  |  | zákl. přenesená | 5.317 | 5.317 | 0 | 0 | 0 | 0 | 4 | K | 0 |  |  |  | ROZPOCET | 0 | 4 | 0
13 | zhot | 9870011340 | VYK> SMES MALTOVA ZDICI PYTLOVANA | KG | 12.6 |  | 0 |  |  |  | zákl. přenesená |  |  | 1 | 12.6 | 0 | 0 | 4 | M | 0 |  |  |  | ROZPOCET | 0 | 4 | 0
| VV |  | 1*12,6 'Přepočtené koeficientem množství |  | 12.6 | [13 empty] | VV | 0 | 2 | 0 | 1 | ROZPOCET
14 | M | PEDA18A | VYKOP KABEL.RYHY 35X70 CM RUCNE,ZEM.TR.3 | M | 140 |  | 0 |  |  |  | zákl. přenesená | 0.357 | 49.98 | 0 | 0 | 0 | 0 | 4 | K | 0 |  |  |  | ROZPOCET | 0 | 4 | 0
15 | M | PEFA18A | ZAHOZ KABEL.RYHY 35X70 CM RUCNE,ZEM.TR.3 | M | 140 |  | 0 |  |  |  | zákl. přenesená | 0.206 | 28.84 | 0 | 0 | 0 | 0 | 4 | K | 0 |  |  |  | ROZPOCET | 0 | 4 | 0
16 | M | PEJA01A | KAB.LOZE PISKOVE SIRE 35 CM,BEZ ZAKRYTI | M | 140 |  | 0 |  |  |  | zákl. přenesená | 0.085 | 11.9 | 0 | 0 | 0 | 0 | 4 | K | 0 |  |  |  | ROZPOCET | 0 | 4 | 0
17 | zhot | 9870020290 | VYK> PISEK ZASYPOVY FR.0-4 | KG | 17920 |  | 0 |  |  |  | zákl. přenesená |  |  | 0 | 0 | 0 | 0 | 4 | M | 0 |  |  |  | ROZPOCET | 0 | 4 | 0
| VV |  | 140*128 'Přepočtené koeficientem množství |  | 17920 | [13 empty] | VV | 0 | 2 | 0 | 1 | ROZPOCET
18 | M | PEJA41A | FOLIE VYSTRAZNA Z PE ,SIRKA 33 CM | M | 140 |  | 0 |  |  |  | zákl. přenesená | 0.03 | 4.2 | 0 | 0 | 0 | 0 | 4 | K | 0 |  |  |  | ROZPOCET | 0 | 4 | 0
19 | zhot | 1000327780 | FOLIE VYSTR. BLESK 330/0,4 CERVENA 125M | KS | 1.12 |  | 0 |  |  |  | zákl. přenesená |  |  | 14 | 15.68 | 0 | 0 | 4 | M | 0 |  |  |  | ROZPOCET | 0 | 4 | 0
|  |  | FÓLIE VÝSTR.S BLESKEM 330X0,4 ČERV. | [16 empty] | 0
| VV |  | 140*0,008 'Přepočtené koeficientem množství |  | 1.12 | [13 empty] | VV | 0 | 2 | 0 | 1 | ROZPOCET
20 | M | PECA52A | VYKOP JAMY RUCNE,ZEMINA TRIDY 3-4 | M3 | 2 |  | 0 |  |  |  | zákl. přenesená | 2.99 | 5.98 | 0 | 0 | 0 | 0 | 4 | K | 0 |  |  |  | ROZPOCET | 0 | 4 | 0
21 | M | PECA60A | ZAHOZ JAMY RUCNE, ZEMINA TRIDY 3 | M3 | 2 |  | 0 |  |  |  | zákl. přenesená | 0.84 | 1.68 | 0 | 0 | 0 | 0 | 4 | K | 0 |  |  |  | ROZPOCET | 0 | 4 | 0
22 | M | PMEA35A | ODSTRAN.CHODNIKU ZAMK.DLAZBA NAD VYKOPEM | M2 | 50 |  | 0 |  |  |  | zákl. přenesená | 0 | 0 | 0 | 0 | 0 | 0 | 4 | K | 0 |  |  |  | ROZPOCET | 0 | 4 | 0
23 | M | PMEA36A | ZRIZENI CHODNIK STAV.ZAMK.DLAZ.NAD VYKOP | M2 | 50 |  | 0 |  |  |  | zákl. přenesená | 0 | 0 | 0 | 0 | 0 | 0 | 4 | K | 0 |  |  |  | ROZPOCET | 0 | 4 | 0
24 | zhot | 9870020010 | VYK> KAMENIVO DRC.DROBNE FR.0-4 TR.A | KG | 211 |  | 0 |  |  |  | zákl. přenesená |  |  | 0 | 0 | 0 | 0 | 4 | M | 0 |  |  |  | ROZPOCET | 0 | 4 | 0
| VV |  | 50*4,22 'Přepočtené koeficientem množství |  | 211 | [13 empty] | VV | 0 | 2 | 0 | 1 | ROZPOCET
25 | zhot | 9870020020 | VYK> KAMENIVO DRC.HRUBE FR.4-8 TR.B | KG | 6406 |  | 0 |  |  |  | zákl. přenesená |  |  | 0 | 0 | 0 | 0 | 4 | M | 0 |  |  |  | ROZPOCET | 0 | 4 | 0
| VV |  | 50*128,12 'Přepočtené koeficientem množství |  | 6406 | [13 empty] | VV | 0 | 2 | 0 | 1 | ROZPOCET
26 | zhot | 9870020030 | VYK> KAMENIVO DRC.HRUBE FR.63-125 TR.B | KG | 21640.5 |  | 0 |  |  |  | zákl. přenesená |  |  | 0 | 0 | 0 | 0 | 4 | M | 0 |  |  |  | ROZPOCET | 0 | 4 | 0
| VV |  | 50*432,81 'Přepočtené koeficientem množství |  | 21640.5 | [13 empty] | VV | 0 | 2 | 0 | 1 | ROZPOCET
27 | zhot | 9870020230 | VYK> ZAMKOVA DLAZBA | M2 | 7.5 |  | 0 |  |  |  | zákl. přenesená |  |  | 0 | 0 | 0 | 0 | 4 | M | 0 |  |  |  | ROZPOCET | 0 | 4 | 0
| VV |  | 50*0,15 'Přepočtené koeficientem množství |  | 7.5 | [13 empty] | VV | 0 | 2 | 0 | 1 | ROZPOCET
28 | M | PMEA38A | ODSTRAN.CHODNIKU ZAMK. DLAZBA MIMO VYKOP | M2 | 50 |  | 0 |  |  |  | zákl. přenesená | 0 | 0 | 0 | 0 | 0 | 0 | 4 | K | 0 |  |  |  | ROZPOCET | 0 | 4 | 0
29 | M | PMEA39A | ZRIZENI CHODNIK STAV.ZAMK.DLAZ.MIMOVYKOP | M2 | 50 |  | 0 |  |  |  | zákl. přenesená | 0 | 0 | 0 | 0 | 0 | 0 | 4 | K | 0 |  |  |  | ROZPOCET | 0 | 4 | 0
30 | zhot | 9870020010 | VYK> KAMENIVO DRC.DROBNE FR.0-4 TR.A | KG | 211 |  | 0 |  |  |  | zákl. přenesená |  |  | 0 | 0 | 0 | 0 | 4 | M | 0 |  |  |  | ROZPOCET | 0 | 4 | 0
| VV |  | 50*4,22 'Přepočtené koeficientem množství |  | 211 | [13 empty] | VV | 0 | 2 | 0 | 1 | ROZPOCET
31 | zhot | 9870020020 | VYK> KAMENIVO DRC.HRUBE FR.4-8 TR.B | KG | 4001.5 |  | 0 |  |  |  | zákl. přenesená |  |  | 0 | 0 | 0 | 0 | 4 | M | 0 |  |  |  | ROZPOCET | 0 | 4 | 0
| VV |  | 50*80,03 'Přepočtené koeficientem množství |  | 4001.5 | [13 empty] | VV | 0 | 2 | 0 | 1 | ROZPOCET
32 | zhot | 9870020230 | VYK> ZAMKOVA DLAZBA | M2 | 7.5 |  | 0 |  |  |  | zákl. přenesená |  |  | 0 | 0 | 0 | 0 | 4 | M | 0 |  |  |  | ROZPOCET | 0 | 4 | 0
| VV |  | 50*0,15 'Přepočtené koeficientem množství |  | 7.5 | [13 empty] | VV | 0 | 2 | 0 | 1 | ROZPOCET
33 | M | PEKA08A | PROTLAK NERIZENY DO 160MM VC.TRUBKY | M | 10 |  | 0 |  |  |  | zákl. přenesená | 3.6 | 36 | 0 | 0 | 0 | 0 | 4 | K | 0 |  |  |  | ROZPOCET | 0 | 4 | 0
34 | zhot | 9870011940 | VYK> TRUBKA PROTLAK PE100 SDR17 PR.160 | M | 10 |  | 0 |  |  |  | zákl. přenesená |  |  | 17.146 | 171.46 | 0 | 0 | 4 | M | 0 |  |  |  | ROZPOCET | 0 | 4 | 0
35 | zhot | 1000096543 | koncovka mikrotrubičky s ventilem | KS | 1 |  | 0 |  |  |  | zákl. přenesená |  |  | 0 | 0 | 0 | 0 | 8 | M | 0 |  |  |  | ROZPOCET | 0 | 4 | 0
36 | M | 101 | zafukování 1 OK do mikrotrubičky/HDPE | M | 180 |  | 0 |  |  |  | zákl. přenesená | 0 | 0 | 0 | 0 | 0 | 0 | 1 | K | 0 |  |  |  | ROZPOCET | 0 | 4 | 0
37 | M | 104 | SVAŘENÍ VLÁKNA VE SPOJCE, V ROZVÁDĚČI | KS | 6 |  | 0 |  |  |  | zákl. přenesená | 0.65 | 3.9 | 0 | 0 | 0 | 0 | 4 | K | 0 |  |  |  | ROZPOCET | 0 | 4 | 0
| P |  | Poznámka k položce: 12 svárů kalkulováno na cestě do datového centra mimo místo stavby | [15 empty] | P | 0
38 | M | 105 | ZÁVĚREČNÉ MĚŘENÍ OPT. VLÁKEN | KS | 2 |  | 0 |  |  |  | zákl. přenesená | 1 | 2 | 0 | 0 | 0 | 0 | 4 | K | 0 |  |  |  | ROZPOCET | 0 | 4 | 0

## SO 08.08 - propoj komora ...
| List obsahuje: |  | 1) Krycí list soupisu | 2) Rekapitulace |  |  | 3) Soupis prací | Zpět na list: | Rekapitulace stavby
[9 empty] | >> skryté sloupce << | [9 empty] | {8A224375-A904-45A6-BF2B-FD5FB1CCDA4E}
2
| KRYCÍ LIST SOUPISU | [8 empty] | v --- níže se nacházejí doplňkové a pomocní údaje k sestavám --- v | [8 empty] | True
Stavba:
Klatovy - metropolitní síť
Objekt:
SO 08.08 - propoj komora u Mediatu - komora u zastávky BUS Dobrovského
| KSO: |  |  |  |  | CC-CZ:
| Okres: |  | KT - Klatovy |  |  | Datum: | 17.01.2021
| Zadavatel: |  |  |  |  | IČ: | 00255661
|  | Město Klatovy |  |  |  | DIČ: | CZ00255661
| Uchazeč: |  |  |  |  | IČ: | Vyplň údaj
|  | Vyplň údaj |  |  |  | DIČ: | Vyplň údaj
| Projekční firma: |  |  |  |  | IČ: | 28048563
|  | JH projekt, s.r.o. |  |  |  | DIČ:
Poznámka:
| Cena bez DPH | [5 empty] | 0
|  |  | Základ daně |  |  | Sazba daně | Výše daně
| DPH | zákl. přenesená | 0 |  |  | 21% | 0
| Cena s DPH |  |  | v | CZK |  | 0
REKAPITULACE ČLENĚNÍ SOUPISU PRACÍ
Stavba:
Klatovy - metropolitní síť
Objekt:
SO 08.08 - propoj komora u Mediatu - komora u zastávky BUS Dobrovského
Okres: |  |  | KT - Klatovy |  | Datum: |  | 17.01.2021
Zadavatel: |  |  | Město Klatovy |  | Projekční firma: |  | JH projekt, s.r.o.
Uchazeč: |  |  | Vyplň údaj
Kód dílu - Popis | [6 empty] | Cena celkem [CZK]
Náklady soupisu celkem | [6 empty] | 0 | [12 empty] | -1
SOUPIS PRACÍ
Stavba:
Klatovy - metropolitní síť
Objekt:
SO 08.08 - propoj komora u Mediatu - komora u zastávky BUS Dobrovského
Okres: |  |  | KT - Klatovy |  | Datum: |  | 17.01.2021
Zadavatel: |  |  | Město Klatovy |  | Projekční firma: |  | JH projekt, s.r.o.
Uchazeč: |  |  | Vyplň údaj
PČ | Typ | Kód | Popis | MJ | Množství | J.cena [CZK] | Cena celkem [CZK] | Cenová soustava |  | Poznámka | DPH | J. Nh [h] | Nh celkem [h] | J. hmotnost [kg] | Hmotnost celkem [kg] | J. suť [kg] | Suť celkem [kg]
Náklady soupisu celkem | [6 empty] | 0 | [5 empty] | 29.8 |  | 0 |  | 0 |  | D | -1 | [6 empty] | 0
1 | M | 999999 | koordinační činnost zhotovitele | HOD | 10 |  | 0 |  |  |  | zákl. přenesená | 1 | 10 | 0 | 0 | 0 | 0 | 4 | K | 0 |  |  |  | ROZPOCET | 0 | 4 | 0
2 | M | 1000087564 | KALIBRACE TRUBKY HDPE NEBO MIKROTRUBIČKY | M | 1050 |  | 0 |  |  |  | zákl. přenesená | 0 | 0 | 0 | 0 | 0 | 0 | 4 | K | 0 |  |  |  | ROZPOCET | 0 | 4 | 0
| VV |  | 3*350 |  | 1050 | [13 empty] | VV | 0 | 2 | -1 | 1 | ROZPOCET
3 | zhot | 1000053124 | mikrotrubička 10/8 | M | 250 |  | 0 |  |  |  | zákl. přenesená |  |  | 0 | 0 | 0 | 0 | 8 | M | 0 |  |  |  | ROZPOCET | 0 | 4 | 0
4 | M | EKA12 4 | protlak rizeny DN 80 mm vc. trubky | M | 20 |  | 0 |  |  |  | zákl. přenesená | 0 | 0 | 0 | 0 | 0 | 0 | 4 | K | 0 |  |  |  | ROZPOCET | 0 | 4 | 0
5 | M | PECA52A | VYKOP JAMY RUCNE,ZEMINA TRIDY 3-4 | M3 | 5 |  | 0 |  |  |  | zákl. přenesená | 2.99 | 14.95 | 0 | 0 | 0 | 0 | 4 | K | 0 |  |  |  | ROZPOCET | 0 | 4 | 0
6 | M | PECA60A | ZAHOZ JAMY RUCNE, ZEMINA TRIDY 3 | M3 | 5 |  | 0 |  |  |  | zákl. přenesená | 0.84 | 4.2 | 0 | 0 | 0 | 0 | 4 | K | 0 |  |  |  | ROZPOCET | 0 | 4 | 0
7 | M | 100087565128 | POKLÁDKA SVAZKU MIKROTRUBIČEK | M | 70 |  | 0 |  |  |  | zákl. přenesená | 0 | 0 | 0 | 0 | 0 | 0 | 4 | K | 0 |  |  |  | ROZPOCET | 0 | 4 | 0
8 | zhot | 1000096543 | koncovka mikrotrubičky s ventilem | KS | 3 |  | 0 |  |  |  | zákl. přenesená |  |  | 0 | 0 | 0 | 0 | 8 | M | 0 |  |  |  | ROZPOCET | 0 | 4 | 0
9 | M | 986 | geodeti. zaměř. skut. stavu | M | 100 |  | 0 |  |  |  | zákl. přenesená | 0 | 0 | 0 | 0 | 0 | 0 | 4 | K | 0 |  |  |  | ROZPOCET | 0 | 4 | 0
10 | zhot | 1000096542 | koncovka mikrotrubičky bez ventilu | KS | 3 |  | 0 |  |  |  | zákl. přenesená |  |  | 0 | 0 | 0 | 0 | 8 | M | 0 |  |  |  | ROZPOCET | 0 | 4 | 0
11 | M | 100009654 | montáž ucpávky mikrokabelu s - / bez ventilu | KS | 6 |  | 0 |  |  |  | zákl. přenesená | 0.1 | 0.6 | 0 | 0 | 0 | 0 | 4 | K | 0 |  |  |  | ROZPOCET | 0 | 4 | 0
12 | M | 1281 | montáž označovacího štítku | KS | 5 |  | 0 |  |  |  | zákl. přenesená | 0.01 | 0.05 | 0 | 0 | 0 | 0 | 4 | K | 0 |  |  |  | ROZPOCET | 0 | 4 | 0
13 | zhot | 128 | ŠTÍTEK OZNAČOVACÍ PRO TRUBIČKY | KS | 5 |  | 0 |  |  |  | zákl. přenesená |  |  | 0 | 0 | 0 | 0 | 8 | M | 0 |  |  |  | ROZPOCET | 0 | 4 | 0

## SO 08.10 - propoj komora ...
| List obsahuje: |  | 1) Krycí list soupisu | 2) Rekapitulace |  |  | 3) Soupis prací | Zpět na list: | Rekapitulace stavby
[9 empty] | >> skryté sloupce << | [9 empty] | {D0BC7534-578E-4961-9AD1-4D1A521C7764}
2
| KRYCÍ LIST SOUPISU | [8 empty] | v --- níže se nacházejí doplňkové a pomocní údaje k sestavám --- v | [8 empty] | True
Stavba:
Klatovy - metropolitní síť
Objekt:
SO 08.10 - propoj komora Družba - komora u zastávky BUS Dobrovského
| KSO: |  |  |  |  | CC-CZ:
| Okres: |  | KT - Klatovy |  |  | Datum: | 17.01.2021
| Zadavatel: |  |  |  |  | IČ: | 00255661
|  | Město Klatovy |  |  |  | DIČ: | CZ00255661
| Uchazeč: |  |  |  |  | IČ: | Vyplň údaj
|  | Vyplň údaj |  |  |  | DIČ: | Vyplň údaj
| Projekční firma: |  |  |  |  | IČ: | 28048563
|  | JH projekt, s.r.o. |  |  |  | DIČ:
Poznámka:
| Cena bez DPH | [5 empty] | 0
|  |  | Základ daně |  |  | Sazba daně | Výše daně
| DPH | zákl. přenesená | 0 |  |  | 21% | 0
| Cena s DPH |  |  | v | CZK |  | 0
REKAPITULACE ČLENĚNÍ SOUPISU PRACÍ
Stavba:
Klatovy - metropolitní síť
Objekt:
SO 08.10 - propoj komora Družba - komora u zastávky BUS Dobrovského
Okres: |  |  | KT - Klatovy |  | Datum: |  | 17.01.2021
Zadavatel: |  |  | Město Klatovy |  | Projekční firma: |  | JH projekt, s.r.o.
Uchazeč: |  |  | Vyplň údaj
Kód dílu - Popis | [6 empty] | Cena celkem [CZK]
Náklady soupisu celkem | [6 empty] | 0 | [12 empty] | -1
SOUPIS PRACÍ
Stavba:
Klatovy - metropolitní síť
Objekt:
SO 08.10 - propoj komora Družba - komora u zastávky BUS Dobrovského
Okres: |  |  | KT - Klatovy |  | Datum: |  | 17.01.2021
Zadavatel: |  |  | Město Klatovy |  | Projekční firma: |  | JH projekt, s.r.o.
Uchazeč: |  |  | Vyplň údaj
PČ | Typ | Kód | Popis | MJ | Množství | J.cena [CZK] | Cena celkem [CZK] | Cenová soustava |  | Poznámka | DPH | J. Nh [h] | Nh celkem [h] | J. hmotnost [kg] | Hmotnost celkem [kg] | J. suť [kg] | Suť celkem [kg]
Náklady soupisu celkem | [6 empty] | 0 | [5 empty] | 51.482 |  | 0 |  | 0 |  | D | -1 |  |  |  | 0
1 | M | 999999 | koordinační činnost zhotovitele | HOD | 10 |  | 0 |  |  |  | zákl. přenesená | 1 | 10 | 0 | 0 | 0 | 0 | 4 | K | 0 | ROZPOCET | 0 | 4 | 0
2 | M | 8808 | DSPS - zapojení, rozvláknění, zapojení v komorách, měř.protokoly | M | 550 |  | 0 |  |  |  | zákl. přenesená | 0 | 0 | 0 | 0 | 0 | 0 | 1 | K | 0 | ROZPOCET | 0 | 4 | 0
3 | zhot | 1000053124-9 | Ochrana sváru do optické kazety | KS | 24 |  | 0 |  |  |  | zákl. přenesená |  |  | 0 | 0 | 0 | 0 | 1 | M | 0 | ROZPOCET | 0 | 4 | 0
4 | M | 1000053052-1 | MONTÁŽ KABEL.KOMORY 800/800 | KS | 1 |  | 0 |  |  |  | zákl. přenesená | 10 | 10 | 0 | 0 | 0 | 0 | 4 | K | 0 | ROZPOCET | 0 | 4 | 0
5 | zhot | 1000053052 | KOMORA PRISTUP. 800/800/660, víko HDPE | KS | 1 |  | 0 |  |  |  | zákl. přenesená |  |  | 0 | 0 | 0 | 0 | 8 | M | 0 | ROZPOCET | 0 | 4 | 0
6 | zhot | 1000096543 | koncovka mikrotrubičky s ventilem | KS | 1 |  | 0 |  |  |  | zákl. přenesená |  |  | 0 | 0 | 0 | 0 | 8 | M | 0 | ROZPOCET | 0 | 4 | 0
7 | M | PRGB32A | VYKOP JAMY ZASTAVENE UZEMI TR.3 | M3 | 1 |  | 0 |  |  |  | zákl. přenesená | 1.549 | 1.549 | 0 | 0 | 0 | 0 | 4 | K | 0 | ROZPOCET | 0 | 4 | 0
8 | M | PRGB36A | ZASYP JAMY ZASTAVENE UZEMI TR.3 | M3 | 1 |  | 0 |  |  |  | zákl. přenesená | 0.533 | 0.533 | 0 | 0 | 0 | 0 | 4 | K | 0 | ROZPOCET | 0 | 4 | 0
9 | zhot | 1000096542 | koncovka mikrotrubičky bez ventilu | KS | 1 |  | 0 |  |  |  | zákl. přenesená |  |  | 0 | 0 | 0 | 0 | 8 | M | 0 | ROZPOCET | 0 | 4 | 0
10 | M | 104 | SVAŘENÍ VLÁKNA VE SPOJCE, V ROZVÁDĚČI | KS | 8 |  | 0 |  |  |  | zákl. přenesená | 0.65 | 5.2 | 0 | 0 | 0 | 0 | 4 | K | 0 | ROZPOCET | 0 | 4 | 0
| P |  | Poznámka k položce: 12 svárů kalkulováno na cestě do datového centra mimo místo stavby | [15 empty] | P | 0
11 | M | 105 | ZÁVĚREČNÉ MĚŘENÍ OPT. VLÁKEN | KS | 24 |  | 0 |  |  |  | zákl. přenesená | 1 | 24 | 0 | 0 | 0 | 0 | 4 | K | 0 | ROZPOCET | 0 | 4 | 0
12 | zhot | 151 | optický kabel venk. 72 vl, SM | M | 550 |  | 0 |  |  |  | zákl. přenesená |  |  | 0 | 0 | 0 | 0 | 8 | M | 0 | ROZPOCET | 0 | 4 | 0
13 | M | 100009654 | montáž ucpávky mikrokabelu s - / bez ventilu | KS | 2 |  | 0 |  |  |  | zákl. přenesená | 0.1 | 0.2 | 0 | 0 | 0 | 0 | 4 | K | 0 | ROZPOCET | 0 | 4 | 0
14 | M | 101 | zafukování 1 OK do mikrotrubičky/HDPE | M | 550 |  | 0 |  |  |  | zákl. přenesená | 0 | 0 | 0 | 0 | 0 | 0 | 4 | K | 0 | ROZPOCET | 0 | 4 | 0

## SO 08.13 - propoj Voříško...
| List obsahuje: |  | 1) Krycí list soupisu | 2) Rekapitulace |  |  | 3) Soupis prací | Zpět na list: | Rekapitulace stavby
[9 empty] | >> skryté sloupce << | [9 empty] | {24A04369-3214-4A75-BFD6-0383FB302149}
2
| KRYCÍ LIST SOUPISU | [8 empty] | v --- níže se nacházejí doplňkové a pomocní údaje k sestavám --- v | [8 empty] | True
Stavba:
Klatovy - metropolitní síť
Objekt:
SO 08.13 - propoj Voříškova-Domažlická v ul. Podhůrecké
| KSO: |  |  |  |  | CC-CZ:
| Okres: |  | KT - Klatovy |  |  | Datum: | 17.01.2021
| Zadavatel: |  |  |  |  | IČ: | 00255661
|  | Město Klatovy |  |  |  | DIČ: | CZ00255661
| Uchazeč: |  |  |  |  | IČ: | Vyplň údaj
|  | Vyplň údaj |  |  |  | DIČ: | Vyplň údaj
| Projekční firma: |  |  |  |  | IČ: | 28048563
|  | JH projekt, s.r.o. |  |  |  | DIČ:
Poznámka:
| Cena bez DPH | [5 empty] | 0
|  |  | Základ daně |  |  | Sazba daně | Výše daně
| DPH | zákl. přenesená | 0 |  |  | 21% | 0
| Cena s DPH |  |  | v | CZK |  | 0
REKAPITULACE ČLENĚNÍ SOUPISU PRACÍ
Stavba:
Klatovy - metropolitní síť
Objekt:
SO 08.13 - propoj Voříškova-Domažlická v ul. Podhůrecké
Okres: |  |  | KT - Klatovy |  | Datum: |  | 17.01.2021
Zadavatel: |  |  | Město Klatovy |  | Projekční firma: |  | JH projekt, s.r.o.
Uchazeč: |  |  | Vyplň údaj
Kód dílu - Popis | [6 empty] | Cena celkem [CZK]
Náklady soupisu celkem | [6 empty] | 0 | [12 empty] | -1
SOUPIS PRACÍ
Stavba:
Klatovy - metropolitní síť
Objekt:
SO 08.13 - propoj Voříškova-Domažlická v ul. Podhůrecké
Okres: |  |  | KT - Klatovy |  | Datum: |  | 17.01.2021
Zadavatel: |  |  | Město Klatovy |  | Projekční firma: |  | JH projekt, s.r.o.
Uchazeč: |  |  | Vyplň údaj
PČ | Typ | Kód | Popis | MJ | Množství | J.cena [CZK] | Cena celkem [CZK] | Cenová soustava |  | Poznámka | DPH | J. Nh [h] | Nh celkem [h] | J. hmotnost [kg] | Hmotnost celkem [kg] | J. suť [kg] | Suť celkem [kg]
Náklady soupisu celkem | [6 empty] | 0 | [5 empty] | 46.782 |  | 0 |  | 0 |  | D | -1 |  |  |  | 0
1 | zhot | 1000096543 | koncovka mikrotrubičky s ventilem | KS | 1 |  | 0 |  |  |  | zákl. přenesená |  |  | 0 | 0 | 0 | 0 | 8 | M | 0 | ROZPOCET | 0 | 4 | 0
2 | M | PRGB32A | VYKOP JAMY ZASTAVENE UZEMI TR.3 | M3 | 1 |  | 0 |  |  |  | zákl. přenesená | 1.549 | 1.549 | 0 | 0 | 0 | 0 | 4 | K | 0 | ROZPOCET | 0 | 4 | 0
3 | M | PRGB36A | ZASYP JAMY ZASTAVENE UZEMI TR.3 | M3 | 1 |  | 0 |  |  |  | zákl. přenesená | 0.533 | 0.533 | 0 | 0 | 0 | 0 | 4 | K | 0 | ROZPOCET | 0 | 4 | 0
4 | zhot | 1000096542 | koncovka mikrotrubičky bez ventilu | KS | 1 |  | 0 |  |  |  | zákl. přenesená |  |  | 0 | 0 | 0 | 0 | 8 | M | 0 | ROZPOCET | 0 | 4 | 0
5 | M | 104 | SVAŘENÍ VLÁKNA VE SPOJCE, V ROZVÁDĚČI | KS | 50 |  | 0 |  |  |  | zákl. přenesená | 0.65 | 32.5 | 0 | 0 | 0 | 0 | 4 | K | 0 | ROZPOCET | 0 | 4 | 0
| P |  | Poznámka k položce: 12 svárů kalkulováno na cestě do datového centra mimo místo stavby | [15 empty] | P | 0
6 | M | 105 | ZÁVĚREČNÉ MĚŘENÍ OPT. VLÁKEN | KS | 12 |  | 0 |  |  |  | zákl. přenesená | 1 | 12 | 0 | 0 | 0 | 0 | 4 | K | 0 | ROZPOCET | 0 | 4 | 0
7 | M | 100009654 | montáž ucpávky mikrokabelu s - / bez ventilu | KS | 2 |  | 0 |  |  |  | zákl. přenesená | 0.1 | 0.2 | 0 | 0 | 0 | 0 | 4 | K | 0 | ROZPOCET | 0 | 4 | 0
8 | M | 101 | zafukování 1 OK do mikrotrubičky/HDPE | M | 320 |  | 0 |  |  |  | zákl. přenesená | 0 | 0 | 0 | 0 | 0 | 0 | 4 | K | 0 | ROZPOCET | 0 | 4 | 0
9 | zhot | 151 | optický kabel venk. 72 vl, SM | M | 320 |  | 0 |  |  |  | zákl. přenesená |  |  | 0 | 0 | 0 | 0 | 8 | M | 0 | ROZPOCET | 0 | 4 | 0

## SO 08.17.1 - Propoj Domaž...
| List obsahuje: |  | 1) Krycí list soupisu | 2) Rekapitulace |  |  | 3) Soupis prací | Zpět na list: | Rekapitulace stavby
[9 empty] | >> skryté sloupce << | [9 empty] | {44311354-0ABD-446E-90EA-54EBB2A06D6C}
2
| KRYCÍ LIST SOUPISU | [8 empty] | v --- níže se nacházejí doplňkové a pomocní údaje k sestavám --- v | [8 empty] | True
Stavba:
Klatovy - metropolitní síť
Objekt:
SO 08.17.1 - Propoj DomažlickáxPodhůrecká - podchod ČD, přílož k VO cast 1
| KSO: |  |  |  |  | CC-CZ:
| Okres: |  | KT - Klatovy |  |  | Datum: | 17.01.2021
| Zadavatel: |  |  |  |  | IČ: | 00255661
|  | Město Klatovy |  |  |  | DIČ: | CZ00255661
| Uchazeč: |  |  |  |  | IČ: | Vyplň údaj
|  | Vyplň údaj |  |  |  | DIČ: | Vyplň údaj
| Projekční firma: |  |  |  |  | IČ: | 28048563
|  | JH projekt, s.r.o. |  |  |  | DIČ:
Poznámka:
| Cena bez DPH | [5 empty] | 0
|  |  | Základ daně |  |  | Sazba daně | Výše daně
| DPH | zákl. přenesená | 0 |  |  | 21% | 0
| Cena s DPH |  |  | v | CZK |  | 0
REKAPITULACE ČLENĚNÍ SOUPISU PRACÍ
Stavba:
Klatovy - metropolitní síť
Objekt:
SO 08.17.1 - Propoj DomažlickáxPodhůrecká - podchod ČD, přílož k VO cast 1
Okres: |  |  | KT - Klatovy |  | Datum: |  | 17.01.2021
Zadavatel: |  |  | Město Klatovy |  | Projekční firma: |  | JH projekt, s.r.o.
Uchazeč: |  |  | Vyplň údaj
Kód dílu - Popis | [6 empty] | Cena celkem [CZK]
Náklady soupisu celkem | [6 empty] | 0 | [12 empty] | -1
SOUPIS PRACÍ
Stavba:
Klatovy - metropolitní síť
Objekt:
SO 08.17.1 - Propoj DomažlickáxPodhůrecká - podchod ČD, přílož k VO cast 1
Okres: |  |  | KT - Klatovy |  | Datum: |  | 17.01.2021
Zadavatel: |  |  | Město Klatovy |  | Projekční firma: |  | JH projekt, s.r.o.
Uchazeč: |  |  | Vyplň údaj
PČ | Typ | Kód | Popis | MJ | Množství | J.cena [CZK] | Cena celkem [CZK] | Cenová soustava |  | Poznámka | DPH | J. Nh [h] | Nh celkem [h] | J. hmotnost [kg] | Hmotnost celkem [kg] | J. suť [kg] | Suť celkem [kg]
Náklady soupisu celkem | [6 empty] | 0 | [5 empty] | 19.1 |  | 3.3 |  | 0 |  | D | -1 |  |  |  | 0
1 | M | 999999 | koordinační činnost zhotovitele | HOD | 5 |  | 0 |  |  |  | zákl. přenesená | 1 | 5 | 0 | 0 | 0 | 0 | 4 | K | 0 | ROZPOCET | 0 | 4 | 0
2 | zhot | 1000017120 | VODIC H07V-K 2,5 CERNY (CYA) | M | 100 |  | 0 |  |  |  | zákl. přenesená |  |  | 0.033 | 3.3 | 0 | 0 | 8 | M | 0 | ROZPOCET | 0 | 4 | 0
3 | M | 1000017120 | montáž signálního vodiče CYA | M | 100 |  | 0 |  |  |  | zákl. přenesená | 0.01 | 1 | 0 | 0 | 0 | 0 | 4 | K | 0 | ROZPOCET | 0 | 4 | 0
4 | M | 100087565128 | POKLÁDKA SVAZKU MIKROTRUBIČEK | M | 120 |  | 0 |  |  |  | zákl. přenesená | 0 | 0 | 0 | 0 | 0 | 0 | 4 | K | 0 | ROZPOCET | 0 | 4 | 0
5 | M | 1000053124128-1 | SVAZKOVÁNÍ MIKROTRUBIČEK DO 5 KS | M | 120 |  | 0 |  |  |  | zákl. přenesená | 0.1 | 12 | 0 | 0 | 0 | 0 | 4 | K | 0 | ROZPOCET | 0 | 4 | 0
6 | zhot | 1000096543 | koncovka mikrotrubičky s ventilem | KS | 5 |  | 0 |  |  |  | zákl. přenesená |  |  | 0 | 0 | 0 | 0 | 8 | M | 0 | ROZPOCET | 0 | 4 | 0
7 | zhot | 1000053124128 | MIKROTRUBIČKA SILNOSTĚNNÁ 12/8 | M | 600 |  | 0 |  |  |  | zákl. přenesená |  |  | 0 | 0 | 0 | 0 | 8 | M | 0 | ROZPOCET | 0 | 4 | 0
8 | zhot | 1000096542 | koncovka mikrotrubičky bez ventilu | KS | 5 |  | 0 |  |  |  | zákl. přenesená |  |  | 0 | 0 | 0 | 0 | 8 | M | 0 | ROZPOCET | 0 | 4 | 0
9 | M | 100009654 | montáž ucpávky mikrokabelu s - / bez ventilu | KS | 10 |  | 0 |  |  |  | zákl. přenesená | 0.1 | 1 | 0 | 0 | 0 | 0 | 4 | K | 0 | ROZPOCET | 0 | 4 | 0
10 | M | 101 | zafukování 1 OK do mikrotrubičky/HDPE | M | 380 |  | 0 |  |  |  | zákl. přenesená | 0 | 0 | 0 | 0 | 0 | 0 | 4 | K | 0 | ROZPOCET | 0 | 4 | 0
11 | M | 1281 | montáž označovacího štítku | KS | 10 |  | 0 |  |  |  | zákl. přenesená | 0.01 | 0.1 | 0 | 0 | 0 | 0 | 4 | K | 0 | ROZPOCET | 0 | 4 | 0
12 | zhot | 128 | ŠTÍTEK OZNAČOVACÍ PRO TRUBIČKY | KS | 10 |  | 0 |  |  |  | zákl. přenesená |  |  | 0 | 0 | 0 | 0 | 8 | M | 0 | ROZPOCET | 0 | 4 | 0

## SO 08.18 - Připojení rada...
| List obsahuje: |  | 1) Krycí list soupisu | 2) Rekapitulace |  |  | 3) Soupis prací | Zpět na list: | Rekapitulace stavby
[9 empty] | >> skryté sloupce << | [9 empty] | {31E1D363-D33C-45AA-AD95-B981E406530A}
2
| KRYCÍ LIST SOUPISU | [8 empty] | v --- níže se nacházejí doplňkové a pomocní údaje k sestavám --- v | [8 empty] | True
Stavba:
Klatovy - metropolitní síť
Objekt:
SO 08.18 - Připojení radaru Domažlická směr z města
| KSO: |  |  |  |  | CC-CZ:
| Okres: |  | KT - Klatovy |  |  | Datum: | 17.01.2021
| Zadavatel: |  |  |  |  | IČ: | 00255661
|  | Město Klatovy |  |  |  | DIČ: | CZ00255661
| Uchazeč: |  |  |  |  | IČ: | Vyplň údaj
|  | Vyplň údaj |  |  |  | DIČ: | Vyplň údaj
| Projekční firma: |  |  |  |  | IČ: | 28048563
|  | JH projekt, s.r.o. |  |  |  | DIČ:
Poznámka:
| Cena bez DPH | [5 empty] | 0
|  |  | Základ daně |  |  | Sazba daně | Výše daně
| DPH | zákl. přenesená | 0 |  |  | 21% | 0
| Cena s DPH |  |  | v | CZK |  | 0
REKAPITULACE ČLENĚNÍ SOUPISU PRACÍ
Stavba:
Klatovy - metropolitní síť
Objekt:
SO 08.18 - Připojení radaru Domažlická směr z města
Okres: |  |  | KT - Klatovy |  | Datum: |  | 17.01.2021
Zadavatel: |  |  | Město Klatovy |  | Projekční firma: |  | JH projekt, s.r.o.
Uchazeč: |  |  | Vyplň údaj
Kód dílu - Popis | [6 empty] | Cena celkem [CZK]
Náklady soupisu celkem | [6 empty] | 0 | [12 empty] | -1
SOUPIS PRACÍ
Stavba:
Klatovy - metropolitní síť
Objekt:
SO 08.18 - Připojení radaru Domažlická směr z města
Okres: |  |  | KT - Klatovy |  | Datum: |  | 17.01.2021
Zadavatel: |  |  | Město Klatovy |  | Projekční firma: |  | JH projekt, s.r.o.
Uchazeč: |  |  | Vyplň údaj
PČ | Typ | Kód | Popis | MJ | Množství | J.cena [CZK] | Cena celkem [CZK] | Cenová soustava |  | Poznámka | DPH | J. Nh [h] | Nh celkem [h] | J. hmotnost [kg] | Hmotnost celkem [kg] | J. suť [kg] | Suť celkem [kg]
Náklady soupisu celkem | [6 empty] | 0 | [5 empty] | 30.059 |  | 13.598 |  | 0 |  | D | -1 | [6 empty] | 0
1 | M | PELA38A | TRUBKA KORUG. PE KORUFLEX 40/31 OHEBNA | M | 20 |  | 0 |  |  |  | zákl. přenesená | 0.075 | 1.5 | 0 | 0 | 0 | 0 | 4 | K | 0 |  |  |  | ROZPOCET | 0 | 4 | 0
2 | zhot | 1000283130 | TRUBKA KORUG.OHEBNA KRUH 40/32 CERNA 50M | M | 20 |  | 0 |  |  |  | zákl. přenesená |  |  | 0.14 | 2.8 | 0 | 0 | 4 | M | 0 |  |  |  | ROZPOCET | 0 | 4 | 0
3 | M | PCIA02A | UKONC.-ZAP.VOD.DO 6MM2 SVORKOV.V ROZVAD. | KS | 6 |  | 0 |  |  |  | zákl. přenesená | 0.04 | 0.24 | 0 | 0 | 0 | 0 | 4 | K | 0 |  |  |  | ROZPOCET | 0 | 4 | 0
4 | M | PCCA25A | KABEL CYKY-J 3X4 VOLNE ULOZENY | M | 10 |  | 0 |  |  |  | zákl. přenesená | 0.031 | 0.31 | 0 | 0 | 0 | 0 | 4 | K | 0 |  |  |  | ROZPOCET | 0 | 4 | 0
5 | zhot | 1000013310 | KABEL CYKY-J 3X4 750V | M | 10.5 |  | 0 |  |  |  | zákl. přenesená |  |  | 0.286 | 3.003 | 0 | 0 | 4 | M | 0 |  |  |  | ROZPOCET | 0 | 4 | 0
| VV |  | 10*1,05 'Přepočtené koeficientem množství |  | 10.5 | [13 empty] | VV | 0 | 2 | 0 | 1 | ROZPOCET
6 | M | 9830.2 | výchozí revize zařízení | HOD | 4 |  | 0 |  |  |  | zákl. přenesená | 1 | 4 | 0 | 0 | 0 | 0 | 4 | K | 0 |  |  |  | ROZPOCET | 0 | 4 | 0
7 | M | 1000085340.2 | kompletace a osazení PER 1 | HOD | 2 |  | 0 |  |  |  | zákl. přenesená | 1 | 2 | 0 | 0 | 0 | 0 | 4 | K | 0 |  |  |  | ROZPOCET | 0 | 4 | 0
8 | M | PECA60A | ZAHOZ JAMY RUCNE, ZEMINA TRIDY 3 | M3 | 1 |  | 0 |  |  |  | zákl. přenesená | 0.84 | 0.84 | 0 | 0 | 0 | 0 | 4 | K | 0 |  |  |  | ROZPOCET | 0 | 4 | 0
9 | M | PECA52A | VYKOP JAMY RUCNE,ZEMINA TRIDY 3-4 | M3 | 1 |  | 0 |  |  |  | zákl. přenesená | 2.99 | 2.99 | 0 | 0 | 0 | 0 | 4 | K | 0 |  |  |  | ROZPOCET | 0 | 4 | 0
10 | zhot | 1000085323 | jistič 6 A na DIN lištu | KS | 1 |  | 0 |  |  |  | zákl. přenesená |  |  | 0 | 0 | 0 | 0 | 8 | M | 0 |  |  |  | ROZPOCET | 0 | 4 | 0
11 | zhot | 1000085348 | pilíř PER 1 | KS | 1 |  | 0 |  |  |  | zákl. přenesená |  |  | 0 | 0 | 0 | 0 | 8 | M | 0 |  |  |  | ROZPOCET | 0 | 4 | 0
12 | M | 999999.2 | koordinační činnost zhotovitele | HOD | 5 |  | 0 |  |  |  | zákl. přenesená | 1 | 5 | 0 | 0 | 0 | 0 | 4 | K | 0 |  |  |  | ROZPOCET | 0 | 4 | 0
13 | M | 8808 | DSPS - zapojení, rozvláknění, zapojení v komorách, měř.protokoly | M | 50 |  | 0 |  |  |  | zákl. přenesená | 0 | 0 | 0 | 0 | 0 | 0 | 1 | K | 0 |  |  |  | ROZPOCET | 0 | 4 | 0
14 | M | 5 | doprava písku, odvoz zeminy | KM | 30 |  | 0 |  |  |  | zákl. přenesená | 0 | 0 | 0 | 0 | 0 | 0 | 4 | K | 0 |  |  |  | ROZPOCET | 0 | 4 | 0
| P |  | Poznámka k položce: zemina a písek na trasu mimo souběh s VO. To je kryto rozpočtem VO | [15 empty] | P | 0
15 | M | 8.3 | skládkovné | T | 0.744 |  | 0 |  |  |  | zákl. přenesená | 0 | 0 | 0 | 0 | 0 | 0 | 4 | K | 0 |  |  |  | ROZPOCET | 0 | 4 | 0
| VV |  | 5*0,35*0,25*1,7 |  | 0.74375 | [13 empty] | VV | 0 | 2 | -1 | 1 | ROZPOCET
16 | M | PBAA38A | TRUBKA OHEBNA PVC PR.50/39,6MM VOL.ULOZ. | M | 5 |  | 0 |  |  |  | zákl. přenesená | 0.124 | 0.62 | 0 | 0 | 0 | 0 | 4 | K | 0 |  |  |  | ROZPOCET | 0 | 4 | 0
17 | zhot | 1000290740 | TRUBKA SUPERMONOFLEX 50MM 25M KOPOS 1250 | M | 5.25 |  | 0 |  |  |  | zákl. přenesená |  |  | 0.1 | 0.525 | 0 | 0 | 4 | M | 0 |  |  |  | ROZPOCET | 0 | 4 | 0
| VV |  | 5*1,05 'Přepočtené koeficientem množství |  | 5.25 | [13 empty] | VV | 0 | 2 | 0 | 1 | ROZPOCET
18 | M | 1000085350.2 | odvrtání otvorů d=12 mm ve stáv. VO stožáru | HOD | 1 |  | 0 |  |  |  | zákl. přenesená | 1 | 1 | 0 | 0 | 0 | 0 | 4 | K | 0 |  |  |  | ROZPOCET | 0 | 4 | 0
19 | M | 1000085351.2 | protoažení kabelů vnitřkem stožáru | HOD | 1 |  | 0 |  |  |  | zákl. přenesená | 1 | 1 | 0 | 0 | 0 | 0 | 4 | K | 0 |  |  |  | ROZPOCET | 0 | 4 | 0
20 | M | PEDA18A | VYKOP KABEL.RYHY 35X70 CM RUCNE,ZEM.TR.3 | M | 5 |  | 0 |  |  |  | zákl. přenesená | 0.357 | 1.785 | 0 | 0 | 0 | 0 | 4 | K | 0 |  |  |  | ROZPOCET | 0 | 4 | 0
21 | M | PEFA18A | ZAHOZ KABEL.RYHY 35X70 CM RUCNE,ZEM.TR.3 | M | 5 |  | 0 |  |  |  | zákl. přenesená | 0.206 | 1.03 | 0 | 0 | 0 | 0 | 4 | K | 0 |  |  |  | ROZPOCET | 0 | 4 | 0
22 | M | PEJA01A | KAB.LOZE PISKOVE SIRE 35 CM,BEZ ZAKRYTI | M | 5 |  | 0 |  |  |  | zákl. přenesená | 0.085 | 0.425 | 0 | 0 | 0 | 0 | 4 | K | 0 |  |  |  | ROZPOCET | 0 | 4 | 0
23 | zhot | 9870020290 | VYK> PISEK ZASYPOVY FR.0-4 | KG | 640 |  | 0 |  |  |  | zákl. přenesená |  |  | 0 | 0 | 0 | 0 | 4 | M | 0 |  |  |  | ROZPOCET | 0 | 4 | 0
| VV |  | 5*128 'Přepočtené koeficientem množství |  | 640 | [13 empty] | VV | 0 | 2 | 0 | 1 | ROZPOCET
24 | M | PEJA41A | FOLIE VYSTRAZNA Z PE ,SIRKA 33 CM | M | 5 |  | 0 |  |  |  | zákl. přenesená | 0.03 | 0.15 | 0 | 0 | 0 | 0 | 4 | K | 0 |  |  |  | ROZPOCET | 0 | 4 | 0
25 | zhot | 1000327780 | FOLIE VYSTR. BLESK 330/0,4 CERVENA 125M | KS | 0.04 |  | 0 |  |  |  | zákl. přenesená |  |  | 14 | 0.56 | 0 | 0 | 4 | M | 0 |  |  |  | ROZPOCET | 0 | 4 | 0
|  |  | FÓLIE VÝSTR.S BLESKEM 330X0,4 ČERV. | [16 empty] | 0
| VV |  | 5*0,008 'Přepočtené koeficientem množství |  | 0.04 | [13 empty] | VV | 0 | 2 | 0 | 1 | ROZPOCET
26 | M | PCCA29A | KABEL CYKY-J 4X10 VOLNE ULOZENY | M | 10 |  | 0 |  |  |  | zákl. přenesená | 0.038 | 0.38 | 0 | 0 | 0 | 0 | 4 | K | 0 |  |  |  | ROZPOCET | 0 | 4 | 0
27 | zhot | 1000013230 | KABEL CYKY-J 4X10 750V | M | 10.5 |  | 0 |  |  |  | zákl. přenesená |  |  | 0.62 | 6.51 | 0 | 0 | 4 | M | 0 |  |  |  | ROZPOCET | 0 | 4 | 0
| VV |  | 10*1,05 'Přepočtené koeficientem množství |  | 10.5 | [13 empty] | VV | 0 | 2 | 0 | 1 | ROZPOCET
28 | M | PCIA03A | UKONC.-ZAP.VOD.DO 16 MM2 SVORK.V ROZVAD. | KS | 8 |  | 0 |  |  |  | zákl. přenesená | 0.058 | 0.464 | 0 | 0 | 0 | 0 | 4 | K | 0 |  |  |  | ROZPOCET | 0 | 4 | 0
29 | M | PKAA19A | NAKLADANI VYKOPKU DO 100M3,ZEM.1-4 | M3 | 0.5 |  | 0 |  |  |  | zákl. přenesená | 0.2 | 0.1 | 0 | 0 | 0 | 0 | 4 | K | 0 |  |  |  | ROZPOCET | 0 | 4 | 0
30 | M | PEQA02A | OSETI POVRCHU TRAVOU | M2 | 5 |  | 0 |  |  |  | zákl. přenesená | 0.045 | 0.225 | 0 | 0 | 0 | 0 | 4 | K | 0 |  |  |  | ROZPOCET | 0 | 4 | 0
31 | zhot | 9870011700 | VYK> SEMENO TRAVNI | KG | 0.2 |  | 0 |  |  |  | zákl. přenesená |  |  | 1 | 0.2 | 0 | 0 | 4 | M | 0 |  |  |  | ROZPOCET | 0 | 4 | 0
| VV |  | 5*0,04 'Přepočtené koeficientem množství |  | 0.2 | [13 empty] | VV | 0 | 2 | 0 | 1 | ROZPOCET
32 | O | RADAR | přemístění radaru a opětné připojení | KS | 1 |  | 0 |  |  |  | zákl. přenesená | 6 | 6 | 0 | 0 | 0 | 0 | 4 | K | 0 |  |  |  | ROZPOCET | 0 | 4 | 0

## SO 08.01 - Štěpánovice -...
| List obsahuje: |  | 1) Krycí list soupisu | 2) Rekapitulace |  |  | 3) Soupis prací | Zpět na list: | Rekapitulace stavby
[9 empty] | >> skryté sloupce << | [9 empty] | {D731A9FC-15C4-4CF9-98E2-3F0945C02C63}
2
| KRYCÍ LIST SOUPISU | [8 empty] | v --- níže se nacházejí doplňkové a pomocní údaje k sestavám --- v | [8 empty] | True
Stavba:
Klatovy - metropolitní síť
Objekt:
SO 08.01 - Štěpánovice - Dehtín
| KSO: |  |  |  |  | CC-CZ:
| Okres: |  | KT - Klatovy |  |  | Datum: | 17.01.2021
| Zadavatel: |  |  |  |  | IČ: | 00255661
|  | Město Klatovy |  |  |  | DIČ: | CZ00255661
| Uchazeč: |  |  |  |  | IČ: | Vyplň údaj
|  | Vyplň údaj |  |  |  | DIČ: | Vyplň údaj
| Projekční firma: |  |  |  |  | IČ: | 28048563
|  | JH projekt, s.r.o. |  |  |  | DIČ:
Poznámka:
| Cena bez DPH | [5 empty] | 0
|  |  | Základ daně |  |  | Sazba daně | Výše daně
| DPH | zákl. přenesená | 0 |  |  | 21% | 0
| Cena s DPH |  |  | v | CZK |  | 0
REKAPITULACE ČLENĚNÍ SOUPISU PRACÍ
Stavba:
Klatovy - metropolitní síť
Objekt:
SO 08.01 - Štěpánovice - Dehtín
Okres: |  |  | KT - Klatovy |  | Datum: |  | 17.01.2021
Zadavatel: |  |  | Město Klatovy |  | Projekční firma: |  | JH projekt, s.r.o.
Uchazeč: |  |  | Vyplň údaj
Kód dílu - Popis | [6 empty] | Cena celkem [CZK]
Náklady soupisu celkem | [6 empty] | 0 | [12 empty] | -1
SOUPIS PRACÍ
Stavba:
Klatovy - metropolitní síť
Objekt:
SO 08.01 - Štěpánovice - Dehtín
Okres: |  |  | KT - Klatovy |  | Datum: |  | 17.01.2021
Zadavatel: |  |  | Město Klatovy |  | Projekční firma: |  | JH projekt, s.r.o.
Uchazeč: |  |  | Vyplň údaj
PČ | Typ | Kód | Popis | MJ | Množství | J.cena [CZK] | Cena celkem [CZK] | Cenová soustava |  | Poznámka | DPH | J. Nh [h] | Nh celkem [h] | J. hmotnost [kg] | Hmotnost celkem [kg] | J. suť [kg] | Suť celkem [kg]
Náklady soupisu celkem | [6 empty] | 0 | [5 empty] | 295.043 |  | 10.76 |  | 0 |  | D | -1 | [6 empty] | 0
1 | M | 999999 | koordinační činnost zhotovitele | HOD | 25 |  | 0 |  |  |  | zákl. přenesená | 1 | 25 | 0 | 0 | 0 | 0 | 4 | K | 0 |  |  |  | ROZPOCET | 0 | 4 | 0
2 | zhot | 15148 | opt.kab. MiDia NM Dry Core 48 vl, | M | 2600 |  | 0 |  |  |  | zákl. přenesená |  |  | 0 | 0 | 0 | 0 | 2 | M | 0 |  |  |  | ROZPOCET | 0 | 4 | 0
3 | M | EKA12 1 | protlak rizeny DN 50 mm vc. trubky | M | 40 |  | 0 |  |  |  | zákl. přenesená | 0 | 0 | 0 | 0 | 0 | 0 | 4 | K | 0 |  |  |  | ROZPOCET | 0 | 4 | 0
4 | zhot | 1000017120 | VODIC H07V-K 2,5 CERNY (CYA) | M | 20 |  | 0 |  |  |  | zákl. přenesená |  |  | 0.033 | 0.66 | 0 | 0 | 8 | M | 0 |  |  |  | ROZPOCET | 0 | 4 | 0
5 | M | 1000017120 | montáž signálního vodiče CYA | M | 20 |  | 0 |  |  |  | zákl. přenesená | 0.01 | 0.2 | 0 | 0 | 0 | 0 | 4 | K | 0 |  |  |  | ROZPOCET | 0 | 4 | 0
6 | M | 1000087564 | KALIBRACE TRUBKY HDPE NEBO MIKROTRUBIČKY | M | 2500 |  | 0 |  |  |  | zákl. přenesená | 0 | 0 | 0 | 0 | 0 | 0 | 4 | K | 0 |  |  |  | ROZPOCET | 0 | 4 | 0
7 | M | PEJA01A | KAB.LOZE PISKOVE SIRE 35 CM,BEZ ZAKRYTI | M | 20 |  | 0 |  |  |  | zákl. přenesená | 0.085 | 1.7 | 0 | 0 | 0 | 0 | 4 | K | 0 |  |  |  | ROZPOCET | 0 | 4 | 0
8 | zhot | 9870020290 | VYK> PISEK ZASYPOVY FR.0-4 | KG | 2560 |  | 0 |  |  |  | zákl. přenesená |  |  | 0 | 0 | 0 | 0 | 4 | M | 0 |  |  |  | ROZPOCET | 0 | 4 | 0
| VV |  | 20*128 'Přepočtené koeficientem množství |  | 2560 | [13 empty] | VV | 0 | 2 | 0 | 1 | ROZPOCET
9 | M | 8808 | DSPS - zapojení, rozvláknění, zapojení v komorách, měř.protokoly | M | 2600 |  | 0 |  |  |  | zákl. přenesená | 0 | 0 | 0 | 0 | 0 | 0 | 1 | K | 0 |  |  |  | ROZPOCET | 0 | 4 | 0
10 | zhot | EJA01-1 | fólie výstražná oranžová | M | 20 |  | 0 |  |  |  | zákl. přenesená |  |  | 0 | 0 | 0 | 0 | 8 | M | 0 |  |  |  | ROZPOCET | 0 | 4 | 0
11 | zhot | 1000053124-10 | hřebínek | KS | 5 |  | 0 |  |  |  | zákl. přenesená |  |  | 0 | 0 | 0 | 0 | 8 | M | 0 |  |  |  | ROZPOCET | 0 | 4 | 0
12 | zhot | 1000053124-2 | ORM12(24) rozv. nást, kaz. Splice tray | KS | 1 |  | 0 |  |  |  | zákl. přenesená |  |  | 0 | 0 | 0 | 0 | 1 | M | 0 |  |  |  | ROZPOCET | 0 | 4 | 0
13 | zhot | 1000053124-3 | Spojka SM, SC konektor, simplex | KS | 16 |  | 0 |  |  |  | zákl. přenesená |  |  | 0 | 0 | 0 | 0 | 1 | M | 0 |  |  |  | ROZPOCET | 0 | 4 | 0
14 | zhot | 1000053124-9 | Ochrana sváru do optické kazety | KS | 5 |  | 0 |  |  |  | zákl. přenesená |  |  | 0 | 0 | 0 | 0 | 1 | M | 0 |  |  |  | ROZPOCET | 0 | 4 | 0
15 | M | PEKA70A | PRURAZ ZDI-BETON.,KAMEN TVRDY TL.45 CM | KS | 1 |  | 0 |  |  |  | zákl. přenesená | 6.743 | 6.743 | 0 | 0 | 0 | 0 | 4 | K | 0 |  |  |  | ROZPOCET | 0 | 4 | 0
16 | zhot | 9870011340 | VYK> SMES MALTOVA ZDICI PYTLOVANA | KG | 10.1 |  | 0 |  |  |  | zákl. přenesená |  |  | 1 | 10.1 | 0 | 0 | 4 | M | 0 |  |  |  | ROZPOCET | 0 | 4 | 0
| VV |  | 1*10,1 'Přepočtené koeficientem množství |  | 10.1 | [13 empty] | VV | 0 | 2 | 0 | 1 | ROZPOCET
17 | M | 100053125-1 | tlaková zkouška trubky HDPE | M | 2500 |  | 0 |  |  |  | zákl. přenesená | 0 | 0 | 0 | 0 | 0 | 0 | 4 | K | 0 |  |  |  | ROZPOCET | 0 | 4 | 0
18 | zhot | 1000053124-4 | OPTICKÁ SPOJKA PRO KABEL 72/12 VL. | KS | 5 |  | 0 |  |  |  | zákl. přenesená |  |  | 0 | 0 | 0 | 0 | 8 | M | 0 |  |  |  | ROZPOCET | 0 | 4 | 0
19 | zhot | 1000053124-3 | Spojka SM, SC konektor, simplex | KS | 8 |  | 0 |  |  |  | zákl. přenesená |  |  | 0 | 0 | 0 | 0 | 8 | M | 0 |  |  |  | ROZPOCET | 0 | 4 | 0
20 | M | 999999 | koordinační činnost zhotovitele | HOD | 10 |  | 0 |  |  |  | zákl. přenesená | 1 | 10 | 0 | 0 | 0 | 0 | 4 | K | 0 |  |  |  | ROZPOCET | 0 | 4 | 0
21 | M | 100053125-1 | tlaková zkouška trubky HDPE | M | 100 |  | 0 |  |  |  | zákl. přenesená | 0 | 0 | 0 | 0 | 0 | 0 | 4 | K | 0 |  |  |  | ROZPOCET | 0 | 4 | 0
22 | M | EKA12 1 | protlak rizeny DN 50 mm vc. trubky | M | 10 |  | 0 |  |  |  | zákl. přenesená | 0 | 0 | 0 | 0 | 0 | 0 | 4 | K | 0 |  |  |  | ROZPOCET | 0 | 4 | 0
23 | M | 1000087564 | KALIBRACE TRUBKY HDPE NEBO MIKROTRUBIČKY | M | 100 |  | 0 |  |  |  | zákl. přenesená | 0 | 0 | 0 | 0 | 0 | 0 | 4 | K | 0 |  |  |  | ROZPOCET | 0 | 4 | 0
24 | M | 1000053052-1 | MONTÁŽ KABEL.KOMORY 800/800 | KS | 2 |  | 0 |  |  |  | zákl. přenesená | 10 | 20 | 0 | 0 | 0 | 0 | 4 | K | 0 |  |  |  | ROZPOCET | 0 | 4 | 0
25 | zhot | 1000053052 | KOMORA PRISTUP. 800/800/660, víko HDPE | KS | 2 |  | 0 |  |  |  | zákl. přenesená |  |  | 0 | 0 | 0 | 0 | 8 | M | 0 |  |  |  | ROZPOCET | 0 | 4 | 0
26 | M | 100087565 | pokládka trubky HDPE | M | 20 |  | 0 |  |  |  | zákl. přenesená | 0.075 | 1.5 | 0 | 0 | 0 | 0 | 4 | K | 0 |  |  |  | ROZPOCET | 0 | 4 | 0
27 | zhot | 1000053125 | trubka HDPE 40 mm | M | 10 |  | 0 |  |  |  | zákl. přenesená |  |  | 0 | 0 | 0 | 0 | 8 | M | 0 |  |  |  | ROZPOCET | 0 | 4 | 0
28 | zhot | 1000096542 | koncovka mikrotrubičky bez ventilu | KS | 1 |  | 0 |  |  |  | zákl. přenesená |  |  | 0 | 0 | 0 | 0 | 8 | M | 0 |  |  |  | ROZPOCET | 0 | 4 | 0
29 | M | 100009654 | montáž ucpávky mikrokabelu s - / bez ventilu | KS | 1 |  | 0 |  |  |  | zákl. přenesená | 0.1 | 0.1 | 0 | 0 | 0 | 0 | 4 | K | 0 |  |  |  | ROZPOCET | 0 | 4 | 0
30 | M | 1281 | montáž označovacího štítku | KS | 2 |  | 0 |  |  |  | zákl. přenesená | 0.01 | 0.02 | 0 | 0 | 0 | 0 | 4 | K | 0 |  |  |  | ROZPOCET | 0 | 4 | 0
31 | M | 999999 | koordinační činnost zhotovitele | HOD | 10 |  | 0 |  |  |  | zákl. přenesená | 1 | 10 | 0 | 0 | 0 | 0 | 4 | K | 0 |  |  |  | ROZPOCET | 0 | 4 | 0
32 | M | 100053125-1 | tlaková zkouška trubky HDPE | M | 250 |  | 0 |  |  |  | zákl. přenesená | 0 | 0 | 0 | 0 | 0 | 0 | 4 | K | 0 |  |  |  | ROZPOCET | 0 | 4 | 0
33 | M | EKA12 1 | protlak rizeny DN 50 mm vc. trubky | M | 10 |  | 0 |  |  |  | zákl. přenesená | 0 | 0 | 0 | 0 | 0 | 0 | 4 | K | 0 |  |  |  | ROZPOCET | 0 | 4 | 0
34 | M | 1000087564 | KALIBRACE TRUBKY HDPE NEBO MIKROTRUBIČKY | M | 250 |  | 0 |  |  |  | zákl. přenesená | 0 | 0 | 0 | 0 | 0 | 0 | 4 | K | 0 |  |  |  | ROZPOCET | 0 | 4 | 0
35 | M | 1000053052-1 | MONTÁŽ KABEL.KOMORY 800/800 | KS | 1 |  | 0 |  |  |  | zákl. přenesená | 10 | 10 | 0 | 0 | 0 | 0 | 4 | K | 0 |  |  |  | ROZPOCET | 0 | 4 | 0
36 | zhot | 1000053052 | KOMORA PRISTUP. 800/800/660, víko HDPE | KS | 1 |  | 0 |  |  |  | zákl. přenesená |  |  | 0 | 0 | 0 | 0 | 8 | M | 0 |  |  |  | ROZPOCET | 0 | 4 | 0
37 | M | 100087565 | pokládka trubky HDPE | M | 250 |  | 0 |  |  |  | zákl. přenesená | 0.075 | 18.75 | 0 | 0 | 0 | 0 | 4 | K | 0 |  |  |  | ROZPOCET | 0 | 4 | 0
38 | zhot | 1000053125 | trubka HDPE 40 mm | M | 250 |  | 0 |  |  |  | zákl. přenesená |  |  | 0 | 0 | 0 | 0 | 8 | M | 0 |  |  |  | ROZPOCET | 0 | 4 | 0
39 | zhot | 1000096542 | koncovka mikrotrubičky bez ventilu | KS | 1 |  | 0 |  |  |  | zákl. přenesená |  |  | 0 | 0 | 0 | 0 | 8 | M | 0 |  |  |  | ROZPOCET | 0 | 4 | 0
40 | M | 100009654 | montáž ucpávky mikrokabelu s - / bez ventilu | KS | 1 |  | 0 |  |  |  | zákl. přenesená | 0.1 | 0.1 | 0 | 0 | 0 | 0 | 4 | K | 0 |  |  |  | ROZPOCET | 0 | 4 | 0
41 | M | 1281 | montáž označovacího štítku | KS | 10 |  | 0 |  |  |  | zákl. přenesená | 0.01 | 0.1 | 0 | 0 | 0 | 0 | 4 | K | 0 |  |  |  | ROZPOCET | 0 | 4 | 0
42 | zhot | 4567 | opt. kab. MiDia Dry Core NM12 vl., 7,5mm | M | 150 |  | 0 |  |  |  | zákl. přenesená |  |  | 0 | 0 | 0 | 0 | 8 | M | 0 |  |  |  | ROZPOCET | 0 | 4 | 0
43 | M | 986 | geodeti. zaměř. skut. stavu | M | 270 |  | 0 |  |  |  | zákl. přenesená | 0 | 0 | 0 | 0 | 0 | 0 | 4 | K | 0 |  |  |  | ROZPOCET | 0 | 4 | 0
44 | zhot | 1000096542 | koncovka mikrotrubičky bez ventilu | KS | 1 |  | 0 |  |  |  | zákl. přenesená |  |  | 0 | 0 | 0 | 0 | 8 | M | 0 |  |  |  | ROZPOCET | 0 | 4 | 0
45 | M | 101 | zafukování 1 OK do mikrotrubičky/HDPE | M | 250 |  | 0 |  |  |  | zákl. přenesená | 0 | 0 | 0 | 0 | 0 | 0 | 1 | K | 0 |  |  |  | ROZPOCET | 0 | 4 | 0
46 | M | 104 | SVAŘENÍ VLÁKNA VE SPOJCE, V ROZVÁDĚČI | KS | 8 |  | 0 |  |  |  | zákl. přenesená | 0.65 | 5.2 | 0 | 0 | 0 | 0 | 4 | K | 0 |  |  |  | ROZPOCET | 0 | 4 | 0
| P |  | Poznámka k položce: 12 svárů kalkulováno na cestě do datového centra mimo místo stavby | [15 empty] | P | 0
47 | M | 105 | ZÁVĚREČNÉ MĚŘENÍ OPT. VLÁKEN | KS | 8 |  | 0 |  |  |  | zákl. přenesená | 1 | 8 | 0 | 0 | 0 | 0 | 4 | K | 0 |  |  |  | ROZPOCET | 0 | 4 | 0
48 | M | 986 | geodeti. zaměř. skut. stavu | M | 100 |  | 0 |  |  |  | zákl. přenesená | 0 | 0 | 0 | 0 | 0 | 0 | 4 | K | 0 |  |  |  | ROZPOCET | 0 | 4 | 0
49 | zhot | 1000096542 | koncovka mikrotrubičky bez ventilu | KS | 1 |  | 0 |  |  |  | zákl. přenesená |  |  | 0 | 0 | 0 | 0 | 8 | M | 0 |  |  |  | ROZPOCET | 0 | 4 | 0
50 | M | 101 | zafukování 1 OK do mikrotrubičky/HDPE | M | 100 |  | 0 |  |  |  | zákl. přenesená | 0 | 0 | 0 | 0 | 0 | 0 | 1 | K | 0 |  |  |  | ROZPOCET | 0 | 4 | 0
51 | M | 105 | ZÁVĚREČNÉ MĚŘENÍ OPT. VLÁKEN | KS | 8 |  | 0 |  |  |  | zákl. přenesená | 1 | 8 | 0 | 0 | 0 | 0 | 4 | K | 0 |  |  |  | ROZPOCET | 0 | 4 | 0
52 | M | PEQA01A | POLOZENI DRNU | M2 | 50 |  | 0 |  |  |  | zákl. přenesená | 0.063 | 3.15 | 0 | 0 | 0 | 0 | 4 | K | 0 |  |  |  | ROZPOCET | 0 | 4 | 0
53 | M | PECA52A | VYKOP JAMY RUCNE,ZEMINA TRIDY 3-4 | M3 | 1 |  | 0 |  |  |  | zákl. přenesená | 2.99 | 2.99 | 0 | 0 | 0 | 0 | 4 | K | 0 |  |  |  | ROZPOCET | 0 | 4 | 0
54 | zhot | 1000053131 | lišta elektroinstalační 13/15 mm | M | 10 |  | 0 |  |  |  | zákl. přenesená |  |  | 0 | 0 | 0 | 0 | 1 | M | 0 |  |  |  | ROZPOCET | 0 | 4 | 0
55 | M | 150-1 | montáž optického kabelu do lišty | M | 15 |  | 0 |  |  |  | zákl. přenesená | 0.05 | 0.75 | 0 | 0 | 0 | 0 | 4 | K | 0 |  |  |  | ROZPOCET | 0 | 4 | 0
56 | zhot | 4567 | opt. kab. MiDia Dry Core NM12 vl., 7,5mm | M | 120 |  | 0 |  |  |  | zákl. přenesená |  |  | 0 | 0 | 0 | 0 | 8 | M | 0 |  |  |  | ROZPOCET | 0 | 4 | 0
57 | M | 1000053131-1 | montáž lišty elektroinstalační v. hmoždinek | M | 10 |  | 0 |  |  |  | zákl. přenesená | 0.25 | 2.5 | 0 | 0 | 0 | 0 | 4 | K | 0 |  |  |  | ROZPOCET | 0 | 4 | 0
58 | M | PECA60A | ZAHOZ JAMY RUCNE, ZEMINA TRIDY 3 | M3 | 1 |  | 0 |  |  |  | zákl. přenesená | 0.84 | 0.84 | 0 | 0 | 0 | 0 | 4 | K | 0 |  |  |  | ROZPOCET | 0 | 4 | 0
59 | zhot | 1000096543 | koncovka mikrotrubičky s ventilem | KS | 4 |  | 0 |  |  |  | zákl. přenesená |  |  | 0 | 0 | 0 | 0 | 8 | M | 0 |  |  |  | ROZPOCET | 0 | 4 | 0
60 | M | PEDA14A | VYKOP KABEL.RYHY 35X60 CM RUCNE,ZEM.TR.3 | M | 100 |  | 0 |  |  |  | zákl. přenesená | 0.306 | 30.6 | 0 | 0 | 0 | 0 | 4 | K | 0 |  |  |  | ROZPOCET | 0 | 4 | 0
61 | M | PEFA14A | ZAHOZ KABEL.RYHY 35X60 CM RUCNE,ZEM.TR.3 | M | 100 |  | 0 |  |  |  | zákl. přenesená | 0.177 | 17.7 | 0 | 0 | 0 | 0 | 4 | K | 0 |  |  |  | ROZPOCET | 0 | 4 | 0
62 | M | 8.1 | skládkovné | T | 14.875 |  | 0 |  |  |  | zákl. přenesená | 0 | 0 | 0 | 0 | 0 | 0 | 4 | K | 0 |  |  |  | ROZPOCET | 0 | 4 | 0
| VV |  | 100*0,35*0,25*1,7 |  | 14.875 | [13 empty] | VV | 0 | 2 | -1 | 1 | ROZPOCET
63 | zhot | 1000096542 | koncovka mikrotrubičky bez ventilu | KS | 3 |  | 0 |  |  |  | zákl. přenesená |  |  | 0 | 0 | 0 | 0 | 8 | M | 0 |  |  |  | ROZPOCET | 0 | 4 | 0
64 | M | 104 | SVAŘENÍ VLÁKNA VE SPOJCE, V ROZVÁDĚČI | KS | 170 |  | 0 |  |  |  | zákl. přenesená | 0.65 | 110.5 | 0 | 0 | 0 | 0 | 4 | K | 0 |  |  |  | ROZPOCET | 0 | 4 | 0
| P |  | Poznámka k položce: 12 svárů kalkulováno na cestě do datového centra mimo místo stavby | [15 empty] | P | 0
65 | M | 100009654 | montáž ucpávky mikrokabelu s - / bez ventilu | KS | 6 |  | 0 |  |  |  | zákl. přenesená | 0.1 | 0.6 | 0 | 0 | 0 | 0 | 4 | K | 0 |  |  |  | ROZPOCET | 0 | 4 | 0
66 | M | 101 | zafukování 1 OK do mikrotrubičky/HDPE | M | 2500 |  | 0 |  |  |  | zákl. přenesená | 0 | 0 | 0 | 0 | 0 | 0 | 4 | K | 0 |  |  |  | ROZPOCET | 0 | 4 | 0
67 | zhot | 1000053127 | Těsnící průchodka pro HDPE40-utěsnění MT | KS | 6 |  | 0 |  |  |  | zákl. přenesená |  |  | 0 | 0 | 0 | 0 | 8 | M | 0 |  |  |  | ROZPOCET | 0 | 4 | 0